## RESUMO
OBJETO: REFORMA DO PRÉDIO DA RUA DA CONCÓRDIA, 598 - Habitat Brasil
LOCAL: RECIFE/PE
DATA:10/2025
ORÇAMENTO RESUMO
ITEM | DESCRIÇÃO | VALOR SEM DESONERAÇÃO2
1.0 | Administração Local | 0
2.0 | Canteiro de Obras | 0
3.0 | Serviços Preliminares | 0
4.0 | Vigas | 0
5.0 | Alvenaria | 0
6.0 | Revestimentos Internos e Pintura | 0
7.0 | Pisos Internos | 0
8.0 | Esquadrias | 0
9.0 | Instalações Elétricas | 0
10.0 | Instalações Hidrossanitárias | 0
11.0 | Combate à Incêndio | 0
12.0 | Forro | 0
13.0 | Limpeza Final | 0
TOTAL GERAL |  | 0

## ORÇAMENTO
OBJETO: REFORMA DO PRÉDIO DA RUA DA CONCÓRDIA, 598 - Habitat Brasil |  | 4 - BDI Edificações
LOCAL: RECIFE/PE |  | 5 - BDI Materiais
6 - BDI loc bens móveis
DATA:10/2025
ITEM | DISCRIMINAÇÃO | UNID. | QUANT. | PREÇO UNITÁRIO COM BDI | PREÇO TOTAL
1.0 | Administração Local
1.1 | ENGENHEIRO CIVIL DE OBRA JUNIOR COM ENCARGOS COMPLEMENTARES | H | 124 |  |  | 6000 | 0
1.2 | ENCARREGADO GERAL COM ENCARGOS COMPLEMENTARES | H | 512 |  |  |  | 0
2.0 | Canteiro de Obras | [5 empty] | 0
2.2 | MOBILIZAÇÃO E DESMOBILIZAÇÃO | VB | 1 |  |  | 2000 | 0
3.0 | Serviços Preliminares |  |  |  |  | 0 | 0
3.1 | DEMOLICAO DE REVESTIMENTO DE PISO E PAREDE COM LADRILHO HIDRAULICO OU CERAMICO. | M2 | 98.4 |  |  |  | 0
3.2 | DEMOLIÇÃO DE PISO ELEVADO, INCLUINDO LASTRO DE CONCRETO | M3 | 3.75 |  |  |  | 0
3.3 | DEMOLICAO DE REVESTIMENTO DE PISO EM CIMENTADO INCLUSIVE LASTRO DE CONCRETO | M2 | 58.6 |  |  |  | 0
3.4 | DEMOLIÇÃO DE CARPETE E PISO DE TACO DE MADEIRA. | M2 | 111.59 |  |  |  | 0
3.5 | DEMOLIÇÃO DE ARGAMASSAS, DE FORMA MANUAL, SEM REAPROVEITAMENTO. AF_09/2023 | M3 | 95.98 |  |  |  | 0
3.6 | DEMOLIÇÃO DE ALVENARIA DE BLOCO FURADO, DE FORMA MANUAL, SEM REAPROVEITAMENTO. AF_09/2023 | M3 | 9.85 |  |  |  | 0
3.7 | RETIRADA DE ESQUADRIAS DE MADEIRA OU METALICAS. | M2 | 42.06 |  |  |  | 0
3.8 | TRANSPORTE ATE 100 M, EM CARRO DE MAO DE AREIA, ENTULHO OU TERRA | M3 | 90 |  |  |  | 0
3.9 | DESCARTE DE RESÍDUOS DA CONSTRUÇÃO CIVIL EM ÁREA LICENCIADA | M3 | 90 |  |  |  | 0
3.10 | DEMOLIÇÃO DE BANCADA SEM REAPROVEITAMENTO | UND | 4 |  |  |  | 0
3.11 | DEMOLIÇÃO DE ESQUADRIA DE MADEIRA COM REAPROVEITAMENTO | UND | 1 |  |  |  | 0
3.12 | PERFURAÇÃO DE LAJE COM UTILIZAÇÃO DE EQUIPAMENTO ADEQUADO PARA EVITAR VIBRAÇÃO DA LAJE | UND | 12 |  |  |  | 0
4.0 | Vigas |  |  |  |  | 3200 | 0
4.1 | VERGA RETA DE CONCRETO ARMADO | M3 | 0.4 |  |  |  | 0
4.2 | VIGA METÁLICA EM PERFIL LAMINADO OU SOLDADO EM AÇO ESTRUTURAL, COM CONEXÕES PARAFUSADAS, INCLUSOS MÃO DE OBRA, TRANSPORTE E IÇAMENTO UTILIZANDO GUINDASTE - FORNECIMENTO E INSTALAÇÃO. AF_01/2020_PSA | KG | 138.6 |  |  |  | 0
5.0 | Alvenaria |  |  |  |  | 0 | 0
5.1 | ALVENARIA DE TIJOLOS DE 8 FUROS, ASSENTADOS E REJUNTADOS COM ARGAMASSA DE CIMENTO E AREIA NO TRACO 1 6 - 1/2 VEZ. | M2 | 59.8 |  |  |  | 0
5.2 | ALVENARIA DE BLOCOS DE GESSO OU EM PLACAS. | M2 | 127.71 |  |  |  | 0
6.0 | Revestimentos Internos e Pintura |  |  |  |  | 0 | 0
6.1 | CHAPISCO COM ARGAMASSA DE CIMENTO E AREIA NO TRACO 1 3. | M2 | 119.6 |  |  |  | 0
6.2 | EMBOCO COM ARGAMASSA DE CIMENTO E AREIA NO TRACO 1 4, COM 2,0 CM DE ESPESSURA. | M2 | 119.6 |  |  |  | 0
6.3 | REVESTIMENTO CERÂMICO PARA PAREDES INTERNAS COM PLACAS TIPO ESMALTADA EXTRA DE DIMENSÕES 60X60 CM APLICADAS NA ALTURA INTEIRA DAS PAREDES. AF_02/2023_PE | M2 | 66.8 |  |  |  | 0
6.4 | EMASSAMENTO COM MASSA ACRÍLICA, DUAS DEMÃOS INCLUSIVE LIXAMENTO | M2 | 255.42 |  |  |  | 0
6.5 | PINTURA LÁTEX ACRÍLICA PREMIUM, APLICAÇÃO MANUAL EM PAREDES, DUAS DEMÃOS. AF_04/2023 | M2 | 1514.1 |  |  |  | 0
6.6 | PINTURA COM ESMALTE SINTÉTICO EM PAREDES | M2 | 195.72 |  |  |  | 0
7.0 | Pisos Internos |  |  |  |  | 0 | 0
7.1 | CONCRETO ESTRUTURAL, FCK 25 MPA, CONDICAO A (NBR 12655) LANCADO SOBRE O TERRENO OU EM FUNDACOES E ADENSADO. | M3 | 3 |  |  |  | 0
7.2 | CONTRAPISO E REGULARIZAÇÃO EM ARGAMASSA TRAÇO 1:4 (CIMENTO E AREIA), PREPARO MANUAL, APLICADO EM ÁREAS SECAS SOBRE LAJE, ADERIDO, ACABAMENTO NÃO REFORÇADO, ESPESSURA 2CM. AF_07/2021 | M2 | 416.19 |  |  |  | 0
7.3 | REVESTIMENTO CERÂMICO PARA PISO COM PLACAS TIPO ESMALTADA EXTRA DE DIMENSÕES 60X60 CM APLICADA EM AMBIENTES DE ÁREA MAIOR QUE 10 M2. AF_02/2023_PE | M2 | 416.19 |  |  |  | 0
7.4 | POLIMENTO EM PISO INDUSTRIAL | M2 | 32.4 |  |  |  | 0
8.0 | Esquadrias |  |  |  |  | 0 | 0
8.1 | ESQUADRIA DE MADEIRA COM GRADE EM MADEIRA DE LEI E FOLHA EM COMPENSADO DE JEQUITIBA PARA PORTAS INTERNAS , INCLUSIVE ASSENTAMENTO E FERRAGENS. | M2 | 36.99 |  |  |  | 0 | 35.8
8.2 | TAMPA DE PROTEÇÃO EM MADEIRA, INCLUINDO FERRAGENS E PINTURA. DIMENSÕES CONFORME PROJETO. | UND | 1 |  |  |  | 0
8.3 | GRADIL DE ALUMÍNIO ANODIZADO BRANCO, DIMENSÕES CONFORME PROJETO,INCLUINDO FERRAGENS E FECHADURA. | UND | 1 |  |  |  | 0 | #REF!
8.4 | LIXAMENTO DE MADEIRA PARA APLICAÇÃO DE FUNDO OU PINTURA. AF_01/2021 | M2 | 92.48 |  |  |  | 0
8.5 | PINTURA FUNDO NIVELADOR ALQUÍDICO BRANCO EM MADEIRA. AF_01/2021 | M2 | 92.48 |  |  |  | 0
8.6 | APLICAÇÃO MASSA ACRÍLICA PARA MADEIRA, PARA PINTURA COM TINTA DE ACABAMENTO (PIGMENTADA). AF_01/2021 | M2 | 92.48 |  |  |  | 0
8.7 | PINTURA TINTA DE ACABAMENTO (PIGMENTADA) ESMALTE SINTÉTICO ACETINADO EM MADEIRA, 2 DEMÃOS. AF_01/2021 | M2 | 92.48 |  |  |  | 0
8.8 | JANELA DE ALUMÍNIO TIPO MAXIM-AR, COM VIDROS, BATENTE E FERRAGENS. FORNECIMENTO E INSTALAÇÃO, DIMENSÕES 0,40 X 0,60. | UND | 6 |  |  |  | 0
8.9 | JANELA DE ALUMÍNIO DE CORRER, DUAS FOLHAS, 1,0 X 1,0 M, COM VIDROS, BATENTE E FERRAGENS. | UND | 7 |  |  |  | 0
8.10 | RESTAURAÇÃO E CONFECÇÃO DE ESQUADRIAS DE MADEIRA, INCLUINDO VIDROS E FERRAGENS. | UND | 8 |  |  |  | 0
8.11 | RESTAURAÇÃO COM REAPROVEITAMENTO DE ESQUADRIA DE MADEIRA, INCLUINDO VIDROS E FERRAGENS. | UND | 1 |  |  |  | 0
9.0 | Instalações Elétricas |  |  |  |  | 0 | 0
9.1 | TOMADA MÉDIA DE EMBUTIR (1 MÓDULO), 2P+T 10 A, INCLUINDO SUPORTE E PLACA - FORNECIMENTO E INSTALAÇÃO. AF_03/2023 | UN | 60 |  |  |  | 0
9.2 | TOMADA MÉDIA DE EMBUTIR (2 MÓDULO), 2P+T 10 A, INCLUINDO SUPORTE E PLACA - FORNECIMENTO E INSTALAÇÃO. AF_03/2023 | UN | 6 |  |  |  | 0
9.3 | TOMADA PARA TV INCLUINDO SUPORTE E PLACA, FORNECIMENTO E INSTALAÇÃO. | UN | 7 |  |  |  | 0
9.4 | TOMADA PARA REDE DE INFORMÁTICA RJ 45 | UN | 7 |  |  |  | 0
9.5 | TOMADA PARA TELEFONE RJ 11 | UN | 7 |  |  |  | 0
9.6 | TOMADA DE 20 A FORNECIDA E INSTALADA. | UN | 15 |  |  |  | 0
9.7 | INTERRUPTOR PARALELO (1 MÓDULO), 10A/250V, INCLUINDO SUPORTE E PLACA - FORNECIMENTO E INSTALAÇÃO. AF_03/2023 | UN | 3 |  |  |  | 0
9.8 | INTERRUPTOR SIMPLES (1 MÓDULO), 10A/250V, INCLUINDO SUPORTE E PLACA - FORNECIMENTO E INSTALAÇÃO. AF_03/2023 | UN | 28 |  |  |  | 0
9.9 | INTERRUPTOR SIMPLES (2 MÓDULOS), 10A/250V, INCLUINDO SUPORTE E PLACA - FORNECIMENTO E INSTALAÇÃO. AF_03/2023 | UN | 9 |  |  |  | 0
9.10 | INTERRUPTOR SIMPLES (3 MÓDULOS), 10A/250V, INCLUINDO SUPORTE E PLACA - FORNECIMENTO E INSTALAÇÃO. AF_03/2023 | UN | 1 |  |  |  | 0
9.11 | DISJUNTOR MONOPOLAR TIPO NEMA, CORRENTE NOMINAL DE 10 ATÉ 30A - FORNECIMENTO E INSTALAÇÃO. AF_10/2020. | und | 6 |  |  |  | 0
9.12 | DISJUNTOR TRIPOLAR TIPO NEMA, CORRENTE NOMINAL DE 10 ATÉ 50A - FORNECIMENTO E INSTALAÇÃO. AF_10/2020. | und | 2 |  |  |  | 0
9.13 | QUADRO DE DISTRIBUIÇÃO DE ENERGIA EM PVC, DE EMBUTIR, SEM BARRAMENTO, PARA 6 DISJUNTORES - FORNECIMENTO E INSTALAÇÃO. AF_10/2020. | und | 7 |  |  |  | 0
9.14 | CABO DE COBRE FLEXÍVEL ISOLADO, 1,5 MM², ANTI-CHAMA 450/750 V, PARA CIRCUITOS TERMINAIS - FORNECIMENTO E INSTALAÇÃO. AF_03/2023 | M | 2112 |  |  |  | 0
9.15 | CABO DE COBRE FLEXÍVEL ISOLADO, 2,5 MM², ANTI-CHAMA 450/750 V, PARA CIRCUITOS TERMINAIS - FORNECIMENTO E INSTALAÇÃO. AF_03/2023 | M | 1267.2 |  |  |  | 0
9.16 | CABO DE COBRE FLEXÍVEL ISOLADO, 4 MM², ANTI-CHAMA 450/750 V, PARA CIRCUITOS TERMINAIS - FORNECIMENTO E INSTALAÇÃO. AF_03/2023 | M | 120 |  |  |  | 0
9.17 | CABO DE COBRE FLEXÍVEL ISOLADO, 6 MM², ANTI-CHAMA 450/750 V, PARA CIRCUITOS TERMINAIS - FORNECIMENTO E INSTALAÇÃO. AF_03/2023 | M | 100 |  |  |  | 0
9.18 | CABO DE COBRE FLEXÍVEL ISOLADO, 16 MM², ANTI-CHAMA 450/750 V, PARA CIRCUITOS TERMINAIS - FORNECIMENTO E INSTALAÇÃO. AF_03/2023 | M | 60 |  |  |  | 0
9.19 | ELETRODUTO, PVC, DN 25 MM (3/4"), PARA CIRCUITOS TERMINAIS, INSTALADO EM PAREDE - FORNECIMENTO E INSTALAÇÃO. AF_03/2023 | M | 850 |  |  |  | 0
9.20 | ELETRODUTO , PVC, DN 32 MM (1"), PARA CIRCUITOS TERMINAIS, INSTALADO EM PAREDE - FORNECIMENTO E INSTALAÇÃO. AF_03/2023 | M | 170 |  |  |  | 0
9.21 | PONTO PARA INTERFONE | UND | 7 |  |  |  | 0
9.23 | KIT PORTEIRO ELETRÔNICO COLETIVO 6 PONTOS | UND | 1 |  |  |  | 0
9.24 | HASTE DE ATERRAMENTO 3/4, COM 3,0M - FORNECIMENTO E INSTALAÇÃO. AF_12/2017 | und | 12 |  |  |  | 0
10 | Instalações Hidrossanitárias |  |  |  |  | 0 | 0
10.1 | CONJUNTO DE PONTOS DE COLETA DE ESGOTO PARA ÁREA DE SERVIÇO (RAMAL DE ESGOTO SANITÁRIO), EM PVC SÉRIE NORMAL, COM TUBOS, CONEXÕES, RALOS, CAIXAS SIFONADAS, CORTES E FIXAÇÕES EM PRÉDIO. AF_05/2023_PA | UN | 14 |  |  |  | 0
10.2 | CONJUNTO DE PONTOS DE COLETA DE ESGOTO PARA BANHEIRO (RAMAL DE ESGOTO SANITÁRIO), EM PVC SÉRIE NORMAL, COM TUBOS, CONEXÕES, RALOS, CAIXAS SIFONADAS, CORTES E FIXAÇÕES EM PRÉDIO COM PRUMADA DE DESCIDA DE ESGOTO DENTRO DO BANHEIRO. AF_05/2023_PA | UN | 6 |  |  |  | 0
10.3 | CAIXA DE GORDURA PEQUENA (CAPACIDADE: 19 L), CIRCULAR, EM PVC, DIÂMETRO INTERNO= 0,3 M. AF_12/2020 | UN | 6 |  |  |  | 0
10.4 | BUCHA DE REDUÇÃO LONGA, PVC, SÉRIE NORMAL, ESGOTO PREDIAL, DN 50 X 40 MM, JUNTA SOLDÁVEL E ELÁSTICA, FORNECIDO E INSTALADO EM RAMAL DE DESCARGA OU RAMAL DE ESGOTO SANITÁRIO. AF_08/2022 | UN | 2 |  |  |  | 0
10.5 | TUBO PVC, SERIE NORMAL, ESGOTO PREDIAL, DN 40 MM, FORNECIDO E INSTALADO EM RAMAL DE DESCARGA OU RAMAL DE ESGOTO SANITÁRIO. AF_08/2022 | M | 120 |  |  |  | 0
10.6 | TUBO PVC, SERIE NORMAL, ESGOTO PREDIAL, DN 50 MM, FORNECIDO E INSTALADO EM RAMAL DE DESCARGA OU RAMAL DE ESGOTO SANITÁRIO. AF_08/2022 | M | 60 |  |  |  | 0
10.7 | TUBO PVC, SERIE NORMAL, ESGOTO PREDIAL, DN 75 MM, FORNECIDO E INSTALADO EM RAMAL DE DESCARGA OU RAMAL DE ESGOTO SANITÁRIO. AF_08/2022 | M | 30 |  |  |  | 0
10.8 | TUBO PVC, SERIE NORMAL, ESGOTO PREDIAL, DN 100 MM, FORNECIDO E INSTALADO EM RAMAL DE DESCARGA OU RAMAL DE ESGOTO SANITÁRIO. AF_08/2022 | M | 216 |  |  |  | 0
10.9 | JOELHO 45 GRAUS, PVC, SERIE R, ÁGUA PLUVIAL, DN 100 MM, JUNTA ELÁSTICA, FORNECIDO E INSTALADO EM RAMAL DE ENCAMINHAMENTO. AF_06/2022 | UN | 12 |  |  |  | 0
10.10 | JOELHO 90 GRAUS, PVC, SERIE R, ÁGUA PLUVIAL, DN 100 MM, JUNTA ELÁSTICA, FORNECIDO E INSTALADO EM RAMAL DE ENCAMINHAMENTO. AF_06/2022 | UN | 12 |  |  |  | 0
10.11 | JUNÇÃO SIMPLES, PVC, SERIE NORMAL, ESGOTO PREDIAL, DN 50 X 50 MM, JUNTA ELÁSTICA, FORNECIDO E INSTALADO EM RAMAL DE DESCARGA OU RAMAL DE ESGOTO SANITÁRIO. AF_08/2022 | UN | 14 |  |  |  | 0
10.12 | JUNÇÃO SIMPLES, PVC, SERIE NORMAL, ESGOTO PREDIAL, DN 75 X 75 MM, JUNTA ELÁSTICA, FORNECIDO E INSTALADO EM RAMAL DE DESCARGA OU RAMAL DE ESGOTO SANITÁRIO. AF_08/2022 | UN | 14 |  |  |  | 0
10.13 | JUNÇÃO SIMPLES, PVC, SERIE NORMAL, ESGOTO PREDIAL, DN 100 X 100 MM, JUNTA ELÁSTICA, FORNECIDO E INSTALADO EM RAMAL DE DESCARGA OU RAMAL DE ESGOTO SANITÁRIO. AF_08/2022 | UN | 14 |  |  |  | 0
10.14 | JUNÇÃO SIMPLES, PVC, SERIE R, ÁGUA PLUVIAL, DN 100 X 75 MM, JUNTA ELÁSTICA, FORNECIDO E INSTALADO EM RAMAL DE ENCAMINHAMENTO. AF_06/2022 | UN | 6 |  |  |  | 0
10.15 | CURVA CURTA 90 GRAUS, PVC, SERIE NORMAL, ESGOTO PREDIAL, DN 50 MM, JUNTA ELÁSTICA, FORNECIDO E INSTALADO EM RAMAL DE DESCARGA OU RAMAL DE ESGOTO SANITÁRIO. AF_08/2022 | UN | 6 |  |  |  | 0
10.16 | CURVA CURTA 90 GRAUS, PVC, SERIE NORMAL, ESGOTO PREDIAL, DN 100 MM, JUNTA ELÁSTICA, FORNECIDO E INSTALADO EM RAMAL DE DESCARGA OU RAMAL DE ESGOTO SANITÁRIO. AF_08/2022 | UN | 14 |  |  |  | 0
10.17 | TUBO, PVC, SOLDÁVEL, DN 25MM, INSTALADO EM RAMAL OU SUB-RAMAL DE ÁGUA - FORNECIMENTO E INSTALAÇÃO. AF_06/2022 | M | 280 |  |  |  | 0
10.18 | TUBO, PVC, SOLDÁVEL, DN 32MM, INSTALADO EM RAMAL OU SUB-RAMAL DE ÁGUA - FORNECIMENTO E INSTALAÇÃO. AF_06/2022 | M | 28 |  |  |  | 0
10.19 | TUBO, PVC, SOLDÁVEL, DN 40MM, INSTALADO EM PRUMADA DE ÁGUA - FORNECIMENTO E INSTALAÇÃO. AF_06/2022 | M | 48 |  |  |  | 0
10.20 | TUBO, PVC, SOLDÁVEL, DN 50MM, INSTALADO EM PRUMADA DE ÁGUA - FORNECIMENTO E INSTALAÇÃO. AF_06/2022 | M | 48 |  |  |  | 0
10.21 | BUCHA DE REDUÇÃO, CURTA, PVC, SOLDÁVEL, DN 25 X 20 MM, INSTALADO EM RAMAL OU SUB-RAMAL DE ÁGUA - FORNECIMENTO E INSTALAÇÃO. AF_06/2022 | UN | 22 |  |  |  | 0
10.22 | BUCHA DE REDUÇÃO, CURTA, PVC, SOLDÁVEL, DN 32 X 25 MM, INSTALADO EM RAMAL OU SUB-RAMAL DE ÁGUA - FORNECIMENTO E INSTALAÇÃO. AF_06/2022 | UN | 22 |  |  |  | 0
10.23 | BUCHA DE REDUÇÃO, CURTA, PVC, SOLDÁVEL, DN 50 X 40 MM, INSTALADO EM PRUMADA DE ÁGUA - FORNECIMENTO E INSTALAÇÃO. AF_06/2022 | UN | 16 |  |  |  | 0
10.24 | BUCHA DE REDUÇÃO , LONGA, PVC, SOLDÁVEL, DN 50 X 32 MM, INSTALADO EM PRUMADA DE ÁGUA - FORNECIMENTO E INSTALAÇÃO. AF_06/2022 | UN | 16 |  |  |  | 0
10.25 | CURVA 90 GRAUS, PVC, SOLDÁVEL, DN 20MM, INSTALADO EM RAMAL DE DISTRIBUIÇÃO DE ÁGUA - FORNECIMENTO E INSTALAÇÃO. AF_06/2022 | UN | 34 |  |  |  | 0
10.26 | CURVA 90 GRAUS, PVC, SOLDÁVEL, DN 25MM, INSTALADO EM RAMAL DE DISTRIBUIÇÃO DE ÁGUA - FORNECIMENTO E INSTALAÇÃO. AF_06/2022 | UN | 34 |  |  |  | 0
10.27 | CURVA 90 GRAUS, PVC, SOLDÁVEL, DN 32MM, INSTALADO EM RAMAL DE DISTRIBUIÇÃO DE ÁGUA - FORNECIMENTO E INSTALAÇÃO. AF_06/2022 | UN | 6 |  |  |  | 0
10.28 | CURVA 90 GRAUS, PVC, SOLDÁVEL, DN 40MM, INSTALADO EM PRUMADA DE ÁGUA - FORNECIMENTO E INSTALAÇÃO. AF_06/2022 | UN | 32 |  |  |  | 0
10.29 | CURVA 90 GRAUS, PVC, SOLDÁVEL, DN 50MM, INSTALADO EM PRUMADA DE ÁGUA - FORNECIMENTO E INSTALAÇÃO. AF_06/2022 | UN | 16 |  |  |  | 0
10.30 | JOELHO 90 GRAUS, PVC, SOLDÁVEL, DN 20MM, INSTALADO EM RAMAL OU SUB-RAMAL DE ÁGUA - FORNECIMENTO E INSTALAÇÃO. AF_06/2022 | UN | 16 |  |  |  | 0
10.31 | JOELHO 90 GRAUS, PVC, SOLDÁVEL, DN 25MM, INSTALADO EM PRUMADA DE ÁGUA - FORNECIMENTO E INSTALAÇÃO. AF_06/2022 | UN | 12 |  |  |  | 0
10.32 | JOELHO 90 GRAUS, PVC, SOLDÁVEL, DN 32MM, INSTALADO EM PRUMADA DE ÁGUA - FORNECIMENTO E INSTALAÇÃO. AF_06/2022 | UN | 12 |  |  |  | 0
10.33 | JOELHO 90 GRAUS, PVC, SOLDÁVEL, DN 40MM, INSTALADO EM PRUMADA DE ÁGUA - FORNECIMENTO E INSTALAÇÃO. AF_06/2022 | UN | 16 |  |  |  | 0
10.34 | LUVA, PVC, SOLDÁVEL, DN 25MM, INSTALADO EM RAMAL OU SUB-RAMAL DE ÁGUA - FORNECIMENTO E INSTALAÇÃO. AF_06/2022 | UN | 80 |  |  |  | 0
10.35 | LUVA, PVC, SOLDÁVEL, DN 32MM, INSTALADO EM RAMAL OU SUB-RAMAL DE ÁGUA - FORNECIMENTO E INSTALAÇÃO. AF_06/2022 | UN | 6 |  |  |  | 0
10.36 | LUVA, PVC, SOLDÁVEL, DN 50MM, INSTALADO EM RAMAL DE DISTRIBUIÇÃO DE ÁGUA - FORNECIMENTO E INSTALAÇÃO. AF_06/2022 | UN | 16 |  |  |  | 0
10.37 | LUVA COM BUCHA DE LATÃO, PVC, SOLDÁVEL, DN 20MM X 1/2", INSTALADO EM RAMAL OU SUB-RAMAL DE ÁGUA - FORNECIMENTO E INSTALAÇÃO. AF_06/2022 | UN | 35 |  |  |  | 0
10.38 | LUVA COM BUCHA DE LATÃO, PVC, SOLDÁVEL, DN 25MM X 3/4 , INSTALADO EM RAMAL OU SUB-RAMAL DE ÁGUA - FORNECIMENTO E INSTALAÇÃO. AF_06/2022 | UN | 35 |  |  |  | 0
10.39 | TÊ DE REDUÇÃO, PVC, SOLDÁVEL, DN 25MM X 20MM, INSTALADO EM RAMAL OU SUB-RAMAL DE ÁGUA - FORNECIMENTO E INSTALAÇÃO. AF_06/2022 | UN | 35 |  |  |  | 0
10.40 | TÊ DE REDUÇÃO, PVC, SOLDÁVEL, DN 32MM X 25MM, INSTALADO EM RAMAL OU SUB-RAMAL DE ÁGUA - FORNECIMENTO E INSTALAÇÃO. AF_06/2022 | UN | 6 |  |  |  | 0
10.41 | TE DE REDUÇÃO, 90 GRAUS, PVC, SOLDÁVEL, DN 50 MM X 32 MM, INSTALADO EM PRUMADA DE ÁGUA - FORNECIMENTO E INSTALAÇÃO. AF_06/2022 | UN | 6 |  |  |  | 0
10.42 | TÊ DE REDUÇÃO, PVC, SOLDÁVEL, DN 50MM X 40MM, INSTALADO EM PRUMADA DE ÁGUA - FORNECIMENTO E INSTALAÇÃO. AF_06/2022 | UN | 16 |  |  |  | 0
10.43 | TE, PVC, SOLDÁVEL, DN 20MM, INSTALADO EM RAMAL DE DISTRIBUIÇÃO DE ÁGUA - FORNECIMENTO E INSTALAÇÃO. AF_06/2022 | UN | 4 |  |  |  | 0
10.44 | TE, PVC, SOLDÁVEL, DN 25MM, INSTALADO EM RAMAL OU SUB-RAMAL DE ÁGUA - FORNECIMENTO E INSTALAÇÃO. AF_06/2022 | UN | 24 |  |  |  | 0
10.45 | TE, PVC, SOLDÁVEL, DN 32MM, INSTALADO EM RAMAL OU SUB-RAMAL DE ÁGUA - FORNECIMENTO E INSTALAÇÃO. AF_06/2022 | UN | 16 |  |  |  | 0
10.46 | TE, PVC, SOLDÁVEL, DN 50MM, INSTALADO EM PRUMADA DE ÁGUA - FORNECIMENTO E INSTALAÇÃO. AF_06/2022 | UN | 4 |  |  |  | 0
10.47 | TORNEIRA CROMADA DE MESA PARA LAVATORIO, TIPO MONOCOMANDO. AF_01/2020 | UN | 6 |  |  |  | 0
10.49 | FORNECIMENTO DE CHUVEIRO COM ARTICULACAO, DIA METRO DE 1/2 POL. COM ACABAMENTO CROMADO,REF. C 1991-FABRIMAR OU SIMILAR, INCLUSIVE FIXACAO | UN | 6 |  |  |  | 0
10.51 | VASO SANITÁRIO SIFONADO COM CAIXA ACOPLADA, LOUÇA BRANCA - PADRÃO ALTO - FORNECIMENTO E INSTALAÇÃO. AF_01/2020 | UN | 6 |  |  |  | 0
10.52 | TORNEIRA CROMADA TUBO MÓVEL, DE PAREDE, 1/2" OU 3/4", PARA PIA DE COZINHA, PADRÃO MÉDIO - FORNECIMENTO E INSTALAÇÃO. AF_01/2020 | UN | 6 |  |  |  | 0
10.54 | LAVATÓRIO LOUÇA BRANCA SUSPENSO, 29,5 X 39CM OU EQUIVALENTE, PADRÃO POPULAR, INCLUSO SIFÃO FLEXÍVEL EM PVC, VÁLVULA E ENGATE FLEXÍVEL 30CM EM PLÁSTICO E TORNEIRA CROMADA DE MESA, PADRÃO POPULAR - FORNECIMENTO E INSTALAÇÃO. AF_01/2020 | UN | 6 |  |  |  | 0
10.55 | TORNEIRA CROMADA 1/2" OU 3/4" PARA TANQUE, PADRÃO MÉDIO - FORNECIMENTO E INSTALAÇÃO. AF_01/2020 | UN | 4 |  |  |  | 0
10.56 | FORNECIMENTO DE REGISTRO DE PRESSAO COM CANOPLA, ACABAMENTO CROMADO, REF.1416, FABRIMAR Ou SIMILAR, DIAMETRO DE 3/4 POL., INCLUSIVE FIXAção. | UN | 6 |  |  |  | 0
10.57 | FORNECIMENTO DE REGISTRO DE GAVETA COM CANOPLA, ACABAMENTO CROMADO, REF.1509-C39,DECA OU SIMILAR, LINHA PRATA, DIAMETRO DE 3/4 POL.,INCLUSIVE FIXACAO. | UN | 6 |  |  |  | 0
10.58 | TANQUE DUPLO DE FIBRA, INCLUINDO VÁLVULA, SIFÃO E INSTALAÇÃO. | UND | 6 |  |  |  | 0
10.59 | PIA DE COZINHA DE FIBRA, INCLUINDO VÁLVULA, SIFÃO E INSTALAÇÃO. | UND | 2 |  |  |  | 0
10.60 | CAIXA D´ÁGUA EM POLIÉSTER REFORÇADO COM FIBRA DE VIDRO, 1000 LITROS - FORNECIMENTO E INSTALAÇÃO. AF_06/2021 | UN | 2 |  |  |  | 0
11 | Combate à Incêndio |  |  |  |  | 0
11.1 | LUMINÁRIA DE EMERGÊNCIA, COM 30 LÂMPADAS LED DE 2 W, SEM REATOR - FORNECIMENTO E INSTALAÇÃO. AF_02/2020 | UN | 21 |  |  |  | 0
11.2 | EXTINTOR DE INCÊNDIO PORTÁTIL COM CARGA DE ÁGUA PRESSURIZADA DE 10 L, CLASSE A - FORNECIMENTO E INSTALAÇÃO. AF_10/2020_PE | UN | 6 |  |  |  | 0
11.3 | EXTINTOR DE INCÊNDIO PORTÁTIL COM CARGA DE PQS DE 6 KG, CLASSE BC - FORNECIMENTO E INSTALAÇÃO. AF_10/2020_PE | UN | 6 |  |  |  | 0
12 | Forro |  |  |  |  | 0 | 0
12.1 | FORRO DE PVC FORNECIDO E INSTALADO. | M2 | 314.13 |  |  |  | 0
13 | Limpeza Final |  |  |  |  | 0
13.1 | LIMPEZA GERAL DA OBRA | VB | 1 |  |  |  | 0
TOTAL COM BDI (R$)
TOTAL COM BDI

## CRONOGRAMA FISICO-FINANCEIRO
OBJETO: REFORMA DO PRÉDIO DA RUA DA CONCÓRDIA, 598 - Habitat Brasil
LOCAL: RECIFE/PE
#REF!
DATA:10/2025
CRONOGRAMA FÍSICO E FINANCEIRO
N.º | ITENS DE INVESTIMENTO | Indicador Físico |  | VALOR PREVISTO |  | Mês 01 |  | Mês 02 |  | Mês 03 |  | Mês 04
|  | Unid. | Quant. | R$ | % | R$ | % | R$ | % | R$ | % | R$ | %
1 | Administração Local
2 | Canteiro de Obras
3 | Serviços Preliminares
4 | Vigas
5 | Alvenaria
6 | Revestimentos Internos e Pintura
7 | Pisos Internos
8 | Esquadrias
9 | Instalações Elétricas
10 | Instalações Hidrossanitárias
11 | Combate à Incêndio
12 | Forro
13 | Limpeza Final
TOTAL GERAL DO MÊS
TOTAL GERAL ACUMULADO

## COMP ADM LOCAL (hidden)
| com desoneração - Novembro/24 | [5 empty] | sem desoneração - Novembro/24
CPU 328 | VIGIA NOTURNO (regime 12x36h- 2 profissionais) - com encargos complementares |  |  |  | MES | CPU 328 | VIGIA NOTURNO (regime 12x36h- 2 profissionais)- com encargos complementares |  |  |  | MES
88326 | VIGIA NOTURNO COM ENCARGOS COMPLEMENTARES (NOV/24) | h | 1 | 24.3 | 24.3 | 88326 | VIGIA NOTURNO COM ENCARGOS COMPLEMENTARES (NOV/23) | h | 1 | 27.26 | 27.26
|  |  |  | Total de material | 24.3 |  |  |  |  | Total de material | 27.26
|  |  |  | Total do Serviço sem BDI encargo horista | 24.3 |  |  |  |  | Total do Serviço sem BDI encargo horista | 27.26
|  |  |  | Total do Serviço sem BDI sem encargos | 13.18 |  |  |  |  | Total do Serviço sem BDI sem encargos | 12.74
|  |  |  | Total do Serviço sem BDI encargo mensalista | 19.3 |  |  |  |  | Total do Serviço sem BDI encargo mensalista | 21.66
|  |  |  | Total do Serviço sem BDI encargo mensalista por mês | 4246 |  |  |  |  | Total do Serviço sem BDI encargo mensalista por mês | 4765.2
|  |  |  | Total do Serviço sem BDI encargo mensalista por mês (2 profissionais) | 8492 |  |  |  |  | Total do Serviço sem BDI encargo mensalista por mês(2 profissionais) | 9530.4
CPU 329 | SERVENTE (Controle de acesso - regime 12x36h- 2 profissionais) - com encargos complementares |  |  |  | MES | CPU 329 | SERVENTE (Controle de acesso - regime 12x36h- 2 profissionais) - com encargos complementares |  |  |  | MES
88316 | SERVENTE COM ENCARGOS COMPLEMENTARES | h | 1 | 18.14 | 18.14 | 88316 | SERVENTE COM ENCARGOS COMPLEMENTARES | h | 1 | 20.28 | 20.28
|  |  |  | Total de material | 18.14 |  |  |  |  | Total de material | 20.28
|  |  |  | Total do Serviço sem BDI encargo horista | 18.14 |  |  |  |  | Total do Serviço sem BDI encargo horista | 20.28
|  |  |  | Total do Serviço sem BDI sem encargos | 9.84 |  |  |  |  | Total do Serviço sem BDI sem encargos | 9.48
|  |  |  | Total do Serviço sem BDI encargo mensalista | 14.41 |  |  |  |  | Total do Serviço sem BDI encargo mensalista | 16.12
|  |  |  | Total do Serviço sem BDI encargo mensalista por mês | 3170.2 |  |  |  |  | Total do Serviço sem BDI encargo mensalista por mês | 3546.4
|  |  |  | Total do Serviço sem BDI encargo mensalista por mês (2 profissionais) | 6340.4 |  |  |  |  | Total do Serviço sem BDI encargo mensalista por mês (2 profissionais) | 7092.8
PERCENTUAIS DOS ENCARGOS SOCIAIS (DEZ/24) INFORMADOS NA TABELA DO SINAPI:
| COM DESONERAÇÃO: | SEM DESONERAÇÃO:
| 84,35%(HORA) | 113,98%(HORA)
| 46,41%(MÊS) | 70,00%(MÊS)

## COMPOSIÇÕES (hidden)
COMPOSIÇÕES DE PREÇO UNITÁRIO COM DESONERAÇÃO | [14 empty] | COMPOSIÇÕES DE PREÇO UNITÁRIO SEM DESONERAÇÃO
CPU 001 | [14 empty] | CPU 001
SERVIÇO: | FORMA TÁBUA PARA CONCRETO EM FUNDAÇÕES C/ REAPROVEITAMENTO 5X | [9 empty] | UNIDADE | M2 |  |  | SERVIÇO: | FORMA TÁBUA PARA CONCRETO EM FUNDAÇÕES C/ REAPROVEITAMENTO 5X | [7 empty] | UNIDADE | M2
FONTE | CÓDIGO | EQUIPAMENTOS |  |  |  | UN | QUANT | UTILIZAÇÃO OPERATIVA | UTILIZAÇÃO IMPRODUTIVA | CUSTO OPER | CUSTO IMPROD | CUSTO |  |  | FONTE | CÓDIGO | EQUIPAMENTOS |  | UN | QUANT | UTILIZAÇÃO OPERATIVA | UTILIZAÇÃO IMPRODUTIVA | CUSTO OPER | CUSTO IMPROD | CUSTO
[12 empty] | HORÁRIO | [12 empty] | HORÁRIO
[8 empty] | (A) CUSTO HORÁRIO DE EQUIPAMENTOS - TOTAL |  |  |  | 0 | [9 empty] | (A) CUSTO HORÁRIO DE EQUIPAMENTOS - TOTAL |  |  | 0
FONTE | CÓDIGO | MÃO-DE-OBRA SUPLEMENTAR | [6 empty] | UN | COEFICIENTE | SALÁRIO | CUSTO |  |  | FONTE | CÓDIGO | MÃO-DE-OBRA SUPLEMENTAR |  |  |  |  | UN | COEFICIENTE | SALÁRIO | CUSTO
[11 empty] | BASE | HORÁRIO | [11 empty] | BASE | HORÁRIO
SINAPI PE Nacional Dezembro 2024 | 88239 | AJUDANTE DE CARPINTEIRO COM ENCARGOS COMPLEMENTARES | [6 empty] | H | 0.225 | 18.84 | 4.24 |  |  | SINAPI PE Nacional Dezembro 2024 | 88239 | AJUDANTE DE CARPINTEIRO COM ENCARGOS COMPLEMENTARES |  |  |  |  | H | 0.225 | 21.09 | 4.75
SINAPI PE Nacional Dezembro 2024 | 88262 | CARPINTEIRO DE FORMAS COM ENCARGOS COMPLEMENTARES | [6 empty] | H | 0.9 | 22.29 | 20.06 |  |  | SINAPI PE Nacional Dezembro 2024 | 88262 | CARPINTEIRO DE FORMAS COM ENCARGOS COMPLEMENTARES |  |  |  |  | H | 0.9 | 25.1 | 22.59
[11 empty] | (B) CUSTO HORÁRIO DE MÃO-DE-OBRA | 24.3 | [11 empty] | (B) CUSTO HORÁRIO DE MÃO-DE-OBRA | 27.34
[10 empty] | Encargos Sociais de | [12 empty] | Encargos Sociais de
[8 empty] | (B) CUSTO UNITÁRIO DE MÃO DE OBRA |  |  |  | 24.3 | [9 empty] | (B) CUSTO UNITÁRIO DE MÃO DE OBRA |  |  | 27.34
[11 empty] | CUSTO HORÁRIO TOTAL | 24.3 | [11 empty] | CUSTO HORÁRIO TOTAL | 27.34
PRODUÇÃO DA EQUIPE (C ) |  |  |  |  | 1 |  |  |  | (D) CUSTO UNITÁRIO DE EXECUÇÃO (A) + (B) / C |  |  | 24.3 |  |  | PRODUÇÃO DA EQUIPE (C ) |  |  | 1 |  |  |  | (D) CUSTO UNITÁRIO DE EXECUÇÃO (A) + (B) / C |  |  | 27.34
FONTE | CÓDIGO | MATERIAIS/SERVIÇOS | [6 empty] | UN | CONSUMO | CUSTO UNITÁRIO | CUSTO |  |  | FONTE | CÓDIGO | MATERIAIS/SERVIÇOS |  |  |  |  | UN | CONSUMO | CUSTO UNITÁRIO | CUSTO
[12 empty] | TOTAL | [12 empty] | TOTAL
SINAPI PE InsumosDezembro 3685 | 2692 | DESMOLDANTE PROTETOR PARA FORMAS DE MADEIRA, DE BASE OLEOSA EMULSIONADA EM AGUA | [6 empty] | L | 0.1 | 7.5 | 0.75 |  |  | SINAPI PE InsumosDezembro 3685 | 2692 | DESMOLDANTE PROTETOR PARA FORMAS DE MADEIRA, DE BASE OLEOSA EMULSIONADA EM AGUA |  |  |  |  | L | 0.1 | 7.5 | 0.75
SINAPI PE InsumosDezembro 5420 | 4491 | PONTALETE *7,5 X 7,5* CM EM PINUS, MISTA OU EQUIVALENTE DA REGIAO - BRUTA | [6 empty] | M | 0.275 | 10.57 | 2.91 |  |  | SINAPI PE InsumosDezembro 5420 | 4491 | PONTALETE *7,5 X 7,5* CM EM PINUS, MISTA OU EQUIVALENTE DA REGIAO - BRUTA |  |  |  |  | M | 0.275 | 10.57 | 2.91
SINAPI PE InsumosDezembro 5775 | 4512 | SARRAFO *2,5 X 5* CM EM PINUS, MISTA OU EQUIVALENTE DA REGIAO - BRUTA | [6 empty] | M | 0.24 | 2.56 | 0.61 |  |  | SINAPI PE InsumosDezembro 5775 | 4512 | SARRAFO *2,5 X 5* CM EM PINUS, MISTA OU EQUIVALENTE DA REGIAO - BRUTA |  |  |  |  | M | 0.24 | 2.56 | 0.61
SINAPI PE InsumosDezembro 5571 | 5061 | PREGO DE ACO POLIDO COM CABECA 18 X 27 (2 1/2 X 10) | [6 empty] | KG | 0.15 | 15.87 | 2.38 |  |  | SINAPI PE InsumosDezembro 5571 | 5061 | PREGO DE ACO POLIDO COM CABECA 18 X 27 (2 1/2 X 10) |  |  |  |  | KG | 0.15 | 15.87 | 2.38
SINAPI PE InsumosDezembro 5874 | 6189 | TABUA NAO APARELHADA *2,5 X 30* CM, EM MACARANDUBA/MASSARANDUBA, ANGELIM OU EQUIVALENTE DA REGIAO - BRUTA | [6 empty] | M | 0.792 | 29.18 | 23.11 |  |  | SINAPI PE InsumosDezembro 5874 | 6189 | TABUA NAO APARELHADA *2,5 X 30* CM, EM MACARANDUBA/MASSARANDUBA, ANGELIM OU EQUIVALENTE DA REGIAO - BRUTA |  |  |  |  | M | 0.792 | 29.18 | 23.11
[9 empty] | (E) CUSTO DE MATERIAIS - TOTAL |  |  | 29.76 | [9 empty] | (E) CUSTO DE MATERIAIS - TOTAL |  |  | 29.76
[9 empty] | CUSTO UNITÁRIO - TOTAL (D) + (E) |  |  | 54.06 | [9 empty] | CUSTO UNITÁRIO - TOTAL (D) + (E) |  |  | 57.1
[9 empty] | BONIFICAÇÃO - BDI |  | 0% | 0 | [9 empty] | BONIFICAÇÃO - BDI |  | 0% | 0
Base: nº 5651 - SINAPI NACIONAL Maio/17 - Custos e Insumos - Sinapi | [8 empty] | PREÇO UNITÁRIO TOTAL |  |  | 54.06 |  |  | Base: nº 5651 - SINAPI NACIONAL Maio/17 - Custos e Insumos - Sinapi | [6 empty] | PREÇO UNITÁRIO TOTAL |  |  | 57.1
CPU002 | [14 empty] | CPU002
SERVIÇO: | TRANSPORTE DE MATERIAL DE 1ª CATEGORIA, INCLUINDO CARGA E DESCARGA MECANICA, DMT ATE 16,0KM | [9 empty] | UNIDADE | M3 |  |  | SERVIÇO: | TRANSPORTE DE MATERIAL DE 1ª CATEGORIA, INCLUINDO CARGA E DESCARGA MECANICA, DMT ATE 16,0KM | [7 empty] | UNIDADE | M3
FONTE | CÓDIGO | EQUIPAMENTOS |  |  |  | UN | QUANT | UTILIZAÇÃO OPERATIVA | UTILIZAÇÃO IMPRODUTIVA | CUSTO OPER | CUSTO IMPROD | CUSTO |  |  | FONTE | CÓDIGO | EQUIPAMENTOS |  | UN | QUANT | UTILIZAÇÃO OPERATIVA | UTILIZAÇÃO IMPRODUTIVA | CUSTO OPER | CUSTO IMPROD | CUSTO
[12 empty] | HORÁRIO | [12 empty] | HORÁRIO
[8 empty] | (A) CUSTO HORÁRIO DE EQUIPAMENTOS - TOTAL |  |  |  | 0 | [9 empty] | (A) CUSTO HORÁRIO DE EQUIPAMENTOS - TOTAL |  |  | 0
FONTE | CÓDIGO | MÃO-DE-OBRA SUPLEMENTAR | [6 empty] | UN | COEFICIENTE | SALÁRIO | CUSTO |  |  | FONTE | CÓDIGO | MÃO-DE-OBRA SUPLEMENTAR |  |  |  |  | UN | COEFICIENTE | SALÁRIO | CUSTO
[11 empty] | BASE | HORÁRIO | [11 empty] | BASE | HORÁRIO
[11 empty] | (B) CUSTO HORÁRIO DE MÃO-DE-OBRA | 0 | [11 empty] | (B) CUSTO HORÁRIO DE MÃO-DE-OBRA | 0
[10 empty] | Encargos Sociais de | [12 empty] | Encargos Sociais de
[9 empty] | (B) CUSTO UNITÁRIO DE MÃO DE OBRA |  |  | 0 | [9 empty] | (B) CUSTO UNITÁRIO DE MÃO DE OBRA |  |  | 0
[11 empty] | CUSTO HORÁRIO TOTAL | 0 | [11 empty] | CUSTO HORÁRIO TOTAL | 0
PRODUÇÃO DA EQUIPE (C ) |  |  |  |  | 1 |  |  | (D) CUSTO UNITÁRIO DE EXECUÇÃO (A) + (B) / C |  |  |  | 0 |  |  | PRODUÇÃO DA EQUIPE (C ) |  |  | 1 |  |  |  | (D) CUSTO UNITÁRIO DE EXECUÇÃO (A) + (B) / C |  |  | 0
FONTE | CÓDIGO | MATERIAIS/SERVIÇOS | [6 empty] | UN | CONSUMO | CUSTO UNITÁRIO | CUSTO |  |  | FONTE | CÓDIGO | MATERIAIS/SERVIÇOS |  |  |  |  | UN | CONSUMO | CUSTO UNITÁRIO | CUSTO
[12 empty] | TOTAL | [12 empty] | TOTAL
SINAPI PE Nacional Dezembro 2024 | 97914 | TRANSPORTE COM CAMINHÃO BASCULANTE DE 6 M³, EM VIA URBANA PAVIMENTADA, DMT ATÉ 30 KM (UNIDADE: M3XKM). AF_07/2020 | [6 empty] | M3XKM | 16 | 2.83 | 45.28 |  |  | SINAPI PE Nacional Dezembro 2024 | 97914 | TRANSPORTE COM CAMINHÃO BASCULANTE DE 6 M³, EM VIA URBANA PAVIMENTADA, DMT ATÉ 30 KM (UNIDADE: M3XKM). AF_07/2020 |  |  |  |  | M3XKM | 16 | 2.89 | 46.24
SINAPI PE Nacional Dezembro 2024 | 100973 | CARGA, MANOBRA E DESCARGA DE SOLOS E MATERIAIS GRANULARES EM CAMINHÃO BASCULANTE 6 M³ - CARGA COM PÁ CARREGADEIRA (CAÇAMBA DE 1,7 A 2,8 M³ / 128 HP) E DESCARGA LIVRE (UNIDADE: M3). AF_07/2020 | [6 empty] | M3 | 1 | 8.52 | 8.52 |  |  | SINAPI PE Nacional Dezembro 2024 | 100973 | CARGA, MANOBRA E DESCARGA DE SOLOS E MATERIAIS GRANULARES EM CAMINHÃO BASCULANTE 6 M³ - CARGA COM PÁ CARREGADEIRA (CAÇAMBA DE 1,7 A 2,8 M³ / 128 HP) E DESCARGA LIVRE (UNIDADE: M3). AF_07/2020 |  |  |  |  | M3 | 1 | 8.75 | 8.75
[9 empty] | (E) CUSTO DE MATERIAIS - TOTAL |  |  | 53.8 | [9 empty] | (E) CUSTO DE MATERIAIS - TOTAL |  |  | 54.99
[9 empty] | CUSTO UNITÁRIO - TOTAL (D) + (E) |  |  | 53.8 | [9 empty] | CUSTO UNITÁRIO - TOTAL (D) + (E) |  |  | 54.99
[9 empty] | BONIFICAÇÃO - BDI |  | 0% | 0 | [9 empty] | BONIFICAÇÃO - BDI |  | 0% | 0
(Baseado no SINAPI NACIONAL - Custos e Composições e Insumos - Sinapi/Setembro ) | [8 empty] | PREÇO UNITÁRIO TOTAL |  |  | 53.8 |  |  | (Baseado no SINAPI NACIONAL - Custos e Composições e Insumos - Sinapi/Setembro ) | [6 empty] | PREÇO UNITÁRIO TOTAL |  |  | 54.99
CPU 003 | [14 empty] | CPU 003
SERVIÇO: | TRANSPORTE DE ENTULHO, EM CAMINHAO BASCULANTE, DMT ATE 25,00KM, INCLUINDO CARGA E DESCARGA MECANICA | [9 empty] | UNIDADE | M3 |  |  | SERVIÇO: | TRANSPORTE DE ENTULHO, EM CAMINHAO BASCULANTE, DMT ATE 25,00KM, INCLUINDO CARGA E DESCARGA MECANICA | [7 empty] | UNIDADE | M3
FONTE | CÓDIGO | EQUIPAMENTOS |  |  |  | UN | QUANT | UTILIZAÇÃO OPERATIVA | UTILIZAÇÃO IMPRODUTIVA | CUSTO OPER | CUSTO IMPROD | CUSTO |  |  | FONTE | CÓDIGO | EQUIPAMENTOS |  | UN | QUANT | UTILIZAÇÃO OPERATIVA | UTILIZAÇÃO IMPRODUTIVA | CUSTO OPER | CUSTO IMPROD | CUSTO
[12 empty] | HORÁRIO | [12 empty] | HORÁRIO
[9 empty] | (A) CUSTO HORÁRIO DE EQUIPAMENTOS - TOTAL |  |  | 0 | [9 empty] | (A) CUSTO HORÁRIO DE EQUIPAMENTOS - TOTAL |  |  | 0
FONTE | CÓDIGO | MÃO-DE-OBRA SUPLEMENTAR | [6 empty] | UN | COEFICIENTE | SALÁRIO | CUSTO |  |  | FONTE | CÓDIGO | MÃO-DE-OBRA SUPLEMENTAR |  |  |  |  | UN | COEFICIENTE | SALÁRIO | CUSTO
[11 empty] | BASE | HORÁRIO | [11 empty] | BASE | HORÁRIO
[11 empty] | (B) CUSTO HORÁRIO DE MÃO-DE-OBRA | 0 | [11 empty] | (B) CUSTO HORÁRIO DE MÃO-DE-OBRA | 0
[10 empty] | Encargos Sociais de | [12 empty] | Encargos Sociais de
[9 empty] | (B) CUSTO UNITÁRIO DE MÃO DE OBRA |  |  | 0 | [9 empty] | (B) CUSTO UNITÁRIO DE MÃO DE OBRA |  |  | 0
[11 empty] | CUSTO HORÁRIO TOTAL | 0 | [11 empty] | CUSTO HORÁRIO TOTAL | 0
PRODUÇÃO DA EQUIPE (C ) |  |  |  |  | 1 |  |  |  | (D) CUSTO UNITÁRIO DE EXECUÇÃO (A) + (B) / C |  |  | 0 |  |  | PRODUÇÃO DA EQUIPE (C ) |  |  | 1 |  |  |  | (D) CUSTO UNITÁRIO DE EXECUÇÃO (A) + (B) / C |  |  | 0
FONTE | CÓDIGO | MATERIAIS/SERVIÇOS | [6 empty] | UN | CONSUMO | CUSTO UNITÁRIO | CUSTO |  |  | FONTE | CÓDIGO | MATERIAIS/SERVIÇOS |  |  |  |  | UN | CONSUMO | CUSTO UNITÁRIO | CUSTO
[12 empty] | TOTAL | [12 empty] | TOTAL
SINAPI PE Nacional Dezembro 2024 | 95876 | TRANSPORTE COM CAMINHÃO BASCULANTE DE 14 M³, EM VIA URBANA PAVIMENTADA, DMT ATÉ 30 KM (UNIDADE: M3XKM). AF_07/2020 | [6 empty] | M3XKM | 25 | 2.06 | 51.5 |  |  | SINAPI PE Nacional Dezembro 2024 | 95876 | TRANSPORTE COM CAMINHÃO BASCULANTE DE 14 M³, EM VIA URBANA PAVIMENTADA, DMT ATÉ 30 KM (UNIDADE: M3XKM). AF_07/2020 |  |  |  |  | M3XKM | 25 | 2.09 | 52.25
SINAPI PE Nacional Dezembro 2024 | 100983 | CARGA, MANOBRA E DESCARGA DE ENTULHO EM CAMINHÃO BASCULANTE 14 M³ - CARGA COM ESCAVADEIRA HIDRÁULICA (CAÇAMBA DE 0,80 M³ / 111 HP) E DESCARGA LIVRE (UNIDADE: M3). AF_07/2020 | [6 empty] | M3 | 1 | 8.75 | 8.75 |  |  | SINAPI PE Nacional Dezembro 2024 | 100983 | CARGA, MANOBRA E DESCARGA DE ENTULHO EM CAMINHÃO BASCULANTE 14 M³ - CARGA COM ESCAVADEIRA HIDRÁULICA (CAÇAMBA DE 0,80 M³ / 111 HP) E DESCARGA LIVRE (UNIDADE: M3). AF_07/2020 |  |  |  |  | M3 | 1 | 8.91 | 8.91
[9 empty] | (E) CUSTO DE MATERIAIS - TOTAL |  |  | 60.25 | [9 empty] | (E) CUSTO DE MATERIAIS - TOTAL |  |  | 61.16
[9 empty] | CUSTO UNITÁRIO - TOTAL (D) + (E) |  |  | 60.25 | [9 empty] | CUSTO UNITÁRIO - TOTAL (D) + (E) |  |  | 61.16
[9 empty] | BONIFICAÇÃO - BDI |  | 0% | 0 | [9 empty] | BONIFICAÇÃO - BDI |  | 0% | 0
(Baseado no SINAPI NACIONAL - Custos e Composições e Insumos - Sinapi/Setembro ) | [8 empty] | PREÇO UNITÁRIO TOTAL |  |  | 60.25 |  |  | (Baseado no SINAPI NACIONAL - Custos e Composições e Insumos - Sinapi/Setembro ) | [6 empty] | PREÇO UNITÁRIO TOTAL |  |  | 61.16
CPU 004 | [14 empty] | CPU 004
SERVIÇO: | EXECUCAO DE PISO PODOTATIL DE CONCRETO DIRECIONAL E ALERTA NAS DIMENSOES 40,00X40,00X2,50CM, INCLUSIVE FORNECIMENTO DO MATERIAL | [9 empty] | UNIDADE | M2 |  |  | SERVIÇO: | EXECUCAO DE PISO PODOTATIL DE CONCRETO DIRECIONAL E ALERTA NAS DIMENSOES 40,00X40,00X2,50CM, INCLUSIVE FORNECIMENTO DO MATERIAL | [7 empty] | UNIDADE | M2
FONTE | CÓDIGO | EQUIPAMENTOS |  |  |  | UN | QUANT | UTILIZAÇÃO OPERATIVA | UTILIZAÇÃO IMPRODUTIVA | CUSTO OPER | CUSTO IMPROD | CUSTO |  |  | FONTE | CÓDIGO | EQUIPAMENTOS |  | UN | QUANT | UTILIZAÇÃO OPERATIVA | UTILIZAÇÃO IMPRODUTIVA | CUSTO OPER | CUSTO IMPROD | CUSTO
[12 empty] | HORÁRIO | [12 empty] | HORÁRIO
[9 empty] | (A) CUSTO HORÁRIO DE EQUIPAMENTOS - TOTAL |  |  | 0 | [9 empty] | (A) CUSTO HORÁRIO DE EQUIPAMENTOS - TOTAL |  |  | 0
FONTE | CÓDIGO | MÃO-DE-OBRA SUPLEMENTAR | [6 empty] | UN | COEFICIENTE | SALÁRIO | CUSTO |  |  | FONTE | CÓDIGO | MÃO-DE-OBRA SUPLEMENTAR |  |  |  |  | UN | COEFICIENTE | SALÁRIO | CUSTO
[11 empty] | BASE | HORÁRIO | [11 empty] | BASE | HORÁRIO
| 88309 | [8 empty] | 0.5 | [5 empty] | 88309 | [6 empty] | 0.5
| 88309 | [8 empty] | 1.2 | [5 empty] | 88316 | [6 empty] | 1.2
[11 empty] | (B) CUSTO HORÁRIO DE MÃO-DE-OBRA | 0 | [11 empty] | (B) CUSTO HORÁRIO DE MÃO-DE-OBRA | 0
[10 empty] | Encargos Sociais de | [12 empty] | Encargos Sociais de
[9 empty] | (B) CUSTO UNITÁRIO DE MÃO DE OBRA |  |  | 0 | [9 empty] | (B) CUSTO UNITÁRIO DE MÃO DE OBRA |  |  | 0
[11 empty] | CUSTO HORÁRIO TOTAL | 0 | [11 empty] | CUSTO HORÁRIO TOTAL | 0
PRODUÇÃO DA EQUIPE (C ) |  |  |  |  | 1 |  |  |  | (D) CUSTO UNITÁRIO DE EXECUÇÃO (A) + (B) / C |  |  | 0 |  |  | PRODUÇÃO DA EQUIPE (C ) |  |  | 1 |  |  |  | (D) CUSTO UNITÁRIO DE EXECUÇÃO (A) + (B) / C |  |  | 0
FONTE | CÓDIGO | MATERIAIS/SERVIÇOS | [6 empty] | UN | CONSUMO | CUSTO UNITÁRIO | CUSTO |  |  | FONTE | CÓDIGO | MATERIAIS/SERVIÇOS |  |  |  |  | UN | CONSUMO | CUSTO UNITÁRIO | CUSTO
[12 empty] | TOTAL | [12 empty] | TOTAL
SINAPI PE InsumosDezembro 2334 | 34353 | ARGAMASSA COLANTE AC II | [6 empty] | KG | 4 | 1.76 | 7.04 |  |  | SINAPI PE InsumosDezembro 2334 | 34353 | ARGAMASSA COLANTE AC II |  |  |  |  | KG | 4 | 1.76 | 7.04
SINAPI PE InsumosDezembro 5352 | 36178 | PISO TATIL / PODOTATIL, LADRILHO HIDRAULICO/CONCRETO, *40 X 40* CM, E= 2,5* CM, PADRAO TATIL ALERTA OU DIRECIONAL, COR NATURAL | [6 empty] | UN | 6.56 | 12.57 | 82.46 |  |  | SINAPI PE InsumosDezembro 5352 | 36178 | PISO TATIL / PODOTATIL, LADRILHO HIDRAULICO/CONCRETO, *40 X 40* CM, E= 2,5* CM, PADRAO TATIL ALERTA OU DIRECIONAL, COR NATURAL |  |  |  |  | UN | 6.56 | 12.57 | 82.46
SINAPI PE InsumosDezembro 5709 | 34357 | REJUNTE CIMENTICIO, QUALQUER COR | [6 empty] | KG | 0.33 | 5.57 | 1.84 |  |  | SINAPI PE InsumosDezembro 5709 | 34357 | REJUNTE CIMENTICIO, QUALQUER COR |  |  |  |  | KG | 0.33 | 5.57 | 1.84
[9 empty] | (E) CUSTO DE MATERIAIS - TOTAL |  |  | 91.34 | [9 empty] | (E) CUSTO DE MATERIAIS - TOTAL |  |  | 91.34
[9 empty] | CUSTO UNITÁRIO - TOTAL (D) + (E) |  |  | 91.34 | [9 empty] | CUSTO UNITÁRIO - TOTAL (D) + (E) |  |  | 91.34
[9 empty] | BONIFICAÇÃO - BDI |  | 0% | 0 | [9 empty] | BONIFICAÇÃO - BDI |  | 0% | 0
(Baseado no 12039/ORSE - Custos e Composições e Insumos - Sinapi/Setembro ) | [8 empty] | PREÇO UNITÁRIO TOTAL |  |  | 91.34 |  |  | (Baseado no 12039/ORSE - Custos e Composições e Insumos - Sinapi/Setembro ) | [6 empty] | PREÇO UNITÁRIO TOTAL |  |  | 91.34
CPU 005 | [14 empty] | CPU 005
SERVIÇO: | ASSENTAMENTO ELETRICO DE CAIXA PARA MEDICAO MONOFASICA, COM VISOR , EM CHAPA DE ACO 18 USG, INCLUSIVE FORNECIMENTO DO MATERIAL (PADRAO DA CONCESSIONARIA LOCAL) | [9 empty] | UNIDADE | UD |  |  | SERVIÇO: | ASSENTAMENTO ELETRICO DE CAIXA PARA MEDICAO MONOFASICA, COM VISOR , EM CHAPA DE ACO 18 USG, INCLUSIVE FORNECIMENTO DO MATERIAL (PADRAO DA CONCESSIONARIA LOCAL) | [7 empty] | UNIDADE | UD
FONTE | CÓDIGO | EQUIPAMENTOS |  |  |  | UN | QUANT | UTILIZAÇÃO OPERATIVA | UTILIZAÇÃO IMPRODUTIVA | CUSTO OPER | CUSTO IMPROD | CUSTO |  |  | FONTE | CÓDIGO | EQUIPAMENTOS |  | UN | QUANT | UTILIZAÇÃO OPERATIVA | UTILIZAÇÃO IMPRODUTIVA | CUSTO OPER | CUSTO IMPROD | CUSTO
[12 empty] | HORÁRIO | [12 empty] | HORÁRIO
[9 empty] | (A) CUSTO HORÁRIO DE EQUIPAMENTOS - TOTAL |  |  | 0 | [9 empty] | (A) CUSTO HORÁRIO DE EQUIPAMENTOS - TOTAL |  |  | 0
FONTE | CÓDIGO | MÃO-DE-OBRA SUPLEMENTAR | [6 empty] | UN | COEFICIENTE | SALÁRIO | CUSTO |  |  | FONTE | CÓDIGO | MÃO-DE-OBRA SUPLEMENTAR |  |  |  |  | UN | COEFICIENTE | SALÁRIO | CUSTO
[11 empty] | BASE | HORÁRIO | [11 empty] | BASE | HORÁRIO
| 88309 | [8 empty] | 4 | [5 empty] | 88309 | [6 empty] | 4
| 88316 | [8 empty] | 4 | [5 empty] | 88316 | [6 empty] | 4
[11 empty] | (B) CUSTO HORÁRIO DE MÃO-DE-OBRA | 0 | [11 empty] | (B) CUSTO HORÁRIO DE MÃO-DE-OBRA | 0
[10 empty] | Encargos Sociais de | [12 empty] | Encargos Sociais de
[9 empty] | (B) CUSTO UNITÁRIO DE MÃO DE OBRA |  |  | 0 | [9 empty] | (B) CUSTO UNITÁRIO DE MÃO DE OBRA |  |  | 0
[11 empty] | CUSTO HORÁRIO TOTAL | 0 | [11 empty] | CUSTO HORÁRIO TOTAL | 0
PRODUÇÃO DA EQUIPE (C ) |  |  |  |  | 1 |  |  |  | (D) CUSTO UNITÁRIO DE EXECUÇÃO (A) + (B) / C |  |  | 0 |  |  | PRODUÇÃO DA EQUIPE (C ) |  |  | 1 |  |  |  | (D) CUSTO UNITÁRIO DE EXECUÇÃO (A) + (B) / C |  |  | 0
FONTE | CÓDIGO | MATERIAIS/SERVIÇOS | [6 empty] | UN | CONSUMO | CUSTO UNITÁRIO | CUSTO |  |  | FONTE | CÓDIGO | MATERIAIS/SERVIÇOS |  |  |  |  | UN | CONSUMO | CUSTO UNITÁRIO | CUSTO
[12 empty] | TOTAL | [12 empty] | TOTAL
| 39683 | [8 empty] | 1 | [5 empty] | 39683 | [6 empty] | 1
[9 empty] | (E) CUSTO DE MATERIAIS - TOTAL |  |  | 0 | [9 empty] | (E) CUSTO DE MATERIAIS - TOTAL |  |  | 0
[9 empty] | CUSTO UNITÁRIO - TOTAL (D) + (E) |  |  | 0 | [9 empty] | CUSTO UNITÁRIO - TOTAL (D) + (E) |  |  | 0
[9 empty] | BONIFICAÇÃO - BDI |  | 0% | 0 | [9 empty] | BONIFICAÇÃO - BDI |  | 0% | 0
(Baseado no 16211/002 SINAPI EMLURB -Fev/12- Custos e Composições e Insumos - Sinapi/Setembro ) | [8 empty] | PREÇO UNITÁRIO TOTAL |  |  | 0 |  |  | (Baseado no 16211/002 SINAPI EMLURB -Fev/12- Custos e Composições e Insumos - Sinapi/Setembro ) | [6 empty] | PREÇO UNITÁRIO TOTAL |  |  | 0
CPU 006 | [14 empty] | CPU 006
SERVIÇO: | HASTE DE ATERRAMENTO EM AÇO COM 3,00 M DE COMPRIMENTO E DN = 5/8" REVESTIDA COM BAIXA CAMADA DE COBRE, SEM CONECTOR | [9 empty] | UNIDADE | UD |  |  | SERVIÇO: | HASTE DE ATERRAMENTO EM AÇO COM 3,00 M DE COMPRIMENTO E DN = 5/8" REVESTIDA COM BAIXA CAMADA DE COBRE, SEM CONECTOR | [7 empty] | UNIDADE | UD
FONTE | CÓDIGO | EQUIPAMENTOS |  |  |  | UN | QUANT | UTILIZAÇÃO OPERATIVA | UTILIZAÇÃO IMPRODUTIVA | CUSTO OPER | CUSTO IMPROD | CUSTO |  |  | FONTE | CÓDIGO | EQUIPAMENTOS |  | UN | QUANT | UTILIZAÇÃO OPERATIVA | UTILIZAÇÃO IMPRODUTIVA | CUSTO OPER | CUSTO IMPROD | CUSTO
[12 empty] | HORÁRIO | [12 empty] | HORÁRIO
[9 empty] | (A) CUSTO HORÁRIO DE EQUIPAMENTOS - TOTAL |  |  | 0 | [9 empty] | (A) CUSTO HORÁRIO DE EQUIPAMENTOS - TOTAL |  |  | 0
FONTE | CÓDIGO | MÃO-DE-OBRA SUPLEMENTAR | [6 empty] | UN | COEFICIENTE | SALÁRIO | CUSTO |  |  | FONTE | CÓDIGO | MÃO-DE-OBRA SUPLEMENTAR |  |  |  |  | UN | COEFICIENTE | SALÁRIO | CUSTO
[11 empty] | BASE | HORÁRIO | [11 empty] | BASE | HORÁRIO
| 88247 | [8 empty] | 0.4 | [5 empty] | 88247 | [6 empty] | 0.4
| 88264 | [8 empty] | 0.4 | [5 empty] | 88264 | [6 empty] | 0.4
[11 empty] | (B) CUSTO HORÁRIO DE MÃO-DE-OBRA | 0 | [11 empty] | (B) CUSTO HORÁRIO DE MÃO-DE-OBRA | 0
[10 empty] | Encargos Sociais de | [12 empty] | Encargos Sociais de
[9 empty] | (B) CUSTO UNITÁRIO DE MÃO DE OBRA |  |  | 0 | [9 empty] | (B) CUSTO UNITÁRIO DE MÃO DE OBRA |  |  | 0
[11 empty] | CUSTO HORÁRIO TOTAL | 0 | [11 empty] | CUSTO HORÁRIO TOTAL | 0
PRODUÇÃO DA EQUIPE (C ) |  |  |  |  | 1 |  |  |  | (D) CUSTO UNITÁRIO DE EXECUÇÃO (A) + (B) / C |  |  | 0 |  |  | PRODUÇÃO DA EQUIPE (C ) |  |  | 1 |  |  |  | (D) CUSTO UNITÁRIO DE EXECUÇÃO (A) + (B) / C |  |  | 0
FONTE | CÓDIGO | MATERIAIS/SERVIÇOS | [6 empty] | UN | CONSUMO | CUSTO UNITÁRIO | CUSTO |  |  | FONTE | CÓDIGO | MATERIAIS/SERVIÇOS |  |  |  |  | UN | CONSUMO | CUSTO UNITÁRIO | CUSTO
[12 empty] | TOTAL | [12 empty] | TOTAL
SINAPI PE InsumosDezembro 4243 | 3379 | HASTE DE ATERRAMENTO EM ACO COM 3,00 M DE COMPRIMENTO E DN = 5/8", REVESTIDA COM BAIXA CAMADA DE COBRE, SEM CONECTOR | [6 empty] | UN | 1 | 132.95 | 132.95 |  |  | SINAPI PE InsumosDezembro 4243 | 3379 | HASTE DE ATERRAMENTO EM ACO COM 3,00 M DE COMPRIMENTO E DN = 5/8", REVESTIDA COM BAIXA CAMADA DE COBRE, SEM CONECTOR |  |  |  |  | UN | 1 | 132.95 | 132.95
[9 empty] | (E) CUSTO DE MATERIAIS - TOTAL |  |  | 132.95 | [9 empty] | (E) CUSTO DE MATERIAIS - TOTAL |  |  | 132.95
[9 empty] | CUSTO UNITÁRIO - TOTAL (D) + (E) |  |  | 132.95 | [9 empty] | CUSTO UNITÁRIO - TOTAL (D) + (E) |  |  | 132.95
[9 empty] | BONIFICAÇÃO - BDI |  | 0% | 0 | [9 empty] | BONIFICAÇÃO - BDI |  | 0% | 0
(Baseado no SINAPI NACIONAL 83485 - Custos e Composições e Insumos - Sinapi/Setembro ) | [8 empty] | PREÇO UNITÁRIO TOTAL |  |  | 132.95 |  |  | (Baseado no SINAPI NACIONAL 83485 - Custos e Composições e Insumos - Sinapi/Setembro ) | [6 empty] | PREÇO UNITÁRIO TOTAL |  |  | 132.95
CPU 007 | [14 empty] | CPU 007
SERVIÇO: | PONTO DE ESGOTO CAIXA SINFONADA, INCLUSIVE MATERIAL, TUBULAÇÕES E CONEXÕES EM PVC, ATÉ A COLUNA OU SUB-COLETOR | [9 empty] | UNIDADE | UN |  |  | SERVIÇO: | PONTO DE ESGOTO CAIXA SINFONADA, INCLUSIVE MATERIAL, TUBULAÇÕES E CONEXÕES EM PVC, ATÉ A COLUNA OU SUB-COLETOR | [7 empty] | UNIDADE | UN
FONTE | CÓDIGO | EQUIPAMENTOS |  |  |  | UN | QUANT | UTILIZAÇÃO OPERATIVA | UTILIZAÇÃO IMPRODUTIVA | CUSTO OPER | CUSTO IMPROD | CUSTO |  |  | FONTE | CÓDIGO | EQUIPAMENTOS |  | UN | QUANT | UTILIZAÇÃO OPERATIVA | UTILIZAÇÃO IMPRODUTIVA | CUSTO OPER | CUSTO IMPROD | CUSTO
[12 empty] | HORÁRIO | [12 empty] | HORÁRIO
[9 empty] | (A) CUSTO HORÁRIO DE EQUIPAMENTOS - TOTAL |  |  | 0 | [9 empty] | (A) CUSTO HORÁRIO DE EQUIPAMENTOS - TOTAL |  |  | 0
FONTE | CÓDIGO | MÃO-DE-OBRA SUPLEMENTAR | [6 empty] | UN | COEFICIENTE | SALÁRIO | CUSTO |  |  | FONTE | CÓDIGO | MÃO-DE-OBRA SUPLEMENTAR |  |  |  |  | UN | COEFICIENTE | SALÁRIO | CUSTO
[11 empty] | BASE | HORÁRIO | [11 empty] | BASE | HORÁRIO
| 88267 | [8 empty] | 1.3 | [5 empty] | 88267 | [6 empty] | 1.3
| 88316 | [8 empty] | 1.3 | [5 empty] | 88316 | [6 empty] | 1.3
[11 empty] | (B) CUSTO HORÁRIO DE MÃO-DE-OBRA | 0 | [11 empty] | (B) CUSTO HORÁRIO DE MÃO-DE-OBRA | 0
[10 empty] | Encargos Sociais de | [12 empty] | Encargos Sociais de
[9 empty] | (B) CUSTO UNITÁRIO DE MÃO DE OBRA |  |  | 0 | [9 empty] | (B) CUSTO UNITÁRIO DE MÃO DE OBRA |  |  | 0
[11 empty] | CUSTO HORÁRIO TOTAL | 0 | [11 empty] | CUSTO HORÁRIO TOTAL | 0
PRODUÇÃO DA EQUIPE (C ) |  |  |  |  | 1 |  |  |  | (D) CUSTO UNITÁRIO DE EXECUÇÃO (A) + (B) / C |  |  | 0 |  |  | PRODUÇÃO DA EQUIPE (C ) |  |  | 1 |  |  |  | (D) CUSTO UNITÁRIO DE EXECUÇÃO (A) + (B) / C |  |  | 0
FONTE | CÓDIGO | MATERIAIS/SERVIÇOS | [6 empty] | UN | CONSUMO | CUSTO UNITÁRIO | CUSTO |  |  | FONTE | CÓDIGO | MATERIAIS/SERVIÇOS |  |  |  |  | UN | CONSUMO | CUSTO UNITÁRIO | CUSTO
[12 empty] | TOTAL | [12 empty] | TOTAL
SINAPI PE InsumosDezembro 4438 | 3503 | JOELHO, PVC SOLDAVEL, 45 GRAUS, 50 MM, COR MARROM, PARA AGUA FRIA PREDIAL | [6 empty] | UN | 2 | 7.59 | 15.18 |  |  | SINAPI PE InsumosDezembro 4438 | 3503 | JOELHO, PVC SOLDAVEL, 45 GRAUS, 50 MM, COR MARROM, PARA AGUA FRIA PREDIAL |  |  |  |  | UN | 2 | 7.59 | 15.18
SINAPI PE InsumosDezembro 4451 | 3659 | JUNCAO SIMPLES DE REDUCAO, PVC, DN 100 X 50 MM, SERIE NORMAL PARA ESGOTO PREDIAL | [6 empty] | UN | 1 | 13.12 | 13.12 |  |  | SINAPI PE InsumosDezembro 4451 | 3659 | JUNCAO SIMPLES DE REDUCAO, PVC, DN 100 X 50 MM, SERIE NORMAL PARA ESGOTO PREDIAL |  |  |  |  | UN | 1 | 13.12 | 13.12
SINAPI PE InsumosDezembro 2938 | 5103 | CAIXA SIFONADA PVC, 100 X 100 X 50 MM, COM GRELHA REDONDA, BRANCA | [6 empty] | UN | 1 | 20.79 | 20.79 |  |  | SINAPI PE InsumosDezembro 2938 | 5103 | CAIXA SIFONADA PVC, 100 X 100 X 50 MM, COM GRELHA REDONDA, BRANCA |  |  |  |  | UN | 1 | 20.79 | 20.79
[9 empty] | (E) CUSTO DE MATERIAIS - TOTAL |  |  | 28.3 | [9 empty] | (E) CUSTO DE MATERIAIS - TOTAL |  |  | 28.3
[9 empty] | CUSTO UNITÁRIO - TOTAL (D) + (E) |  |  | 28.3 | [9 empty] | CUSTO UNITÁRIO - TOTAL (D) + (E) |  |  | 28.3
[9 empty] | BONIFICAÇÃO - BDI |  | 0% | 0 | [9 empty] | BONIFICAÇÃO - BDI |  | 0% | 0
(Baseado no 16360/ 4 SINAPI EMLURB - Custos e Composições e Insumos - Sinapi ) | [8 empty] | PREÇO UNITÁRIO TOTAL |  |  | 28.3 |  |  | (Baseado no 16360/ 4 SINAPI EMLURB - Custos e Composições e Insumos - Sinapi/Setembro ) | [6 empty] | PREÇO UNITÁRIO TOTAL |  |  | 28.3
CPU 008 | [14 empty] | CPU 008
SERVIÇO: | CAIXA DE INSPEÇÃO EM ALVENARIA DE TIJOLO MACIÇO 60X60X60CM, REVESTIDA INTERNAMENTE COM BARRA LISA (CIMENTO E AREIA, TRAÇO 1:4) E=2,0CM, COM TAMPA PRÉ-MOLDADA DE CONCRETO E FUNDO DE CONCRETO 15MPA TIPO C - ESCAVAÇÃO E CONFECÇÃO | [9 empty] | UNIDADE | UD |  |  | SERVIÇO: | CAIXA DE INSPEÇÃO EM ALVENARIA DE TIJOLO MACIÇO 60X60X60CM, REVESTIDA INTERNAMENTE COM BARRA LISA (CIMENTO E AREIA, TRAÇO 1:4) E=2,0CM, COM TAMPA PRÉ-MOLDADA DE CONCRETO E FUNDO DE CONCRETO 15MPA TIPO C - ESCAVAÇÃO E CONFECÇÃO | [7 empty] | UNIDADE | UD
FONTE | CÓDIGO | EQUIPAMENTOS |  |  |  | UN | QUANT | UTILIZAÇÃO OPERATIVA | UTILIZAÇÃO IMPRODUTIVA | CUSTO OPER | CUSTO IMPROD | CUSTO |  |  | FONTE | CÓDIGO | EQUIPAMENTOS |  | UN | QUANT | UTILIZAÇÃO OPERATIVA | UTILIZAÇÃO IMPRODUTIVA | CUSTO OPER | CUSTO IMPROD | CUSTO
[12 empty] | HORÁRIO | [12 empty] | HORÁRIO
[9 empty] | (A) CUSTO HORÁRIO DE EQUIPAMENTOS - TOTAL |  |  | 0 | [9 empty] | (A) CUSTO HORÁRIO DE EQUIPAMENTOS - TOTAL |  |  | 0
FONTE | CÓDIGO | MÃO-DE-OBRA SUPLEMENTAR | [6 empty] | UN | COEFICIENTE | SALÁRIO | CUSTO |  |  | FONTE | CÓDIGO | MÃO-DE-OBRA SUPLEMENTAR |  |  |  |  | UN | COEFICIENTE | SALÁRIO | CUSTO
[11 empty] | BASE | HORÁRIO | [11 empty] | BASE | HORÁRIO
| 88309 | [8 empty] | 1.9 | [5 empty] | 88309 | [6 empty] | 1.9
| 88316 | [8 empty] | 1.65 | [12 empty] | 1.65
[11 empty] | (B) CUSTO HORÁRIO DE MÃO-DE-OBRA | 0 | [11 empty] | (B) CUSTO HORÁRIO DE MÃO-DE-OBRA | 0
[10 empty] | Encargos Sociais de | [12 empty] | Encargos Sociais de
[9 empty] | (B) CUSTO UNITÁRIO DE MÃO DE OBRA |  |  | 0 | [9 empty] | (B) CUSTO UNITÁRIO DE MÃO DE OBRA |  |  | 0
[11 empty] | CUSTO HORÁRIO TOTAL | 0 | [11 empty] | CUSTO HORÁRIO TOTAL | 0
PRODUÇÃO DA EQUIPE (C ) |  |  |  |  | 1 |  |  |  | (D) CUSTO UNITÁRIO DE EXECUÇÃO (A) + (B) / C |  |  | 0 |  |  | PRODUÇÃO DA EQUIPE (C ) |  |  | 1 |  |  |  | (D) CUSTO UNITÁRIO DE EXECUÇÃO (A) + (B) / C |  |  | 0
FONTE | CÓDIGO | MATERIAIS/SERVIÇOS | [6 empty] | UN | CONSUMO | CUSTO UNITÁRIO | CUSTO |  |  | FONTE | CÓDIGO | MATERIAIS/SERVIÇOS |  |  |  |  | UN | CONSUMO | CUSTO UNITÁRIO | CUSTO
[12 empty] | TOTAL | [12 empty] | TOTAL
SINAPI PE InsumosDezembro 3159 | 1379 | CIMENTO PORTLAND COMPOSTO CP II-32 | [6 empty] | KG | 0.8 | 0.7 | 0.56 |  |  | SINAPI PE InsumosDezembro 3159 | 1379 | CIMENTO PORTLAND COMPOSTO CP II-32 |  |  |  |  | KG | 0.8 | 0.7 | 0.56
| 6087 | [8 empty] | 1 | [5 empty] | 6087 | [6 empty] | 1
SINAPI PE InsumosDezembro 6242 | 7258 | TIJOLO CERAMICO MACICO COMUM DE *5 X 10 X 20* CM (L X A X C) | [6 empty] | UN | 75.886 | 0.51 | 38.7 |  |  | SINAPI PE InsumosDezembro 6242 | 7258 | TIJOLO CERAMICO MACICO COMUM DE *5 X 10 X 20* CM (L X A X C) |  |  |  |  | UN | 75.886 | 0.51 | 38.7
| 87335 | [8 empty] | 0.0228 | [5 empty] | 87335 | [6 empty] | 0.0228
| 88630 | [8 empty] | 0.0165 | [5 empty] | 88630 | [6 empty] | 0.0165
| 93358 | [8 empty] | 0.216 | [5 empty] | 93358 | [6 empty] | 0.216
SINAPI PE Nacional Dezembro 2024 | 94969 | CONCRETO FCK = 15MPA, TRAÇO 1:3,4:3,5 (EM MASSA SECA DE CIMENTO/ AREIA MÉDIA/ BRITA 1) - PREPARO MECÂNICO COM BETONEIRA 600 L. AF_05/2021 | [6 empty] | M3 | 0.018 | 432.23 | 7.78 |  |  | SINAPI PE Nacional Dezembro 2024 | 94969 | CONCRETO FCK = 15MPA, TRAÇO 1:3,4:3,5 (EM MASSA SECA DE CIMENTO/ AREIA MÉDIA/ BRITA 1) - PREPARO MECÂNICO COM BETONEIRA 600 L. AF_05/2021 |  |  |  |  | M3 | 0.018 | 440.87 | 7.94
[9 empty] | (E) CUSTO DE MATERIAIS - TOTAL |  |  | 47.04 | [9 empty] | (E) CUSTO DE MATERIAIS - TOTAL |  |  | 47.2
[9 empty] | CUSTO UNITÁRIO - TOTAL (D) + (E) |  |  | 47.04 | [9 empty] | CUSTO UNITÁRIO - TOTAL (D) + (E) |  |  | 47.2
[9 empty] | BONIFICAÇÃO - BDI |  | 0% | 0 | [9 empty] | BONIFICAÇÃO - BDI |  | 0% | 0
(Baseado no SINAPI NACIONAL 74104/1- Custos e Composições e Insumos - Sinapi/Setembro ) | [8 empty] | PREÇO UNITÁRIO TOTAL |  |  | 47.04 |  |  | (Baseado no SINAPI NACIONAL 74104/1 - Custos e Composições e Insumos - Sinapi/Setembro ) | [6 empty] | PREÇO UNITÁRIO TOTAL |  |  | 47.2
CPU 009 | [14 empty] | CPU 009
SERVIÇO: | TUBO DE AÇO GALVANIZADO COM COSTURA 1" (25MM), INCLUSIVE CONEXOES - FORNECIMENTO E INSTALACAO | [9 empty] | UNIDADE | M |  |  | SERVIÇO: | TUBO DE AÇO GALVANIZADO COM COSTURA 1" (25MM), INCLUSIVE CONEXOES - FORNECIMENTO E INSTALACAO | [7 empty] | UNIDADE | M
FONTE | CÓDIGO | EQUIPAMENTOS |  |  |  | UN | QUANT | UTILIZAÇÃO OPERATIVA | UTILIZAÇÃO IMPRODUTIVA | CUSTO OPER | CUSTO IMPROD | CUSTO |  |  | FONTE | CÓDIGO | EQUIPAMENTOS |  | UN | QUANT | UTILIZAÇÃO OPERATIVA | UTILIZAÇÃO IMPRODUTIVA | CUSTO OPER | CUSTO IMPROD | CUSTO
[12 empty] | HORÁRIO | [12 empty] | HORÁRIO
[9 empty] | (A) CUSTO HORÁRIO DE EQUIPAMENTOS - TOTAL |  |  | 0 | [9 empty] | (A) CUSTO HORÁRIO DE EQUIPAMENTOS - TOTAL |  |  | 0
FONTE | CÓDIGO | MÃO-DE-OBRA SUPLEMENTAR | [6 empty] | UN | COEFICIENTE | SALÁRIO | CUSTO |  |  | FONTE | CÓDIGO | MÃO-DE-OBRA SUPLEMENTAR |  |  |  |  | UN | COEFICIENTE | SALÁRIO | CUSTO
[11 empty] | BASE | HORÁRIO | [11 empty] | BASE | HORÁRIO
| 88248 | [8 empty] | 1.1 | [5 empty] | 88248 | [6 empty] | 1.1
| 88267 | [8 empty] | 1.1 | [5 empty] | 88267 | [6 empty] | 1.1
[11 empty] | (B) CUSTO HORÁRIO DE MÃO-DE-OBRA | 0 | [11 empty] | (B) CUSTO HORÁRIO DE MÃO-DE-OBRA | 0
[10 empty] | Encargos Sociais de | [12 empty] | Encargos Sociais de
[9 empty] | (B) CUSTO UNITÁRIO DE MÃO DE OBRA |  |  | 0 | [9 empty] | (B) CUSTO UNITÁRIO DE MÃO DE OBRA |  |  | 0
[11 empty] | CUSTO HORÁRIO TOTAL | 0 | [11 empty] | CUSTO HORÁRIO TOTAL | 0
PRODUÇÃO DA EQUIPE (C ) |  |  |  |  | 1 |  |  |  | (D) CUSTO UNITÁRIO DE EXECUÇÃO (A) + (B) / C |  |  | 0 |  |  | PRODUÇÃO DA EQUIPE (C ) |  |  | 1 |  |  |  | (D) CUSTO UNITÁRIO DE EXECUÇÃO (A) + (B) / C |  |  | 0
FONTE | CÓDIGO | MATERIAIS/SERVIÇOS | [6 empty] | UN | CONSUMO | CUSTO UNITÁRIO | CUSTO |  |  | FONTE | CÓDIGO | MATERIAIS/SERVIÇOS |  |  |  |  | UN | CONSUMO | CUSTO UNITÁRIO | CUSTO
[12 empty] | TOTAL | [12 empty] | TOTAL
SINAPI PE InsumosDezembro 4083 | 3146 | FITA VEDA ROSCA EM ROLOS DE 18 MM X 10 M (L X C) | [6 empty] | UN | 0.06 | 3 | 0.18 |  |  | SINAPI PE InsumosDezembro 4083 | 3146 | FITA VEDA ROSCA EM ROLOS DE 18 MM X 10 M (L X C) |  |  |  |  | UN | 0.06 | 3 | 0.18
SINAPI PE InsumosDezembro 6394 | 21010 | TUBO ACO GALVANIZADO COM COSTURA, CLASSE LEVE, DN 25 MM (1"), E = 2,65 MM, *2,11* KG/M (NBR 5580) | [6 empty] | M | 1.5 | 27.58 | 41.37 |  |  | SINAPI PE InsumosDezembro 6394 | 21010 | TUBO ACO GALVANIZADO COM COSTURA, CLASSE LEVE, DN 25 MM (1"), E = 2,65 MM, *2,11* KG/M (NBR 5580) |  |  |  |  | M | 1.5 | 27.58 | 41.37
[9 empty] | (E) CUSTO DE MATERIAIS - TOTAL |  |  | 41.55 | [9 empty] | (E) CUSTO DE MATERIAIS - TOTAL |  |  | 41.55
[9 empty] | CUSTO UNITÁRIO - TOTAL (D) + (E) |  |  | 41.55 | [9 empty] | CUSTO UNITÁRIO - TOTAL (D) + (E) |  |  | 41.55
[9 empty] | BONIFICAÇÃO - BDI |  | 0% | 0 | [9 empty] | BONIFICAÇÃO - BDI |  | 0% | 0
(Baseado no SINAPI NACIONAL 73976/004 - Custos e Composições e Insumos - Sinapi/ ) | [8 empty] | PREÇO UNITÁRIO TOTAL |  |  | 41.55 |  |  | (Baseado no SINAPI NACIONAL 73976/004 - Custos e Composições e Insumos - Sinapi/ ) | [6 empty] | PREÇO UNITÁRIO TOTAL |  |  | 41.55
CPU 010 | [14 empty] | CPU 010
SERVIÇO: | SERVICO DE CONFECCAO, INSTALACAO, PRODUCAO E MONTAGEM EM GERAL ASSENTO PARA GANGORRA,EM MADEIRA MACICA ENVERNIZADA, 3 DEMAOS,COM ESPESSURA DE 2,00CM | [9 empty] | UNIDADE | UD |  |  | SERVIÇO: | SERVICO DE CONFECCAO, INSTALACAO, PRODUCAO E MONTAGEM EM GERAL ASSENTO PARA GANGORRA,EM MADEIRA MACICA ENVERNIZADA, 3 DEMAOS,COM ESPESSURA DE 2,00CM | [7 empty] | UNIDADE | UD
FONTE | CÓDIGO | EQUIPAMENTOS |  |  |  | UN | QUANT | UTILIZAÇÃO OPERATIVA | UTILIZAÇÃO IMPRODUTIVA | CUSTO OPER | CUSTO IMPROD | CUSTO |  |  | FONTE | CÓDIGO | EQUIPAMENTOS |  | UN | QUANT | UTILIZAÇÃO OPERATIVA | UTILIZAÇÃO IMPRODUTIVA | CUSTO OPER | CUSTO IMPROD | CUSTO
[12 empty] | HORÁRIO | [12 empty] | HORÁRIO
[9 empty] | (A) CUSTO HORÁRIO DE EQUIPAMENTOS - TOTAL |  |  | 0 | [9 empty] | (A) CUSTO HORÁRIO DE EQUIPAMENTOS - TOTAL |  |  | 0
FONTE | CÓDIGO | MÃO-DE-OBRA SUPLEMENTAR | [6 empty] | UN | COEFICIENTE | SALÁRIO | CUSTO |  |  | FONTE | CÓDIGO | MÃO-DE-OBRA SUPLEMENTAR |  |  |  |  | UN | COEFICIENTE | SALÁRIO | CUSTO
[11 empty] | BASE | HORÁRIO | [11 empty] | BASE | HORÁRIO
| 88273 | [8 empty] | 0.5 | [5 empty] | 88273 | [6 empty] | 0.5
| 88310 | [8 empty] | 0.5 | [5 empty] | 88310 | [6 empty] | 0.5
| 88316 | [8 empty] | 0.5 | [5 empty] | 88310 | [6 empty] | 0.5
[11 empty] | (B) CUSTO HORÁRIO DE MÃO-DE-OBRA | 0 | [11 empty] | (B) CUSTO HORÁRIO DE MÃO-DE-OBRA | 0
[10 empty] | Encargos Sociais de | [12 empty] | Encargos Sociais de
[9 empty] | (B) CUSTO UNITÁRIO DE MÃO DE OBRA |  |  | 0 | [9 empty] | (B) CUSTO UNITÁRIO DE MÃO DE OBRA |  |  | 0
[11 empty] | CUSTO HORÁRIO TOTAL | 0 | [11 empty] | CUSTO HORÁRIO TOTAL | 0
PRODUÇÃO DA EQUIPE (C ) |  |  |  |  | 1 |  |  |  | (D) CUSTO UNITÁRIO DE EXECUÇÃO (A) + (B) / C |  |  | 0 |  |  | PRODUÇÃO DA EQUIPE (C ) |  |  | 1 |  |  |  | (D) CUSTO UNITÁRIO DE EXECUÇÃO (A) + (B) / C |  |  | 0
FONTE | CÓDIGO | MATERIAIS/SERVIÇOS | [6 empty] | UN | CONSUMO | CUSTO UNITÁRIO | CUSTO |  |  | FONTE | CÓDIGO | MATERIAIS/SERVIÇOS |  |  |  |  | UN | CONSUMO | CUSTO UNITÁRIO | CUSTO
[12 empty] | TOTAL | [12 empty] | TOTAL
| 3989 | [8 empty] | 0.0018 | [5 empty] | 3989 | [6 empty] | 0.0018
SINAPI PE InsumosDezembro 4555 | 3767 | LIXA EM FOLHA PARA PAREDE OU MADEIRA, NUMERO 120, COR VERMELHA | [6 empty] | UN | 1 | 0.78 | 0.78 |  |  | SINAPI PE InsumosDezembro 4555 | 3767 | LIXA EM FOLHA PARA PAREDE OU MADEIRA, NUMERO 120, COR VERMELHA |  |  |  |  | UN | 1 | 0.78 | 0.78
| 40514 | [8 empty] | 0.0027 | [5 empty] | 40514 | [6 empty] | 0.0027
[9 empty] | (E) CUSTO DE MATERIAIS - TOTAL |  |  | 0.78 | [9 empty] | (E) CUSTO DE MATERIAIS - TOTAL |  |  | 0.78
[9 empty] | CUSTO UNITÁRIO - TOTAL (D) + (E) |  |  | 0.78 | [9 empty] | CUSTO UNITÁRIO - TOTAL (D) + (E) |  |  | 0.78
[9 empty] | BONIFICAÇÃO - BDI |  | 0% | 0 | [9 empty] | BONIFICAÇÃO - BDI |  | 0% | 0
(Composição cehab - Custos e Composições e Insumos - Sinapi/) | [8 empty] | PREÇO UNITÁRIO TOTAL |  |  | 0.78 |  |  | (Composição cehab - Custos e Composições e Insumos - Sinapi/) | [6 empty] | PREÇO UNITÁRIO TOTAL |  |  | 0.78
CPU 011 | [14 empty] | CPU 011
SERVIÇO: | SERVICO DE CONFECCAO, INSTALACAO, PRODUCAO E MONTAGEM EM GERAL ASSENTO PARA BALANCO INFANTIL,EM BARRA CHATA 1 1/8", COM VARAO DE 3/8" E CORRENTE DE ELO GALVANIZADA COM ESPESSURA DO ELO DE 1/2",INCLUINDO MATERIAL | [9 empty] | UNIDADE | UN |  |  | SERVIÇO: | SERVICO DE CONFECCAO, INSTALACAO, PRODUCAO E MONTAGEM EM GERAL ASSENTO PARA BALANCO INFANTIL,EM BARRA CHATA 1 1/8", COM VARAO DE 3/8" E CORRENTE DE ELO GALVANIZADA COM ESPESSURA DO ELO DE 1/2",INCLUINDO MATERIAL | [7 empty] | UNIDADE | UN
FONTE | CÓDIGO | EQUIPAMENTOS |  |  |  | UN | QUANT | UTILIZAÇÃO OPERATIVA | UTILIZAÇÃO IMPRODUTIVA | CUSTO OPER | CUSTO IMPROD | CUSTO |  |  | FONTE | CÓDIGO | EQUIPAMENTOS |  | UN | QUANT | UTILIZAÇÃO OPERATIVA | UTILIZAÇÃO IMPRODUTIVA | CUSTO OPER | CUSTO IMPROD | CUSTO
[12 empty] | HORÁRIO | [12 empty] | HORÁRIO
[9 empty] | (A) CUSTO HORÁRIO DE EQUIPAMENTOS - TOTAL |  |  | 0 | [9 empty] | (A) CUSTO HORÁRIO DE EQUIPAMENTOS - TOTAL |  |  | 0
FONTE | CÓDIGO | MÃO-DE-OBRA SUPLEMENTAR | [6 empty] | UN | COEFICIENTE | SALÁRIO | CUSTO |  |  | FONTE | CÓDIGO | MÃO-DE-OBRA SUPLEMENTAR |  |  |  |  | UN | COEFICIENTE | SALÁRIO | CUSTO
[11 empty] | BASE | HORÁRIO | [11 empty] | BASE | HORÁRIO
| 88315 | [8 empty] | 0.5 | [5 empty] | 88315 | [6 empty] | 0.5
| 88251 | [8 empty] | 0.5 | [5 empty] | 88251 | [6 empty] | 0.5
[11 empty] | (B) CUSTO HORÁRIO DE MÃO-DE-OBRA | 0 | [11 empty] | (B) CUSTO HORÁRIO DE MÃO-DE-OBRA | 0
[10 empty] | Encargos Sociais de | [12 empty] | Encargos Sociais de
[9 empty] | (B) CUSTO UNITÁRIO DE MÃO DE OBRA |  |  | 0 | [9 empty] | (B) CUSTO UNITÁRIO DE MÃO DE OBRA |  |  | 0
[11 empty] | CUSTO HORÁRIO TOTAL | 0 | [11 empty] | CUSTO HORÁRIO TOTAL | 0
PRODUÇÃO DA EQUIPE (C ) |  |  |  |  | 1 |  |  |  | (D) CUSTO UNITÁRIO DE EXECUÇÃO (A) + (B) / C |  |  | 0 |  |  | PRODUÇÃO DA EQUIPE (C ) |  |  | 1 |  |  |  | (D) CUSTO UNITÁRIO DE EXECUÇÃO (A) + (B) / C |  |  | 0
FONTE | CÓDIGO | MATERIAIS/SERVIÇOS | [6 empty] | UN | CONSUMO | CUSTO UNITÁRIO | CUSTO |  |  | FONTE | CÓDIGO | MATERIAIS/SERVIÇOS |  |  |  |  | UN | CONSUMO | CUSTO UNITÁRIO | CUSTO
[12 empty] | TOTAL | [12 empty] | TOTAL
| COTAÇÃO | ASSENTO PARA BALANÇO INFANTIL EM BARRA CHATA DE 1 1/8" E VARÃO DE 3/8" | [6 empty] | UD | 1 | [5 empty] | COTAÇÃO | ASSENTO PARA BALANÇO INFANTIL EM BARRA CHATA DE 1 1/8" E VARÃO DE 3/8" |  |  |  |  | UD | 1
SINAPI PE InsumosDezembro 3413 | 5086 | CORRENTE DE ELO CURTO COMUM, SOLDADA, GALVANIZADA, ESPESSURA DO ELO = 1/2" (12,5 MM) | [6 empty] | KG | 10.1376 | 35.5 | 359.88 |  |  | SINAPI PE InsumosDezembro 3413 | 5086 | CORRENTE DE ELO CURTO COMUM, SOLDADA, GALVANIZADA, ESPESSURA DO ELO = 1/2" (12,5 MM) |  |  |  |  | KG | 10.1376 | 35.5 | 359.88
SINAPI PE InsumosDezembro 5216 | 4336 | PARAFUSO ZINCADO, SEXTAVADO, COM ROSCA INTEIRA, DIAMETRO 5/8", COMPRIMENTO 3", COM PORCA E ARRUELA DE PRESSAO MEDIA | [6 empty] | UN | 4 | 8.2 | 32.8 |  |  | SINAPI PE InsumosDezembro 5216 | 4336 | PARAFUSO ZINCADO, SEXTAVADO, COM ROSCA INTEIRA, DIAMETRO 5/8", COMPRIMENTO 3", COM PORCA E ARRUELA DE PRESSAO MEDIA |  |  |  |  | UN | 4 | 8.2 | 32.8
| 13340 | [8 empty] | 0.17 | [5 empty] | 13340 | [6 empty] | 0.17
| 95468 | PINTURA ESMALTE BRILHANTE (2 DEMAOS) SOBRE SUPERFICIE METALICA, INCLUS IVE PROTECAO COM ZARCAO (1 DEMAO) | [6 empty] | M2 | 0.52 | [5 empty] | 95468 | PINTURA ESMALTE BRILHANTE (2 DEMAOS) SOBRE SUPERFICIE METALICA, INCLUS IVE PROTECAO COM ZARCAO (1 DEMAO) |  |  |  |  | M2 | 0.52
[9 empty] | (E) CUSTO DE MATERIAIS - TOTAL |  |  | 392.68 | [9 empty] | (E) CUSTO DE MATERIAIS - TOTAL |  |  | 392.68
[9 empty] | CUSTO UNITÁRIO - TOTAL (D) + (E) |  |  | 392.68 | [9 empty] | CUSTO UNITÁRIO - TOTAL (D) + (E) |  |  | 392.68
[9 empty] | BONIFICAÇÃO - BDI |  | 0% | 0 | [9 empty] | BONIFICAÇÃO - BDI |  | 0% | 0
(Composição cehab- Custos e Composições e Insumos - Sinapi/ | [8 empty] | PREÇO UNITÁRIO TOTAL |  |  | 392.68 |  |  | (Composição cehab- Custos e Composições e Insumos - Sinapi/ | [6 empty] | PREÇO UNITÁRIO TOTAL |  |  | 392.68
CPU 012 | [14 empty] | CPU 012 | [10 empty] | 88316 | 3.8
SERVIÇO: | TRANSPORTE ATE 100 M, EM CARRO DE MAO DE AREIA, ENTULHO OU TERRA | [9 empty] | UNIDADE | M3 |  |  | SERVIÇO: | TRANSPORTE ATE 100 M, EM CARRO DE MAO DE AREIA, ENTULHO OU TERRA | [7 empty] | UNIDADE | M3
FONTE | CÓDIGO | EQUIPAMENTOS |  |  |  | UN | QUANT | UTILIZAÇÃO OPERATIVA | UTILIZAÇÃO IMPRODUTIVA | CUSTO OPER | CUSTO IMPROD | CUSTO |  |  | FONTE | CÓDIGO | EQUIPAMENTOS |  | UN | QUANT | UTILIZAÇÃO OPERATIVA | UTILIZAÇÃO IMPRODUTIVA | CUSTO OPER | CUSTO IMPROD | CUSTO
[12 empty] | HORÁRIO | [12 empty] | HORÁRIO
[9 empty] | (A) CUSTO HORÁRIO DE EQUIPAMENTOS - TOTAL |  |  | 0 | [9 empty] | (A) CUSTO HORÁRIO DE EQUIPAMENTOS - TOTAL |  |  | 0
FONTE | CÓDIGO | MÃO-DE-OBRA SUPLEMENTAR | [6 empty] | UN | COEFICIENTE | SALÁRIO | CUSTO |  |  | FONTE | CÓDIGO | MÃO-DE-OBRA SUPLEMENTAR |  |  |  |  | UN | COEFICIENTE | SALÁRIO | CUSTO
[11 empty] | BASE | HORÁRIO | [11 empty] | BASE | HORÁRIO
SINAPI PE Nacional Dezembro 2024 | 88316 | SERVENTE COM ENCARGOS COMPLEMENTARES | [6 empty] | H | 3.8 | 18.14 | 68.93 |  |  | SINAPI PE Nacional Dezembro 2024 | 88316 | SERVENTE COM ENCARGOS COMPLEMENTARES |  |  |  |  | H | 3.8 | 20.28 | 77.06
[16 empty] | 0 | [6 empty] | 0
[11 empty] | (B) CUSTO HORÁRIO DE MÃO-DE-OBRA | 68.93 | [11 empty] | (B) CUSTO HORÁRIO DE MÃO-DE-OBRA | 77.06
[10 empty] | Encargos Sociais de | [12 empty] | Encargos Sociais de
[9 empty] | (B) CUSTO UNITÁRIO DE MÃO DE OBRA |  |  | 68.93 | [9 empty] | (B) CUSTO UNITÁRIO DE MÃO DE OBRA |  |  | 77.06
[11 empty] | CUSTO HORÁRIO TOTAL | 68.93 | [11 empty] | CUSTO HORÁRIO TOTAL | 77.06
PRODUÇÃO DA EQUIPE (C ) |  |  |  |  | 1 |  |  |  | (D) CUSTO UNITÁRIO DE EXECUÇÃO (A) + (B) / C |  |  | 68.93 |  |  | PRODUÇÃO DA EQUIPE (C ) |  |  | 1 |  |  |  | (D) CUSTO UNITÁRIO DE EXECUÇÃO (A) + (B) / C |  |  | 77.06
FONTE | CÓDIGO | MATERIAIS/SERVIÇOS | [6 empty] | UN | CONSUMO | CUSTO UNITÁRIO | CUSTO |  |  | FONTE | CÓDIGO | MATERIAIS/SERVIÇOS |  |  |  |  | UN | CONSUMO | CUSTO UNITÁRIO | CUSTO
[12 empty] | TOTAL | [12 empty] | TOTAL
[9 empty] | (E) CUSTO DE MATERIAIS - TOTAL |  |  | 0 | [9 empty] | (E) CUSTO DE MATERIAIS - TOTAL |  |  | 0
[9 empty] | CUSTO UNITÁRIO - TOTAL (D) + (E) |  |  | 68.93 | [9 empty] | CUSTO UNITÁRIO - TOTAL (D) + (E) |  |  | 77.06
[9 empty] | BONIFICAÇÃO - BDI |  | 0% | 0 | [9 empty] | BONIFICAÇÃO - BDI |  | 0% | 0
Base: 13108/5 Sinapi Emlurb - Custos e Insumos - Sinapi | [8 empty] | PREÇO UNITÁRIO TOTAL |  |  | 68.93 |  |  | Base: 13108/5 Sinapi Emlurb - Custos e Insumos - Sinapi | [6 empty] | PREÇO UNITÁRIO TOTAL |  |  | 77.06
CPU 013 | [14 empty] | CPU 013
SERVIÇO: | LIMPEZA DE SUPERFICIE ESCOVACAO DE SUPERFICIES EM ALVENARIA, CONCRETO OU FERRAGENS PARA RETIRADA DE SUBSTRATO COM UTILIZACAO DE ESCOVA RETANGULAR COM CERDAS DE ACO | [9 empty] | UNIDADE | M2 |  |  | SERVIÇO: | LIMPEZA DE SUPERFICIE ESCOVACAO DE SUPERFICIES EM ALVENARIA, CONCRETO OU FERRAGENS PARA RETIRADA DE SUBSTRATO COM UTILIZACAO DE ESCOVA RETANGULAR COM CERDAS DE ACO | [7 empty] | UNIDADE | M2
FONTE | CÓDIGO | EQUIPAMENTOS |  |  |  | UN | QUANT | UTILIZAÇÃO OPERATIVA | UTILIZAÇÃO IMPRODUTIVA | CUSTO OPER | CUSTO IMPROD | CUSTO |  |  | FONTE | CÓDIGO | EQUIPAMENTOS |  | UN | QUANT | UTILIZAÇÃO OPERATIVA | UTILIZAÇÃO IMPRODUTIVA | CUSTO OPER | CUSTO IMPROD | CUSTO
[12 empty] | HORÁRIO | [12 empty] | HORÁRIO
[9 empty] | (A) CUSTO HORÁRIO DE EQUIPAMENTOS - TOTAL |  |  | 0 | [9 empty] | (A) CUSTO HORÁRIO DE EQUIPAMENTOS - TOTAL |  |  | 0
FONTE | CÓDIGO | MÃO-DE-OBRA SUPLEMENTAR | [6 empty] | UN | COEFICIENTE | SALÁRIO | CUSTO |  |  | FONTE | CÓDIGO | MÃO-DE-OBRA SUPLEMENTAR |  |  |  |  | UN | COEFICIENTE | SALÁRIO | CUSTO
[11 empty] | BASE | HORÁRIO | [11 empty] | BASE | HORÁRIO
| 88316 | [8 empty] | 0.5 | [5 empty] | 88316 | [6 empty] | 0.5
[11 empty] | (B) CUSTO HORÁRIO DE MÃO-DE-OBRA | 0 | [11 empty] | (B) CUSTO HORÁRIO DE MÃO-DE-OBRA | 0
[10 empty] | Encargos Sociais de | [12 empty] | Encargos Sociais de
[9 empty] | (B) CUSTO UNITÁRIO DE MÃO DE OBRA |  |  | 0 | [9 empty] | (B) CUSTO UNITÁRIO DE MÃO DE OBRA |  |  | 0
[11 empty] | CUSTO HORÁRIO TOTAL | 0 | [11 empty] | CUSTO HORÁRIO TOTAL | 0
PRODUÇÃO DA EQUIPE (C ) |  |  |  |  | 1 |  |  |  | (D) CUSTO UNITÁRIO DE EXECUÇÃO (A) + (B) / C |  |  | 0 |  |  | PRODUÇÃO DA EQUIPE (C ) |  |  | 1 |  |  |  | (D) CUSTO UNITÁRIO DE EXECUÇÃO (A) + (B) / C |  |  | 0
FONTE | CÓDIGO | MATERIAIS/SERVIÇOS | [6 empty] | UN | CONSUMO | CUSTO UNITÁRIO | CUSTO |  |  | FONTE | CÓDIGO | MATERIAIS/SERVIÇOS |  |  |  |  | UN | CONSUMO | CUSTO UNITÁRIO | CUSTO
[12 empty] | TOTAL | [12 empty] | TOTAL
SINAPI PE InsumosDezembro 3924 | 12 | ESCOVA DE ACO, COM CABO, *4 X 15* FILEIRAS DE CERDAS | [6 empty] | UN | 0.25 | 13 | 3.25 |  |  | SINAPI PE InsumosDezembro 3924 | 12 | ESCOVA DE ACO, COM CABO, *4 X 15* FILEIRAS DE CERDAS |  |  |  |  | UN | 0.25 | 13 | 3.25
[9 empty] | (E) CUSTO DE MATERIAIS - TOTAL |  |  | 3.25 | [9 empty] | (E) CUSTO DE MATERIAIS - TOTAL |  |  | 3.25
[9 empty] | CUSTO UNITÁRIO - TOTAL (D) + (E) |  |  | 3.25 | [9 empty] | CUSTO UNITÁRIO - TOTAL (D) + (E) |  |  | 3.25
[9 empty] | BONIFICAÇÃO - BDI |  | 0% | 0 | [9 empty] | BONIFICAÇÃO - BDI |  | 0% | 0
Base nº 07388/ORSE- Custos e Insumos - Sinapi | [8 empty] | PREÇO UNITÁRIO TOTAL |  |  | 3.25 |  |  | Base nº 07388/ORSE- Custos e Insumos - Sinapi | [6 empty] | PREÇO UNITÁRIO TOTAL |  |  | 3.25
CPU 014 | [14 empty] | CPU 014
SERVIÇO: | COLOCAÇÃO DE GRAMPOS GALVANIZADOS CORTANTES TIPO PONTA DE LANÇA EM MURO,COM FORNECIMENTO DE MATERIAL | [9 empty] | UNIDADE | M |  |  | SERVIÇO: | COLOCAÇÃO DE GRAMPOS GALVANIZADOS CORTANTES TIPO PONTA DE LANÇA EM MURO,COM FORNECIMENTO DE MATERIAL | [7 empty] | UNIDADE | M
FONTE | CÓDIGO | EQUIPAMENTOS |  |  |  | UN | QUANT | UTILIZAÇÃO OPERATIVA | UTILIZAÇÃO IMPRODUTIVA | CUSTO OPER | CUSTO IMPROD | CUSTO |  |  | FONTE | CÓDIGO | EQUIPAMENTOS |  | UN | QUANT | UTILIZAÇÃO OPERATIVA | UTILIZAÇÃO IMPRODUTIVA | CUSTO OPER | CUSTO IMPROD | CUSTO
[12 empty] | HORÁRIO | [12 empty] | HORÁRIO
[9 empty] | (A) CUSTO HORÁRIO DE EQUIPAMENTOS - TOTAL |  |  | 0 | [9 empty] | (A) CUSTO HORÁRIO DE EQUIPAMENTOS - TOTAL |  |  | 0
FONTE | CÓDIGO | MÃO-DE-OBRA SUPLEMENTAR | [6 empty] | UN | COEFICIENTE | SALÁRIO | CUSTO |  |  | FONTE | CÓDIGO | MÃO-DE-OBRA SUPLEMENTAR |  |  |  |  | UN | COEFICIENTE | SALÁRIO | CUSTO
[11 empty] | BASE | HORÁRIO | [11 empty] | BASE | HORÁRIO
| 90776 | [8 empty] | 0.11 | [5 empty] | 90776 | [6 empty] | 0.11
[11 empty] | (B) CUSTO HORÁRIO DE MÃO-DE-OBRA | 0 | [11 empty] | (B) CUSTO HORÁRIO DE MÃO-DE-OBRA | 0
[10 empty] | Encargos Sociais de | [12 empty] | Encargos Sociais de
[9 empty] | (B) CUSTO UNITÁRIO DE MÃO DE OBRA |  |  | 0 | [9 empty] | (B) CUSTO UNITÁRIO DE MÃO DE OBRA |  |  | 0
[11 empty] | CUSTO HORÁRIO TOTAL | 0 | [11 empty] | CUSTO HORÁRIO TOTAL | 0
PRODUÇÃO DA EQUIPE (C ) |  |  |  |  | 1 |  |  |  | (D) CUSTO UNITÁRIO DE EXECUÇÃO (A) + (B) / C |  |  | 0 |  |  | PRODUÇÃO DA EQUIPE (C ) |  |  | 1 |  |  |  | (D) CUSTO UNITÁRIO DE EXECUÇÃO (A) + (B) / C |  |  | 0
[28 empty] | ARMAZEM CORAL | TUPAN | GERDAL
FONTE | CÓDIGO | MATERIAIS/SERVIÇOS | [6 empty] | UN | CONSUMO | CUSTO UNITÁRIO | CUSTO |  |  | FONTE | CÓDIGO | MATERIAIS/SERVIÇOS |  |  |  |  | UN | CONSUMO | CUSTO UNITÁRIO | CUSTO |  | GRAMPOS DE AÇO GALVANIZADO TIPO PONTA DE LANÇA OU FINCAS (KG) | 14.95 | 8.3 | 10.59
[12 empty] | TOTAL | [12 empty] | TOTAL |  | CONSUMO CONSIDERADO | 1,5KG/M
| 88630 | [8 empty] | 0.0038 | [5 empty] | 88630 | [6 empty] | 0.0038
| COTAÇÃO | GRAMPOS DE AÇO GALVANIZADO TIPO PONTA DE LANÇA OU FINCAS | [6 empty] | kg | 1.5 | [5 empty] | COTAÇÃO | GRAMPOS DE AÇO GALVANIZADO TIPO PONTA DE LANÇA OU FINCAS |  |  |  |  | kg | 1.5
[9 empty] | (E) CUSTO DE MATERIAIS - TOTAL |  |  | 0 | [9 empty] | (E) CUSTO DE MATERIAIS - TOTAL |  |  | 0
[9 empty] | CUSTO UNITÁRIO - TOTAL (D) + (E) |  |  | 0 | [9 empty] | CUSTO UNITÁRIO - TOTAL (D) + (E) |  |  | 0
[9 empty] | BONIFICAÇÃO - BDI |  | 0% | 0 | [9 empty] | BONIFICAÇÃO - BDI |  | 0% | 0
Composição cehab- Custos e Insumos - Sinapi | [8 empty] | PREÇO UNITÁRIO TOTAL |  |  | 0 |  |  | Composição cehab- Custos e Insumos - Sinapi | [6 empty] | PREÇO UNITÁRIO TOTAL |  |  | 0
CPU 015 | [14 empty] | CPU 015
SERVIÇO: | RECUPERACAO DE ESQUADRIA DE FERRO EXISTENTE, INCLUINDO LIXAMENTO E PINTURA COM ESMALTE BRILHANTE (2 DEMAOS) COM PROTECAO DE ZARCAO (1 DEMAO),COM FORNECIMENTO DO MATERIAL | [9 empty] | UNIDADE | M2 |  |  | SERVIÇO: | RECUPERACAO DE ESQUADRIA DE FERRO EXISTENTE, INCLUINDO LIXAMENTO E PINTURA COM ESMALTE BRILHANTE (2 DEMAOS) COM PROTECAO DE ZARCAO (1 DEMAO),COM FORNECIMENTO DO MATERIAL | [7 empty] | UNIDADE | M2
FONTE | CÓDIGO | EQUIPAMENTOS |  |  |  | UN | QUANT | UTILIZAÇÃO OPERATIVA | UTILIZAÇÃO IMPRODUTIVA | CUSTO OPER | CUSTO IMPROD | CUSTO |  |  | FONTE | CÓDIGO | EQUIPAMENTOS |  | UN | QUANT | UTILIZAÇÃO OPERATIVA | UTILIZAÇÃO IMPRODUTIVA | CUSTO OPER | CUSTO IMPROD | CUSTO
[12 empty] | HORÁRIO | [12 empty] | HORÁRIO
[9 empty] | (A) CUSTO HORÁRIO DE EQUIPAMENTOS - TOTAL |  |  | 0 | [9 empty] | (A) CUSTO HORÁRIO DE EQUIPAMENTOS - TOTAL |  |  | 0
FONTE | CÓDIGO | MÃO-DE-OBRA SUPLEMENTAR | [6 empty] | UN | COEFICIENTE | SALÁRIO | CUSTO |  |  | FONTE | CÓDIGO | MÃO-DE-OBRA SUPLEMENTAR |  |  |  |  | UN | COEFICIENTE | SALÁRIO | CUSTO
[11 empty] | BASE | HORÁRIO | [11 empty] | BASE | HORÁRIO
| 88316 | [8 empty] | 0.4 | [5 empty] | 88316 | [6 empty] | 0.4
[11 empty] | (B) CUSTO HORÁRIO DE MÃO-DE-OBRA | 0 | [11 empty] | (B) CUSTO HORÁRIO DE MÃO-DE-OBRA | 0
[10 empty] | Encargos Sociais de | [12 empty] | Encargos Sociais de
[9 empty] | (B) CUSTO UNITÁRIO DE MÃO DE OBRA |  |  | 0 | [9 empty] | (B) CUSTO UNITÁRIO DE MÃO DE OBRA |  |  | 0
[11 empty] | CUSTO HORÁRIO TOTAL | 0 | [11 empty] | CUSTO HORÁRIO TOTAL | 0
PRODUÇÃO DA EQUIPE (C ) |  |  |  |  | 1 |  |  |  | (D) CUSTO UNITÁRIO DE EXECUÇÃO (A) + (B) / C |  |  | 0 |  |  | PRODUÇÃO DA EQUIPE (C ) |  |  | 1 |  |  |  | (D) CUSTO UNITÁRIO DE EXECUÇÃO (A) + (B) / C |  |  | 0
FONTE | CÓDIGO | MATERIAIS/SERVIÇOS | [6 empty] | UN | CONSUMO | CUSTO UNITÁRIO | CUSTO |  |  | FONTE | CÓDIGO | MATERIAIS/SERVIÇOS |  |  |  |  | UN | CONSUMO | CUSTO UNITÁRIO | CUSTO
[12 empty] | TOTAL | [12 empty] | TOTAL
| 95468 | PINTURA ESMALTE BRILHANTE (2 DEMAOS) SOBRE SUPERFICIE METALICA, INCLUSIVE PROTECAO COM ZARCAO (1 DEMAO) | [6 empty] | M2 | 1 | [5 empty] | 95468 | PINTURA ESMALTE BRILHANTE (2 DEMAOS) SOBRE SUPERFICIE METALICA, INCLUSIVE PROTECAO COM ZARCAO (1 DEMAO) |  |  |  |  | M2 | 1
SINAPI PE InsumosDezembro 4554 | 3768 | LIXA EM FOLHA PARA FERRO, NUMERO 150 | [6 empty] | UN | 0.5 | 2.34 | 1.17 |  |  | SINAPI PE InsumosDezembro 4554 | 3768 | LIXA EM FOLHA PARA FERRO, NUMERO 150 |  |  |  |  | UN | 0.5 | 2.34 | 1.17
[9 empty] | (E) CUSTO DE MATERIAIS - TOTAL |  |  | 1.17 | [9 empty] | (E) CUSTO DE MATERIAIS - TOTAL |  |  | 1.17
[9 empty] | CUSTO UNITÁRIO - TOTAL (D) + (E) |  |  | 1.17 | [9 empty] | CUSTO UNITÁRIO - TOTAL (D) + (E) |  |  | 1.17
[9 empty] | BONIFICAÇÃO - BDI |  | 0% | 0 | [9 empty] | BONIFICAÇÃO - BDI |  | 0% | 0
Base 95468/ Sinapi e 02306/ORSE- Custos e Insumos - Sinapi | [8 empty] | PREÇO UNITÁRIO TOTAL |  |  | 1.17 |  |  | Base 95468/ Sinapi e 02306/ORSE- Custos e Insumos - Sinapi | [6 empty] | PREÇO UNITÁRIO TOTAL |  |  | 1.17
CPU 016 | [14 empty] | CPU 016
SERVIÇO: | RECUPERACAO DE ESQUADRIA METALICA COM SOLDA OXI-ACETILENO, INCLUSIVE FORNECIMENTO DA CHAPA DE AÇO | [9 empty] | UNIDADE | M2 |  |  | SERVIÇO: | RECUPERACAO DE ESQUADRIA METALICA COM SOLDA OXI-ACETILENO, INCLUSIVE FORNECIMENTO DA CHAPA DE AÇO | [7 empty] | UNIDADE | M2
FONTE | CÓDIGO | EQUIPAMENTOS |  |  |  | UN | QUANT | UTILIZAÇÃO OPERATIVA | UTILIZAÇÃO IMPRODUTIVA | CUSTO OPER | CUSTO IMPROD | CUSTO |  |  | FONTE | CÓDIGO | EQUIPAMENTOS |  | UN | QUANT | UTILIZAÇÃO OPERATIVA | UTILIZAÇÃO IMPRODUTIVA | CUSTO OPER | CUSTO IMPROD | CUSTO
[12 empty] | HORÁRIO | [12 empty] | HORÁRIO
[9 empty] | (A) CUSTO HORÁRIO DE EQUIPAMENTOS - TOTAL |  |  | 0 | [9 empty] | (A) CUSTO HORÁRIO DE EQUIPAMENTOS - TOTAL |  |  | 0
FONTE | CÓDIGO | MÃO-DE-OBRA SUPLEMENTAR | [6 empty] | UN | COEFICIENTE | SALÁRIO | CUSTO |  |  | FONTE | CÓDIGO | MÃO-DE-OBRA SUPLEMENTAR |  |  |  |  | UN | COEFICIENTE | SALÁRIO | CUSTO
[11 empty] | BASE | HORÁRIO | [11 empty] | BASE | HORÁRIO
SINAPI PE Nacional Dezembro 2024 | 88317 | SOLDADOR COM ENCARGOS COMPLEMENTARES | [6 empty] | H | 30 | 23.39 | 701.7 |  |  | SINAPI PE Nacional Dezembro 2024 | 88317 | SOLDADOR COM ENCARGOS COMPLEMENTARES |  |  |  |  | H | 30 | 26.2 | 786
| 88317 | [8 empty] | 1 | [5 empty] | 88317 | [6 empty] | 1
[11 empty] | (B) CUSTO HORÁRIO DE MÃO-DE-OBRA | 701.7 | [11 empty] | (B) CUSTO HORÁRIO DE MÃO-DE-OBRA | 786
[10 empty] | Encargos Sociais de | [12 empty] | Encargos Sociais de
[9 empty] | (B) CUSTO UNITÁRIO DE MÃO DE OBRA |  |  | 701.7 | [9 empty] | (B) CUSTO UNITÁRIO DE MÃO DE OBRA |  |  | 786
[11 empty] | CUSTO HORÁRIO TOTAL | 701.7 | [11 empty] | CUSTO HORÁRIO TOTAL | 786
PRODUÇÃO DA EQUIPE (C ) |  |  |  |  | 1 |  |  |  | (D) CUSTO UNITÁRIO DE EXECUÇÃO (A) + (B) / C |  |  | 701.7 |  |  | PRODUÇÃO DA EQUIPE (C ) |  |  | 1 |  |  |  | (D) CUSTO UNITÁRIO DE EXECUÇÃO (A) + (B) / C |  |  | 786
FONTE | CÓDIGO | MATERIAIS/SERVIÇOS | [6 empty] | UN | CONSUMO | CUSTO UNITÁRIO | CUSTO |  |  | FONTE | CÓDIGO | MATERIAIS/SERVIÇOS |  |  |  |  | UN | CONSUMO | CUSTO UNITÁRIO | CUSTO
[12 empty] | TOTAL | [12 empty] | TOTAL
SINAPI PE Nacional Dezembro 2024 | 92716 | APARELHO PARA CORTE E SOLDA OXI-ACETILENO SOBRE RODAS, INCLUSIVE CILINDROS E MAÇARICOS - CHP DIURNO. AF_05/2023 | [6 empty] | CHP | 1 | 93.65 | 93.65 |  |  | SINAPI PE Nacional Dezembro 2024 | 92716 | APARELHO PARA CORTE E SOLDA OXI-ACETILENO SOBRE RODAS, INCLUSIVE CILINDROS E MAÇARICOS - CHP DIURNO. AF_05/2023 |  |  |  |  | CHP | 1 | 93.65 | 93.65
SINAPI PE InsumosDezembro 3085 | 1325 | CHAPA DE ACO FINA A FRIO BITOLA MSG 20, E = 0,90 MM (7,20 KG/M2) | [6 empty] | KG | 1.8 | 9.47 | 17.05 |  |  | SINAPI PE InsumosDezembro 3085 | 1325 | CHAPA DE ACO FINA A FRIO BITOLA MSG 20, E = 0,90 MM (7,20 KG/M2) |  |  |  |  | KG | 1.8 | 9.47 | 17.05
[9 empty] | (E) CUSTO DE MATERIAIS - TOTAL |  |  | 110.7 | [9 empty] | (E) CUSTO DE MATERIAIS - TOTAL |  |  | 110.7
[9 empty] | CUSTO UNITÁRIO - TOTAL (D) + (E) |  |  | 812.4 | [9 empty] | CUSTO UNITÁRIO - TOTAL (D) + (E) |  |  | 896.7
[9 empty] | BONIFICAÇÃO - BDI |  | 0% | 0 | [9 empty] | BONIFICAÇÃO - BDI |  | 0% | 0
Com base Renato (DOS) - Custos e Insumos - Sinapi | [8 empty] | PREÇO UNITÁRIO TOTAL |  |  | 812.4 |  |  | Com base Renato (DOS) - Custos e Insumos - Sinapi | [6 empty] | PREÇO UNITÁRIO TOTAL |  |  | 896.7
CPU 017 | [14 empty] | CPU 017
SERVIÇO: | TRANSPORTE DE MATERIAL BETUMINOSO EM CAMINHÃO BASCULANTE, COM DMT DE 30,00KM , INCLUINDO CARGA E DESCARGA MECANICA | [9 empty] | UNIDADE | M3 |  |  | SERVIÇO: | ASSENTAMENTO DE FERROLHO ZINCADO DE SOBREPOR 5", COM FORNECIMENTO DE MATERIAL | [7 empty] | UNIDADE | UD
FONTE | CÓDIGO | EQUIPAMENTOS |  |  |  | UN | QUANT | UTILIZAÇÃO OPERATIVA | UTILIZAÇÃO IMPRODUTIVA | CUSTO OPER | CUSTO IMPROD | CUSTO |  |  | FONTE | CÓDIGO | EQUIPAMENTOS |  | UN | QUANT | UTILIZAÇÃO OPERATIVA | UTILIZAÇÃO IMPRODUTIVA | CUSTO OPER | CUSTO IMPROD | CUSTO
[12 empty] | HORÁRIO | [12 empty] | HORÁRIO
[9 empty] | (A) CUSTO HORÁRIO DE EQUIPAMENTOS - TOTAL |  |  | 0 | [9 empty] | (A) CUSTO HORÁRIO DE EQUIPAMENTOS - TOTAL |  |  | 0
FONTE | CÓDIGO | MÃO-DE-OBRA SUPLEMENTAR | [6 empty] | UN | COEFICIENTE | SALÁRIO | CUSTO |  |  | FONTE | CÓDIGO | MÃO-DE-OBRA SUPLEMENTAR |  |  |  |  | UN | COEFICIENTE | SALÁRIO | CUSTO
[11 empty] | BASE | HORÁRIO | [11 empty] | BASE | HORÁRIO
[11 empty] | (B) CUSTO HORÁRIO DE MÃO-DE-OBRA | 0 | [11 empty] | (B) CUSTO HORÁRIO DE MÃO-DE-OBRA | 0
[10 empty] | Encargos Sociais de | [12 empty] | Encargos Sociais de |  |  |  | 100986 | 1
[9 empty] | (B) CUSTO UNITÁRIO DE MÃO DE OBRA |  |  | 0 | [9 empty] | (B) CUSTO UNITÁRIO DE MÃO DE OBRA |  |  | 0 |  | 95875 | 30
[11 empty] | CUSTO HORÁRIO TOTAL | 0 | [11 empty] | CUSTO HORÁRIO TOTAL | 0
PRODUÇÃO DA EQUIPE (C ) |  |  |  |  | 1 |  |  |  | (D) CUSTO UNITÁRIO DE EXECUÇÃO (A) + (B) / C |  |  | 0 |  |  | PRODUÇÃO DA EQUIPE (C ) |  |  | 1 |  |  |  | (D) CUSTO UNITÁRIO DE EXECUÇÃO (A) + (B) / C |  |  | 0
FONTE | CÓDIGO | MATERIAIS/SERVIÇOS | [6 empty] | UN | CONSUMO | CUSTO UNITÁRIO | CUSTO |  |  | FONTE | CÓDIGO | MATERIAIS/SERVIÇOS |  |  |  |  | UN | CONSUMO | CUSTO UNITÁRIO | CUSTO
[12 empty] | TOTAL | [12 empty] | TOTAL
SINAPI PE Nacional Dezembro 2024 | 100986 | CARGA DE MISTURA ASFÁLTICA EM CAMINHÃO BASCULANTE 10 M³ (UNIDADE: M3). AF_07/2020 | [6 empty] | M3 | 1 | 8.69 | 8.69 |  |  | SINAPI PE Nacional Dezembro 2024 | 100986 | CARGA DE MISTURA ASFÁLTICA EM CAMINHÃO BASCULANTE 10 M³ (UNIDADE: M3). AF_07/2020 |  |  |  |  | M3 | 1 | 8.83 | 8.83
SINAPI PE Nacional Dezembro 2024 | 95875 | TRANSPORTE COM CAMINHÃO BASCULANTE DE 10 M³, EM VIA URBANA PAVIMENTADA, DMT ATÉ 30 KM (UNIDADE: M3XKM). AF_07/2020 | [6 empty] | M3XKM | 30 | 2.39 | 71.7 |  |  | SINAPI PE Nacional Dezembro 2024 | 95875 | TRANSPORTE COM CAMINHÃO BASCULANTE DE 10 M³, EM VIA URBANA PAVIMENTADA, DMT ATÉ 30 KM (UNIDADE: M3XKM). AF_07/2020 |  |  |  |  | M3XKM | 30 | 2.42 | 72.6
[9 empty] | (E) CUSTO DE MATERIAIS - TOTAL |  |  | 80.39 | [9 empty] | (E) CUSTO DE MATERIAIS - TOTAL |  |  | 81.43
[9 empty] | CUSTO UNITÁRIO - TOTAL (D) + (E) |  |  | 80.39 | [9 empty] | CUSTO UNITÁRIO - TOTAL (D) + (E) |  |  | 81.43
[9 empty] | BONIFICAÇÃO - BDI |  | 0% | 0 | [9 empty] | BONIFICAÇÃO - BDI |  | 0% | 0
Composição conforme sinapi 95878/NOV 2023 e 93590 | [8 empty] | PREÇO UNITÁRIO TOTAL |  |  | 80.39 |  |  | Composição conforme sinapi 95878/NOV 2023 e 93590 | [6 empty] | PREÇO UNITÁRIO TOTAL |  |  | 81.43
CPU 018 | [14 empty] | CPU 018
SERVIÇO: | TRANSPORTE DE LIGANTE EM CAMINHÃO TANQUE DE 30.000 L , COM DMT DE 410,00KM , INCLUINDO CARGA E DESCARGA MECANICA | [9 empty] | UNIDADE | T |  |  | SERVIÇO: | TRANSPORTE DE LIGANTE EM CAMINHÃO TANQUE DE 30.000 L , COM DMT DE 410,00KM , INCLUINDO CARGA E DESCARGA MECANICA | [7 empty] | UNIDADE | M3
FONTE | CÓDIGO | EQUIPAMENTOS |  |  |  | UN | QUANT | UTILIZAÇÃO OPERATIVA | UTILIZAÇÃO IMPRODUTIVA | CUSTO OPER | CUSTO IMPROD | CUSTO |  |  | FONTE | CÓDIGO | EQUIPAMENTOS |  | UN | QUANT | UTILIZAÇÃO OPERATIVA | UTILIZAÇÃO IMPRODUTIVA | CUSTO OPER | CUSTO IMPROD | CUSTO
[12 empty] | HORÁRIO | [12 empty] | HORÁRIO
[9 empty] | (A) CUSTO HORÁRIO DE EQUIPAMENTOS - TOTAL |  |  | 0 | [9 empty] | (A) CUSTO HORÁRIO DE EQUIPAMENTOS - TOTAL |  |  | 0
FONTE | CÓDIGO | MÃO-DE-OBRA SUPLEMENTAR | [6 empty] | UN | COEFICIENTE | SALÁRIO | CUSTO |  |  | FONTE | CÓDIGO | MÃO-DE-OBRA SUPLEMENTAR |  |  |  |  | UN | COEFICIENTE | SALÁRIO | CUSTO
[11 empty] | BASE | HORÁRIO | [11 empty] | BASE | HORÁRIO
[11 empty] | (B) CUSTO HORÁRIO DE MÃO-DE-OBRA | 0 | [11 empty] | (B) CUSTO HORÁRIO DE MÃO-DE-OBRA | 0
[10 empty] | Encargos Sociais de | [12 empty] | Encargos Sociais de
[9 empty] | (B) CUSTO UNITÁRIO DE MÃO DE OBRA |  |  | 0 | [9 empty] | (B) CUSTO UNITÁRIO DE MÃO DE OBRA |  |  | 0
[11 empty] | CUSTO HORÁRIO TOTAL | 0 | [11 empty] | CUSTO HORÁRIO TOTAL | 0
PRODUÇÃO DA EQUIPE (C ) |  |  |  |  | 1 |  |  |  | (D) CUSTO UNITÁRIO DE EXECUÇÃO (A) + (B) / C |  |  | 0 |  |  | PRODUÇÃO DA EQUIPE (C ) |  |  | 1 |  |  |  | (D) CUSTO UNITÁRIO DE EXECUÇÃO (A) + (B) / C |  |  | 0
FONTE | CÓDIGO | MATERIAIS/SERVIÇOS | [6 empty] | UN | CONSUMO | CUSTO UNITÁRIO | CUSTO |  |  | FONTE | CÓDIGO | MATERIAIS/SERVIÇOS |  |  |  |  | UN | CONSUMO | CUSTO UNITÁRIO | CUSTO
[12 empty] | TOTAL | [12 empty] | TOTAL
SINAPI PE Nacional Dezembro 2024 | 102330 | TRANSPORTE COM CAMINHÃO TANQUE DE TRANSPORTE DE MATERIAL ASFÁLTICO DE 30000 L, EM VIA URBANA PAVIMENTADA, DMT ATÉ 30KM (UNIDADE: TXKM). AF_07/2020 | [6 empty] | TXKM | 30 | 1.37 | 41.1 |  |  | SINAPI PE Nacional Dezembro 2024 | 102330 | TRANSPORTE COM CAMINHÃO TANQUE DE TRANSPORTE DE MATERIAL ASFÁLTICO DE 30000 L, EM VIA URBANA PAVIMENTADA, DMT ATÉ 30KM (UNIDADE: TXKM). AF_07/2020 |  |  |  |  | TXKM | 30 | 1.39 | 41.7
SINAPI PE Nacional Dezembro 2024 | 102331 | TRANSPORTE COM CAMINHÃO TANQUE DE TRANSPORTE DE MATERIAL ASFÁLTICO DE 30000 L, EM VIA URBANA PAVIMENTADA, ADICIONAL PARA DMT EXCEDENTE A 30 KM (UNIDADE: TXKM). AF_07/2020 | [6 empty] | TXKM | 380 | 0.54 | 205.2 |  |  | SINAPI PE Nacional Dezembro 2024 | 102331 | TRANSPORTE COM CAMINHÃO TANQUE DE TRANSPORTE DE MATERIAL ASFÁLTICO DE 30000 L, EM VIA URBANA PAVIMENTADA, ADICIONAL PARA DMT EXCEDENTE A 30 KM (UNIDADE: TXKM). AF_07/2020 |  |  |  |  | TXKM | 380 | 0.54 | 205.2
[9 empty] | (E) CUSTO DE MATERIAIS - TOTAL |  |  | 246.3 | [9 empty] | (E) CUSTO DE MATERIAIS - TOTAL |  |  | 246.9
[9 empty] | CUSTO UNITÁRIO - TOTAL (D) + (E) |  |  | 246.3 | [9 empty] | CUSTO UNITÁRIO - TOTAL (D) + (E) |  |  | 246.9
[9 empty] | BONIFICAÇÃO - BDI |  | 0% | 0 | [9 empty] | BONIFICAÇÃO - BDI |  | 0% | 0
(Custos e Insumos - Sinapi/) | [8 empty] | PREÇO UNITÁRIO TOTAL |  |  | 246.3 |  |  | (Custos e Insumos - Sinapi/) | [6 empty] | PREÇO UNITÁRIO TOTAL |  |  | 246.9
CPU 019 | [14 empty] | CPU 019
SERVIÇO: | ESCAVAÇÃO, CARGA E TRANSPORTE DE SOLOS MOLES DMT 800 A 1000M | [9 empty] | UNIDADE | M2 |  |  | SERVIÇO: | ESCAVAÇÃO, CARGA E TRANSPORTE DE SOLOS MOLES DMT 800 A 1000M | [7 empty] | UNIDADE | M2
FONTE | CÓDIGO | EQUIPAMENTOS |  |  |  | UN | QUANT | UTILIZAÇÃO OPERATIVA | UTILIZAÇÃO IMPRODUTIVA | CUSTO OPER | CUSTO IMPROD | CUSTO |  |  | FONTE | CÓDIGO | EQUIPAMENTOS |  | UN | QUANT | UTILIZAÇÃO OPERATIVA | UTILIZAÇÃO IMPRODUTIVA | CUSTO OPER | CUSTO IMPROD | CUSTO
[12 empty] | HORÁRIO | [12 empty] | HORÁRIO
SINAPI PE Nacional Dezembro 2024 | 5811 | CAMINHÃO BASCULANTE 6 M3, PESO BRUTO TOTAL 16.000 KG, CARGA ÚTIL MÁXIMA 13.071 KG, DISTÂNCIA ENTRE EIXOS 4,80 M, POTÊNCIA 230 CV INCLUSIVE CAÇAMBA METÁLICA - CHP DIURNO. AF_06/2014 |  |  |  | CHP | 1 | 0.083 |  | 195.95 |  | 16.26 |  |  | SINAPI PE Nacional Dezembro 2024 | 5811 | CAMINHÃO BASCULANTE 6 M3, PESO BRUTO TOTAL 16.000 KG, CARGA ÚTIL MÁXIMA 13.071 KG, DISTÂNCIA ENTRE EIXOS 4,80 M, POTÊNCIA 230 CV INCLUSIVE CAÇAMBA METÁLICA - CHP DIURNO. AF_06/2014 |  | CHP | 1 | 0.083 |  | 198.84 |  | 16.5
SINAPI PE Nacional Dezembro 2024 | 5631 | ESCAVADEIRA HIDRÁULICA SOBRE ESTEIRAS, CAÇAMBA 0,80 M3, PESO OPERACIONAL 17 T, POTENCIA BRUTA 111 HP - CHP DIURNO. AF_06/2014 |  |  |  | CHP | 1 | 0.0268 |  | 211.16 |  | 5.66 |  |  | SINAPI PE Nacional Dezembro 2024 | 5631 | ESCAVADEIRA HIDRÁULICA SOBRE ESTEIRAS, CAÇAMBA 0,80 M3, PESO OPERACIONAL 17 T, POTENCIA BRUTA 111 HP - CHP DIURNO. AF_06/2014 |  | CHP | 1 | 0.0268 |  | 215.68 |  | 5.78
[9 empty] | (A) CUSTO HORÁRIO DE EQUIPAMENTOS - TOTAL |  |  | 21.92 | [9 empty] | (A) CUSTO HORÁRIO DE EQUIPAMENTOS - TOTAL |  |  | 22.28
FONTE | CÓDIGO | MÃO-DE-OBRA SUPLEMENTAR | [6 empty] | UN | COEFICIENTE | SALÁRIO | CUSTO |  |  | FONTE | CÓDIGO | MÃO-DE-OBRA SUPLEMENTAR |  |  |  |  | UN | COEFICIENTE | SALÁRIO | CUSTO
[11 empty] | BASE | HORÁRIO | [11 empty] | BASE | HORÁRIO
| 88316 | [8 empty] | 0.05 | [5 empty] | 88316 | [6 empty] | 0.05
[11 empty] | (B) CUSTO HORÁRIO DE MÃO-DE-OBRA | 0 | [11 empty] | (B) CUSTO HORÁRIO DE MÃO-DE-OBRA | 0
[10 empty] | Encargos Sociais de | [12 empty] | Encargos Sociais de
[9 empty] | (B) CUSTO UNITÁRIO DE MÃO DE OBRA |  |  | 0 | [9 empty] | (B) CUSTO UNITÁRIO DE MÃO DE OBRA |  |  | 0
[11 empty] | CUSTO HORÁRIO TOTAL | 21.92 | [11 empty] | CUSTO HORÁRIO TOTAL | 22.28
PRODUÇÃO DA EQUIPE (C ) |  |  |  |  | 1 |  |  |  | (D) CUSTO UNITÁRIO DE EXECUÇÃO (A) + (B) / C |  |  | 21.92 |  |  | PRODUÇÃO DA EQUIPE (C ) |  |  | 1 |  |  |  | (D) CUSTO UNITÁRIO DE EXECUÇÃO (A) + (B) / C |  |  | 22.28
FONTE | CÓDIGO | MATERIAIS/SERVIÇOS | [6 empty] | UN | CONSUMO | CUSTO UNITÁRIO | CUSTO |  |  | FONTE | CÓDIGO | MATERIAIS/SERVIÇOS |  |  |  |  | UN | CONSUMO | CUSTO UNITÁRIO | CUSTO
[12 empty] | TOTAL | [12 empty] | TOTAL
[9 empty] | (E) CUSTO DE MATERIAIS - TOTAL |  |  | 0 | [9 empty] | (E) CUSTO DE MATERIAIS - TOTAL |  |  | 0
[9 empty] | CUSTO UNITÁRIO - TOTAL (D) + (E) |  |  | 21.92 | [9 empty] | CUSTO UNITÁRIO - TOTAL (D) + (E) |  |  | 22.28
[9 empty] | BONIFICAÇÃO - BDI |  | 0% | 0 | [9 empty] | BONIFICAÇÃO - BDI |  | 0% | 0
Base: Sinapi Compesa 71292/5 - custos e insumos SINAPI | [8 empty] | PREÇO UNITÁRIO TOTAL |  |  | 21.92 |  |  | Base: Sinapi Compesa 71292/5 - custos e insumos SINAPI | [6 empty] | PREÇO UNITÁRIO TOTAL |  |  | 22.28
CPU 020 | [14 empty] | CPU 020
SERVIÇO: | TRANSPORTE DE MATERIAL DE 1º CATEGORIA EM CAMINHAO BASCULANTE COM DMT ATE 20 KM,INCLUSIVE CARGA E DESCARGA MECANICAS EM RODOVIA PAVIMENTADA | [9 empty] | UNIDADE | M3 |  |  | SERVIÇO: | TRANSPORTE DE MATERIAL DE 1º CATEGORIA EM CAMINHAO BASCULANTE COM DMT ATE 20 KM,INCLUSIVE CARGA E DESCARGA MECANICAS EM RODOVIA PAVIMENTADA | [7 empty] | UNIDADE | M3
FONTE | CÓDIGO | EQUIPAMENTOS |  |  |  | UN | QUANT | UTILIZAÇÃO OPERATIVA | UTILIZAÇÃO IMPRODUTIVA | CUSTO OPER | CUSTO IMPROD | CUSTO |  |  | FONTE | CÓDIGO | EQUIPAMENTOS |  | UN | QUANT | UTILIZAÇÃO OPERATIVA | UTILIZAÇÃO IMPRODUTIVA | CUSTO OPER | CUSTO IMPROD | CUSTO
[12 empty] | HORÁRIO | [12 empty] | HORÁRIO
[9 empty] | (A) CUSTO HORÁRIO DE EQUIPAMENTOS - TOTAL |  |  | 0 | [9 empty] | (A) CUSTO HORÁRIO DE EQUIPAMENTOS - TOTAL |  |  | 0
FONTE | CÓDIGO | MÃO-DE-OBRA SUPLEMENTAR | [6 empty] | UN | COEFICIENTE | SALÁRIO | CUSTO |  |  | FONTE | CÓDIGO | MÃO-DE-OBRA SUPLEMENTAR |  |  |  |  | UN | COEFICIENTE | SALÁRIO | CUSTO
[11 empty] | BASE | HORÁRIO | [11 empty] | BASE | HORÁRIO
[11 empty] | (B) CUSTO HORÁRIO DE MÃO-DE-OBRA | 0 | [11 empty] | (B) CUSTO HORÁRIO DE MÃO-DE-OBRA | 0
[10 empty] | Encargos Sociais de | [12 empty] | Encargos Sociais de
[9 empty] | (B) CUSTO UNITÁRIO DE MÃO DE OBRA |  |  | 0 | [9 empty] | (B) CUSTO UNITÁRIO DE MÃO DE OBRA |  |  | 0
[11 empty] | CUSTO HORÁRIO TOTAL | 0 | [11 empty] | CUSTO HORÁRIO TOTAL | 0
PRODUÇÃO DA EQUIPE (C ) |  |  |  |  | 1 |  |  |  | (D) CUSTO UNITÁRIO DE EXECUÇÃO (A) + (B) / C |  |  | 0 |  |  | PRODUÇÃO DA EQUIPE (C ) |  |  | 1 |  |  |  | (D) CUSTO UNITÁRIO DE EXECUÇÃO (A) + (B) / C |  |  | 0
FONTE | CÓDIGO | MATERIAIS/SERVIÇOS | [6 empty] | UN | CONSUMO | CUSTO UNITÁRIO | CUSTO |  |  | FONTE | CÓDIGO | MATERIAIS/SERVIÇOS |  |  |  |  | UN | CONSUMO | CUSTO UNITÁRIO | CUSTO
[12 empty] | TOTAL | [12 empty] | TOTAL
SINAPI PE Nacional Dezembro 2024 | 97914 | TRANSPORTE COM CAMINHÃO BASCULANTE DE 6 M³, EM VIA URBANA PAVIMENTADA, DMT ATÉ 30 KM (UNIDADE: M3XKM). AF_07/2020 | [6 empty] | M3XKM | 20 | 2.83 | 56.6 |  |  | SINAPI PE Nacional Dezembro 2024 | 97914 | TRANSPORTE COM CAMINHÃO BASCULANTE DE 6 M³, EM VIA URBANA PAVIMENTADA, DMT ATÉ 30 KM (UNIDADE: M3XKM). AF_07/2020 |  |  |  |  | M3XKM | 20 | 2.89 | 57.8
SINAPI PE Nacional Dezembro 2024 | 100973 | CARGA, MANOBRA E DESCARGA DE SOLOS E MATERIAIS GRANULARES EM CAMINHÃO BASCULANTE 6 M³ - CARGA COM PÁ CARREGADEIRA (CAÇAMBA DE 1,7 A 2,8 M³ / 128 HP) E DESCARGA LIVRE (UNIDADE: M3). AF_07/2020 | [6 empty] | M3 | 1 | 8.52 | 8.52 |  |  | SINAPI PE Nacional Dezembro 2024 | 100973 | CARGA, MANOBRA E DESCARGA DE SOLOS E MATERIAIS GRANULARES EM CAMINHÃO BASCULANTE 6 M³ - CARGA COM PÁ CARREGADEIRA (CAÇAMBA DE 1,7 A 2,8 M³ / 128 HP) E DESCARGA LIVRE (UNIDADE: M3). AF_07/2020 |  |  |  |  | M3 | 1 | 8.75 | 8.75
[9 empty] | (E) CUSTO DE MATERIAIS - TOTAL |  |  | 65.12 | [9 empty] | (E) CUSTO DE MATERIAIS - TOTAL |  |  | 66.55
[9 empty] | CUSTO UNITÁRIO - TOTAL (D) + (E) |  |  | 65.12 | [9 empty] | CUSTO UNITÁRIO - TOTAL (D) + (E) |  |  | 66.55
[9 empty] | BONIFICAÇÃO - BDI |  | 0% | 0 | [9 empty] | BONIFICAÇÃO - BDI |  | 0% | 0
(Baseado no SINAPI NACIONAL - Custos e Insumos SINAPI | [8 empty] | PREÇO UNITÁRIO TOTAL |  |  | 65.12 |  |  | (Baseado no SINAPI NACIONAL - Custos e Insumos SINAPI | [6 empty] | PREÇO UNITÁRIO TOTAL |  |  | 66.55
CPU 021 | [14 empty] | CPU 021
SERVIÇO: | CONDULETE 3/4" EM LIGA DE ALUMÍNIO FUNDIDO TIPO "II" - FORNECIMENTO E INSTALAÇÃO | [9 empty] | UNIDADE | UN |  |  | SERVIÇO: | CONDULETE 3/4" EM LIGA DE ALUMÍNIO FUNDIDO TIPO "II" - FORNECIMENTO E INSTALAÇÃO | [7 empty] | UNIDADE | UN
FONTE | CÓDIGO | EQUIPAMENTOS |  |  |  | UN | QUANT | UTILIZAÇÃO OPERATIVA | UTILIZAÇÃO IMPRODUTIVA | CUSTO OPER | CUSTO IMPROD | CUSTO |  |  | FONTE | CÓDIGO | EQUIPAMENTOS |  | UN | QUANT | UTILIZAÇÃO OPERATIVA | UTILIZAÇÃO IMPRODUTIVA | CUSTO OPER | CUSTO IMPROD | CUSTO
[12 empty] | HORÁRIO | [12 empty] | HORÁRIO
[9 empty] | (A) CUSTO HORÁRIO DE EQUIPAMENTOS - TOTAL |  |  | 0 | [9 empty] | (A) CUSTO HORÁRIO DE EQUIPAMENTOS - TOTAL |  |  | 0
FONTE | CÓDIGO | MÃO-DE-OBRA SUPLEMENTAR | [6 empty] | UN | COEFICIENTE | SALÁRIO | CUSTO |  |  | FONTE | CÓDIGO | MÃO-DE-OBRA SUPLEMENTAR |  |  |  |  | UN | COEFICIENTE | SALÁRIO | CUSTO
[11 empty] | BASE | HORÁRIO | [11 empty] | BASE | HORÁRIO
| 88264 | [8 empty] | 0.25 | [5 empty] | 88264 | [6 empty] | 0.25
[11 empty] | (B) CUSTO HORÁRIO DE MÃO-DE-OBRA | 0 | [11 empty] | (B) CUSTO HORÁRIO DE MÃO-DE-OBRA | 0
[10 empty] | Encargos Sociais de | [12 empty] | Encargos Sociais de
[9 empty] | (B) CUSTO UNITÁRIO DE MÃO DE OBRA |  |  | 0 | [9 empty] | (B) CUSTO UNITÁRIO DE MÃO DE OBRA |  |  | 0
[11 empty] | CUSTO HORÁRIO TOTAL | 0 | [11 empty] | CUSTO HORÁRIO TOTAL | 0
PRODUÇÃO DA EQUIPE (C ) |  |  |  |  | 1 |  |  |  | (D) CUSTO UNITÁRIO DE EXECUÇÃO (A) + (B) / C |  |  | 0 |  |  | PRODUÇÃO DA EQUIPE (C ) |  |  | 1 |  |  |  | (D) CUSTO UNITÁRIO DE EXECUÇÃO (A) + (B) / C |  |  | 0
FONTE | CÓDIGO | MATERIAIS/SERVIÇOS | [6 empty] | UN | CONSUMO | CUSTO UNITÁRIO | CUSTO |  |  | FONTE | CÓDIGO | MATERIAIS/SERVIÇOS |  |  |  |  | UN | CONSUMO | CUSTO UNITÁRIO | CUSTO
[12 empty] | TOTAL | [12 empty] | TOTAL
SINAPI PE InsumosDezembro 3255 | 2593 | CONDULETE DE ALUMINIO TIPO LR, PARA ELETRODUTO ROSCAVEL DE 3/4", COM TAMPA CEGA | [6 empty] | ud | 1 | 12.93 | 12.93 |  |  | SINAPI PE InsumosDezembro 3255 | 2593 | CONDULETE DE ALUMINIO TIPO LR, PARA ELETRODUTO ROSCAVEL DE 3/4", COM TAMPA CEGA |  |  |  |  | ud | 1 | 12.93 | 12.93
SINAPI PE InsumosDezembro 2696 | 39175 | BUCHA EM ALUMINIO, COM ROSCA, DE 3/4", PARA ELETRODUTO | [6 empty] | ud | 2 | 1.34 | 2.68 |  |  | SINAPI PE InsumosDezembro 2696 | 39175 | BUCHA EM ALUMINIO, COM ROSCA, DE 3/4", PARA ELETRODUTO |  |  |  |  | ud | 2 | 1.34 | 2.68
SINAPI PE InsumosDezembro 2373 | 39209 | ARRUELA EM ALUMINIO, COM ROSCA, DE 3/4", PARA ELETRODUTO | [6 empty] | ud | 2 | 0.69 | 1.38 |  |  | SINAPI PE InsumosDezembro 2373 | 39209 | ARRUELA EM ALUMINIO, COM ROSCA, DE 3/4", PARA ELETRODUTO |  |  |  |  | ud | 2 | 0.69 | 1.38
[9 empty] | (E) CUSTO DE MATERIAIS - TOTAL |  |  | 16.99 | [9 empty] | (E) CUSTO DE MATERIAIS - TOTAL |  |  | 16.99
[9 empty] | CUSTO UNITÁRIO - TOTAL (D) + (E) |  |  | 16.99 | [9 empty] | CUSTO UNITÁRIO - TOTAL (D) + (E) |  |  | 16.99
[9 empty] | BONIFICAÇÃO - BDI |  | 0% | 0 | [9 empty] | BONIFICAÇÃO - BDI |  | 0% | 0
( base 73861/14 - Custos e Insumos - Sinapi/) | [8 empty] | PREÇO UNITÁRIO TOTAL |  |  | 16.99 |  |  | ( base 73861/14 - Custos e Insumos - Sinapi/) | [6 empty] | PREÇO UNITÁRIO TOTAL |  |  | 16.99
CPU 022 | [14 empty] | CPU 022
SERVIÇO: | CONDULETE 1" EM LIGA DE ALUMÍNIO FUNDIDO TIPO "II" - FORNECIMENTO E INSTALACAO | [9 empty] | UNIDADE | UN |  |  | SERVIÇO: | CONDULETE 1" EM LIGA DE ALUMÍNIO FUNDIDO TIPO "II" - FORNECIMENTO E INSTALACAO | [7 empty] | UNIDADE | UN
FONTE | CÓDIGO | EQUIPAMENTOS |  |  |  | UN | QUANT | UTILIZAÇÃO OPERATIVA | UTILIZAÇÃO IMPRODUTIVA | CUSTO OPER | CUSTO IMPROD | CUSTO |  |  | FONTE | CÓDIGO | EQUIPAMENTOS |  | UN | QUANT | UTILIZAÇÃO OPERATIVA | UTILIZAÇÃO IMPRODUTIVA | CUSTO OPER | CUSTO IMPROD | CUSTO
[12 empty] | HORÁRIO | [12 empty] | HORÁRIO
[9 empty] | (A) CUSTO HORÁRIO DE EQUIPAMENTOS - TOTAL |  |  | 0 | [9 empty] | (A) CUSTO HORÁRIO DE EQUIPAMENTOS - TOTAL |  |  | 0
FONTE | CÓDIGO | MÃO-DE-OBRA SUPLEMENTAR | [6 empty] | UN | COEFICIENTE | SALÁRIO | CUSTO |  |  | FONTE | CÓDIGO | MÃO-DE-OBRA SUPLEMENTAR |  |  |  |  | UN | COEFICIENTE | SALÁRIO | CUSTO
[11 empty] | BASE | HORÁRIO | [11 empty] | BASE | HORÁRIO
| 88264 | [8 empty] | 0.3 | [5 empty] | 88264 | [6 empty] | 0.3
[11 empty] | (B) CUSTO HORÁRIO DE MÃO-DE-OBRA | 0 | [11 empty] | (B) CUSTO HORÁRIO DE MÃO-DE-OBRA | 0
[10 empty] | Encargos Sociais de | [12 empty] | Encargos Sociais de
[9 empty] | (B) CUSTO UNITÁRIO DE MÃO DE OBRA |  |  | 0 | [9 empty] | (B) CUSTO UNITÁRIO DE MÃO DE OBRA |  |  | 0
[11 empty] | CUSTO HORÁRIO TOTAL | 0 | [11 empty] | CUSTO HORÁRIO TOTAL | 0
PRODUÇÃO DA EQUIPE (C ) |  |  |  |  | 1 |  |  |  | (D) CUSTO UNITÁRIO DE EXECUÇÃO (A) + (B) / C |  |  | 0 |  |  | PRODUÇÃO DA EQUIPE (C ) |  |  | 1 |  |  |  | (D) CUSTO UNITÁRIO DE EXECUÇÃO (A) + (B) / C |  |  | 0
FONTE | CÓDIGO | MATERIAIS/SERVIÇOS | [6 empty] | UN | CONSUMO | CUSTO UNITÁRIO | CUSTO |  |  | FONTE | CÓDIGO | MATERIAIS/SERVIÇOS |  |  |  |  | UN | CONSUMO | CUSTO UNITÁRIO | CUSTO
[12 empty] | TOTAL | [12 empty] | TOTAL
SINAPI PE InsumosDezembro 3253 | 2570 | CONDULETE DE ALUMINIO TIPO LR, PARA ELETRODUTO ROSCAVEL DE 1", COM TAMPA CEGA | [6 empty] | UN | 1 | 20.33 | 20.33 |  |  | SINAPI PE InsumosDezembro 3253 | 2570 | CONDULETE DE ALUMINIO TIPO LR, PARA ELETRODUTO ROSCAVEL DE 1", COM TAMPA CEGA |  |  |  |  | UN | 1 | 20.33 | 20.33
SINAPI PE InsumosDezembro 2693 | 39176 | BUCHA EM ALUMINIO, COM ROSCA, DE 1", PARA ELETRODUTO | [6 empty] | UN | 2 | 1.44 | 2.88 |  |  | SINAPI PE InsumosDezembro 2693 | 39176 | BUCHA EM ALUMINIO, COM ROSCA, DE 1", PARA ELETRODUTO |  |  |  |  | UN | 2 | 1.44 | 2.88
SINAPI PE InsumosDezembro 2370 | 39210 | ARRUELA EM ALUMINIO, COM ROSCA, DE 1", PARA ELETRODUTO | [6 empty] | UN | 2 | 1.07 | 2.14 |  |  | SINAPI PE InsumosDezembro 2370 | 39210 | ARRUELA EM ALUMINIO, COM ROSCA, DE 1", PARA ELETRODUTO |  |  |  |  | UN | 2 | 1.07 | 2.14
[9 empty] | (E) CUSTO DE MATERIAIS - TOTAL |  |  | 25.35 | [9 empty] | (E) CUSTO DE MATERIAIS - TOTAL |  |  | 25.35
[9 empty] | CUSTO UNITÁRIO - TOTAL (D) + (E) |  |  | 25.35 | [9 empty] | CUSTO UNITÁRIO - TOTAL (D) + (E) |  |  | 25.35
[9 empty] | BONIFICAÇÃO - BDI |  | 0% | 0 | [9 empty] | BONIFICAÇÃO - BDI |  | 0% | 0
(Base 73861/15 - Custos e Insumos - Sinapi) | [8 empty] | PREÇO UNITÁRIO TOTAL |  |  | 25.35 |  |  | (Base 73861/15 - Custos e Insumos - Sinapi) | [6 empty] | PREÇO UNITÁRIO TOTAL |  |  | 25.35
CPU 023 | [14 empty] | CPU 023
SERVIÇO: | REGULARIZACAO MANUAL DO TERRENO NATURAL, CORTE OU ATERRO ATE 20 CM DE ESPESSURA | [9 empty] | UNIDADE | M2 |  |  | SERVIÇO: | REGULARIZACAO MANUAL DO TERRENO NATURAL, CORTE OU ATERRO ATE 20 CM DE ESPESSURA | [7 empty] | UNIDADE | M2
FONTE | CÓDIGO | EQUIPAMENTOS |  |  |  | UN | QUANT | UTILIZAÇÃO OPERATIVA | UTILIZAÇÃO IMPRODUTIVA | CUSTO OPER | CUSTO IMPROD | CUSTO |  |  | FONTE | CÓDIGO | EQUIPAMENTOS |  | UN | QUANT | UTILIZAÇÃO OPERATIVA | UTILIZAÇÃO IMPRODUTIVA | CUSTO OPER | CUSTO IMPROD | CUSTO |  | 88316 | 0.25
[12 empty] | HORÁRIO | [12 empty] | HORÁRIO
[9 empty] | (A) CUSTO HORÁRIO DE EQUIPAMENTOS - TOTAL |  |  | 0 | [9 empty] | (A) CUSTO HORÁRIO DE EQUIPAMENTOS - TOTAL |  |  | 0
FONTE | CÓDIGO | MÃO-DE-OBRA SUPLEMENTAR | [6 empty] | UN | COEFICIENTE | SALÁRIO | CUSTO |  |  | FONTE | CÓDIGO | MÃO-DE-OBRA SUPLEMENTAR |  |  |  |  | UN | COEFICIENTE | SALÁRIO | CUSTO
[11 empty] | BASE | HORÁRIO | [11 empty] | BASE | HORÁRIO
SINAPI PE Nacional Dezembro 2024 | 88316 | SERVENTE COM ENCARGOS COMPLEMENTARES | [6 empty] | H | 0.25 | 18.14 | 4.54 |  |  | SINAPI PE Nacional Dezembro 2024 | 88316 | SERVENTE COM ENCARGOS COMPLEMENTARES |  |  |  |  | H | 0.25 | 20.28 | 5.07
[11 empty] | (B) CUSTO HORÁRIO DE MÃO-DE-OBRA | 4.54 | [11 empty] | (B) CUSTO HORÁRIO DE MÃO-DE-OBRA | 5.07
[10 empty] | Encargos Sociais de | [12 empty] | Encargos Sociais de
[9 empty] | (B) CUSTO UNITÁRIO DE MÃO DE OBRA |  |  | 4.54 | [9 empty] | (B) CUSTO UNITÁRIO DE MÃO DE OBRA |  |  | 5.07
[11 empty] | CUSTO HORÁRIO TOTAL | 4.54 | [11 empty] | CUSTO HORÁRIO TOTAL | 5.07
PRODUÇÃO DA EQUIPE (C ) |  |  |  |  | 1 |  |  |  | (D) CUSTO UNITÁRIO DE EXECUÇÃO (A) + (B) / C |  |  | 4.54 |  |  | PRODUÇÃO DA EQUIPE (C ) |  |  | 1 |  |  |  | (D) CUSTO UNITÁRIO DE EXECUÇÃO (A) + (B) / C |  |  | 5.07
FONTE | CÓDIGO | MATERIAIS/SERVIÇOS | [6 empty] | UN | CONSUMO | CUSTO UNITÁRIO | CUSTO |  |  | FONTE | CÓDIGO | MATERIAIS/SERVIÇOS |  |  |  |  | UN | CONSUMO | CUSTO UNITÁRIO | CUSTO
[12 empty] | TOTAL | [12 empty] | TOTAL
[9 empty] | (E) CUSTO DE MATERIAIS - TOTAL |  |  | 0 | [9 empty] | (E) CUSTO DE MATERIAIS - TOTAL |  |  | 0
[9 empty] | CUSTO UNITÁRIO - TOTAL (D) + (E) |  |  | 4.54 | [9 empty] | CUSTO UNITÁRIO - TOTAL (D) + (E) |  |  | 5.07
[9 empty] | BONIFICAÇÃO - BDI |  | 0% | 0 | [9 empty] | BONIFICAÇÃO - BDI |  | 0% | 0
( Base SINAPI EMLURB 7727- Custos e Insumos - Sinapi/) | [8 empty] | PREÇO UNITÁRIO TOTAL |  |  | 4.54 |  |  | ( Base SINAPI EMLURB 7727- Custos e Insumos - Sinapi/) | [6 empty] | PREÇO UNITÁRIO TOTAL |  |  | 5.07
CPU 024 | [14 empty] | CPU 024
SERVIÇO: | LINHA D AGUA EM PARALELEPIPEDOS GRANITICOS, REJUNTADOS C/ ARG DE CIMENTO E AREIA TRACO 1:3 SOBRE LASTRO DE BRITA E BERÇO DE AREIA | [9 empty] | UNIDADE | M |  |  | SERVIÇO: | LINHA D AGUA EM PARALELEPIPEDOS GRANITICOS, REJUNTADOS C/ ARG DE CIMENTO E AREIA TRACO 1:3 SOBRE LASTRO DE BRITA E BERÇO DE AREIA | [7 empty] | UNIDADE | M
FONTE | CÓDIGO | EQUIPAMENTOS |  |  |  | UN | QUANT | UTILIZAÇÃO OPERATIVA | UTILIZAÇÃO IMPRODUTIVA | CUSTO OPER | CUSTO IMPROD | CUSTO |  |  | FONTE | CÓDIGO | EQUIPAMENTOS |  | UN | QUANT | UTILIZAÇÃO OPERATIVA | UTILIZAÇÃO IMPRODUTIVA | CUSTO OPER | CUSTO IMPROD | CUSTO
[12 empty] | HORÁRIO | [12 empty] | HORÁRIO
[9 empty] | (A) CUSTO HORÁRIO DE EQUIPAMENTOS - TOTAL |  |  | 0 | [9 empty] | (A) CUSTO HORÁRIO DE EQUIPAMENTOS - TOTAL |  |  | 0
FONTE | CÓDIGO | MÃO-DE-OBRA SUPLEMENTAR | [6 empty] | UN | COEFICIENTE | SALÁRIO | CUSTO |  |  | FONTE | CÓDIGO | MÃO-DE-OBRA SUPLEMENTAR |  |  |  |  | UN | COEFICIENTE | SALÁRIO | CUSTO
[11 empty] | BASE | HORÁRIO | [11 empty] | BASE | HORÁRIO
SINAPI PE Nacional Dezembro 2024 | 88260 | CALCETEIRO COM ENCARGOS COMPLEMENTARES | [6 empty] | H | 0.3 | 22.43 | 6.73 |  |  | SINAPI PE Nacional Dezembro 2024 | 88260 | CALCETEIRO COM ENCARGOS COMPLEMENTARES |  |  |  |  | H | 0.3 |  | #VALUE!
SINAPI PE Nacional Dezembro 2024 | 88316 | SERVENTE COM ENCARGOS COMPLEMENTARES | [6 empty] | H | 0.684 | 18.14 | 12.41 |  |  | SINAPI PE Nacional Dezembro 2024 | 88316 | SERVENTE COM ENCARGOS COMPLEMENTARES |  |  |  |  | H | 0.684 |  | #VALUE!
[11 empty] | (B) CUSTO HORÁRIO DE MÃO-DE-OBRA | 19.14 | [11 empty] | (B) CUSTO HORÁRIO DE MÃO-DE-OBRA | #VALUE!
[10 empty] | Encargos Sociais de | [12 empty] | Encargos Sociais de
[9 empty] | (B) CUSTO UNITÁRIO DE MÃO DE OBRA |  |  | 19.14 | [9 empty] | (B) CUSTO UNITÁRIO DE MÃO DE OBRA |  |  | #VALUE!
[11 empty] | CUSTO HORÁRIO TOTAL | 19.14 | [11 empty] | CUSTO HORÁRIO TOTAL | #VALUE!
PRODUÇÃO DA EQUIPE (C ) |  |  |  |  | 1 |  |  |  | (D) CUSTO UNITÁRIO DE EXECUÇÃO (A) + (B) / C |  |  | 19.14 |  |  | PRODUÇÃO DA EQUIPE (C ) |  |  | 1 |  |  |  | (D) CUSTO UNITÁRIO DE EXECUÇÃO (A) + (B) / C |  |  | #VALUE!
FONTE | CÓDIGO | MATERIAIS/SERVIÇOS | [6 empty] | UN | CONSUMO | CUSTO UNITÁRIO | CUSTO |  |  | FONTE | CÓDIGO | MATERIAIS/SERVIÇOS |  |  |  |  | UN | CONSUMO | CUSTO UNITÁRIO | CUSTO
[12 empty] | TOTAL | [12 empty] | TOTAL
SINAPI PE InsumosDezembro 2329 | 367 | AREIA GROSSA - POSTO JAZIDA/FORNECEDOR (RETIRADO NA JAZIDA, SEM TRANSPORTE) | [6 empty] | M3 | 0.04 | 130.68 | 5.23 |  |  | SINAPI PE InsumosDezembro 2329 | CPUPARQ AUX004 | AREIA GROSSA - POSTO JAZIDA/FORNECEDOR (RETIRADO NA JAZIDA, SEM TRANSPORTE) |  |  |  |  | M3 | 0.04 | 130.68 | 5.23
SINAPI PE InsumosDezembro 3159 | 1379 | CIMENTO PORTLAND COMPOSTO CP II-32 | [6 empty] | KG | 11.37 | 0.7 | 7.96 |  |  | SINAPI PE InsumosDezembro 3159 | 1379 | CIMENTO PORTLAND COMPOSTO CP II-32 |  |  |  |  | KG | 11.37 | 0.7 | 7.96
SINAPI PE InsumosDezembro 5223 | 4385 | PARALELEPIPEDO GRANITICO OU BASALTICO, PARA PAVIMENTACAO, SEM FRETE (VARIACAO REGIONAL DE PECAS POR M2) | [6 empty] | MIL | 0.012 | 1010.85 | 12.13 |  |  | SINAPI PE InsumosDezembro 5223 | 72895 | PARALELEPIPEDO GRANITICO OU BASALTICO, PARA PAVIMENTACAO, SEM FRETE (VARIACAO REGIONAL DE PECAS POR M2) |  |  |  |  | MIL | 0.012 | 1010.85 | 12.13
SINAPI PE InsumosDezembro 5246 | 4718 | PEDRA BRITADA N. 2 (19 A 38 MM) POSTO PEDREIRA/FORNECEDOR, SEM FRETE | [6 empty] | M3 | 0.022 | 108.92 | 2.4 |  |  | SINAPI PE InsumosDezembro 5246 | 72887 | PEDRA BRITADA N. 2 (19 A 38 MM) POSTO PEDREIRA/FORNECEDOR, SEM FRETE |  |  |  |  | M3 | 0.022 | 108.92 | 2.4
[9 empty] | (E) CUSTO DE MATERIAIS - TOTAL |  |  | 27.72 | [9 empty] | (E) CUSTO DE MATERIAIS - TOTAL |  |  | 27.72
[9 empty] | CUSTO UNITÁRIO - TOTAL (D) + (E) |  |  | 46.86 | [9 empty] | CUSTO UNITÁRIO - TOTAL (D) + (E) |  |  | #VALUE!
[9 empty] | BONIFICAÇÃO - BDI |  | 0% | 0 | [9 empty] | BONIFICAÇÃO - BDI |  | 0% | #VALUE!
Base: 74211/001 Sinapi Nacional-Custos e Insumos - Sinapi/) | [8 empty] | PREÇO UNITÁRIO TOTAL |  |  | 46.86 |  |  | Base: 74211/001 Sinapi Nacional-Custos e Insumos - Sinapi/) | [6 empty] | PREÇO UNITÁRIO TOTAL |  |  | #VALUE!
CPU 025 | [14 empty] | CPU 025
SERVIÇO: | EXECUÇÃO DE REFORÇO DO SUBLEITO, ABRANGENDO ESPALHAMENTO, HOMOGENEIZAÇÃO, UMEDECIMENTO E COMPACTAÇÃO, TEOR DE COMPACTAÇÃO A 100 POR CENTO AASHO INTERMEDIÁRIO, INCLUSIVE FORNECIMENTO DO MATERIAL PROVENIENTE DE JAZIDA | [9 empty] | UNIDADE | M3 |  |  | SERVIÇO: | EXECUÇÃO DE REFORÇO DO SUBLEITO, ABRANGENDO ESPALHAMENTO, HOMOGENEIZAÇÃO, UMEDECIMENTO E COMPACTAÇÃO, TEOR DE COMPACTAÇÃO A 100 POR CENTO AASHO INTERMEDIÁRIO, INCLUSIVE FORNECIMENTO DO MATERIAL PROVENIENTE DE JAZIDA | [7 empty] | UNIDADE | M3
FONTE | CÓDIGO | EQUIPAMENTOS |  |  |  | UN | QUANT | UTILIZAÇÃO OPERATIVA | UTILIZAÇÃO IMPRODUTIVA | CUSTO OPER | CUSTO IMPROD | CUSTO |  |  | FONTE | CÓDIGO | EQUIPAMENTOS |  | UN | QUANT | UTILIZAÇÃO OPERATIVA | UTILIZAÇÃO IMPRODUTIVA | CUSTO OPER | CUSTO IMPROD | CUSTO
[12 empty] | HORÁRIO | [12 empty] | HORÁRIO
[9 empty] | (A) CUSTO HORÁRIO DE EQUIPAMENTOS - TOTAL |  |  | 0 | [9 empty] | (A) CUSTO HORÁRIO DE EQUIPAMENTOS - TOTAL |  |  | 0
FONTE | CÓDIGO | MÃO-DE-OBRA SUPLEMENTAR | [6 empty] | UN | COEFICIENTE | SALÁRIO | CUSTO |  |  | FONTE | CÓDIGO | MÃO-DE-OBRA SUPLEMENTAR |  |  |  |  | UN | COEFICIENTE | SALÁRIO | CUSTO
[11 empty] | BASE | HORÁRIO | [11 empty] | BASE | HORÁRIO
| 88316 | [8 empty] | 0.0252 | [5 empty] | 88316 | [6 empty] | 0.0252
[11 empty] | (B) CUSTO HORÁRIO DE MÃO-DE-OBRA | 0 | [11 empty] | (B) CUSTO HORÁRIO DE MÃO-DE-OBRA | 0
[10 empty] | Encargos Sociais de | [12 empty] | Encargos Sociais de
[9 empty] | (B) CUSTO UNITÁRIO DE MÃO DE OBRA |  |  | 0 | [9 empty] | (B) CUSTO UNITÁRIO DE MÃO DE OBRA |  |  | 0
[11 empty] | CUSTO HORÁRIO TOTAL | 0 | [11 empty] | CUSTO HORÁRIO TOTAL | 0
PRODUÇÃO DA EQUIPE (C ) |  |  |  |  | 1 |  |  |  | (D) CUSTO UNITÁRIO DE EXECUÇÃO (A) + (B) / C |  |  | 0 |  |  | PRODUÇÃO DA EQUIPE (C ) |  |  | 1 |  |  |  | (D) CUSTO UNITÁRIO DE EXECUÇÃO (A) + (B) / C |  |  | 0
FONTE | CÓDIGO | MATERIAIS/SERVIÇOS | [6 empty] | UN | CONSUMO | CUSTO UNITÁRIO | CUSTO |  |  | FONTE | CÓDIGO | MATERIAIS/SERVIÇOS |  |  |  |  | UN | CONSUMO | CUSTO UNITÁRIO | CUSTO
[12 empty] | TOTAL | [12 empty] | TOTAL
SINAPI PE Nacional Dezembro 2024 | 67826 | CAMINHÃO BASCULANTE 6 M3 TOCO, PESO BRUTO TOTAL 16.000 KG, CARGA ÚTIL MÁXIMA 11.130 KG, DISTÂNCIA ENTRE EIXOS 5,36 M, POTÊNCIA 185 CV, INCLUSIVE CAÇAMBA METÁLICA - CHP DIURNO. AF_06/2014 | [6 empty] | CHP | 0.16 | 179.22 | 28.68 |  |  | SINAPI PE Nacional Dezembro 2024 | 67826 | CAMINHÃO BASCULANTE 6 M3 TOCO, PESO BRUTO TOTAL 16.000 KG, CARGA ÚTIL MÁXIMA 11.130 KG, DISTÂNCIA ENTRE EIXOS 5,36 M, POTÊNCIA 185 CV, INCLUSIVE CAÇAMBA METÁLICA - CHP DIURNO. AF_06/2014 |  |  |  |  | CHP | 0.16 | 182.11 | 29.14
SINAPI PE Nacional Dezembro 2024 | 5843 | TRATOR DE PNEUS, POTÊNCIA 122 CV, TRAÇÃO 4X4, PESO COM LASTRO DE 4.510 KG - CHP DIURNO. AF_06/2014 | [6 empty] | CHP | 0.013 | 165.79 | 2.16 |  |  | SINAPI PE Nacional Dezembro 2024 | 5843 | TRATOR DE PNEUS, POTÊNCIA 122 CV, TRAÇÃO 4X4, PESO COM LASTRO DE 4.510 KG - CHP DIURNO. AF_06/2014 |  |  |  |  | CHP | 0.013 | 169.75 | 2.21
SINAPI PE Nacional Dezembro 2024 | 5845 | TRATOR DE PNEUS, POTÊNCIA 122 CV, TRAÇÃO 4X4, PESO COM LASTRO DE 4.510 KG - CHI DIURNO. AF_06/2014 | [6 empty] | CHI | 0.002 | 51.36 | 0.1 |  |  | SINAPI PE Nacional Dezembro 2024 | 5845 | TRATOR DE PNEUS, POTÊNCIA 122 CV, TRAÇÃO 4X4, PESO COM LASTRO DE 4.510 KG - CHI DIURNO. AF_06/2014 |  |  |  |  | CHI | 0.002 | 55.32 | 0.11
SINAPI PE Nacional Dezembro 2024 | 6879 | ROLO COMPACTADOR DE PNEUS ESTÁTICO, PRESSÃO VARIÁVEL, POTÊNCIA 111 HP, PESO SEM/COM LASTRO 9,5 / 26 T, LARGURA DE TRABALHO 1,90 M - CHP DIURNO. AF_07/2014 | [6 empty] | CHP | 0.003 | 214.23 | 0.64 |  |  | SINAPI PE Nacional Dezembro 2024 | 6879 | ROLO COMPACTADOR DE PNEUS ESTÁTICO, PRESSÃO VARIÁVEL, POTÊNCIA 111 HP, PESO SEM/COM LASTRO 9,5 / 26 T, LARGURA DE TRABALHO 1,90 M - CHP DIURNO. AF_07/2014 |  |  |  |  | CHP | 0.003 | 218.22 | 0.65
SINAPI PE Nacional Dezembro 2024 | 6880 | ROLO COMPACTADOR DE PNEUS ESTÁTICO, PRESSÃO VARIÁVEL, POTÊNCIA 111 HP, PESO SEM/COM LASTRO 9,5 / 26 T, LARGURA DE TRABALHO 1,90 M - CHI DIURNO. AF_07/2014 | [6 empty] | CHI | 0.002 | 90.29 | 0.18 |  |  | SINAPI PE Nacional Dezembro 2024 | 6880 | ROLO COMPACTADOR DE PNEUS ESTÁTICO, PRESSÃO VARIÁVEL, POTÊNCIA 111 HP, PESO SEM/COM LASTRO 9,5 / 26 T, LARGURA DE TRABALHO 1,90 M - CHI DIURNO. AF_07/2014 |  |  |  |  | CHI | 0.002 | 94.28 | 0.19
SINAPI PE Nacional Dezembro 2024 | 73436 | ROLO COMPACTADOR VIBRATÓRIO PÉ DE CARNEIRO PARA SOLOS, POTÊNCIA 80 HP, PESO OPERACIONAL SEM/COM LASTRO 7,4 / 8,8 T, LARGURA DE TRABALHO 1,68 M - CHP DIURNO. AF_02/2016 | [6 empty] | CHP | 0.0091 | 166.13 | 1.51 |  |  | SINAPI PE Nacional Dezembro 2024 | 73436 | ROLO COMPACTADOR VIBRATÓRIO PÉ DE CARNEIRO PARA SOLOS, POTÊNCIA 80 HP, PESO OPERACIONAL SEM/COM LASTRO 7,4 / 8,8 T, LARGURA DE TRABALHO 1,68 M - CHP DIURNO. AF_02/2016 |  |  |  |  | CHP | 0.0091 | 170.12 | 1.55
SINAPI PE Nacional Dezembro 2024 | 93244 | ROLO COMPACTADOR VIBRATÓRIO PÉ DE CARNEIRO PARA SOLOS, POTÊNCIA 80 HP, PESO OPERACIONAL SEM/COM LASTRO 7,4 / 8,8 T, LARGURA DE TRABALHO 1,68 M - CHI DIURNO. AF_02/2016 | [6 empty] | CHI | 0.001 | 69.71 | 0.07 |  |  | SINAPI PE Nacional Dezembro 2024 | 93244 | ROLO COMPACTADOR VIBRATÓRIO PÉ DE CARNEIRO PARA SOLOS, POTÊNCIA 80 HP, PESO OPERACIONAL SEM/COM LASTRO 7,4 / 8,8 T, LARGURA DE TRABALHO 1,68 M - CHI DIURNO. AF_02/2016 |  |  |  |  | CHI | 0.001 | 73.7 | 0.07
SINAPI PE Nacional Dezembro 2024 | 6259 | CAMINHÃO PIPA 6.000 L, PESO BRUTO TOTAL 13.000 KG, DISTÂNCIA ENTRE EIXOS 4,80 M, POTÊNCIA 189 CV INCLUSIVE TANQUE DE AÇO PARA TRANSPORTE DE ÁGUA, CAPACIDADE 6 M3 - CHP DIURNO. AF_06/2014 | [6 empty] | CHP | 0.014 | 246.38 | 3.45 |  |  | SINAPI PE Nacional Dezembro 2024 | 6259 | CAMINHÃO PIPA 6.000 L, PESO BRUTO TOTAL 13.000 KG, DISTÂNCIA ENTRE EIXOS 4,80 M, POTÊNCIA 189 CV INCLUSIVE TANQUE DE AÇO PARA TRANSPORTE DE ÁGUA, CAPACIDADE 6 M3 - CHP DIURNO. AF_06/2014 |  |  |  |  | CHP | 0.014 | 249.16 | 3.49
SINAPI PE Nacional Dezembro 2024 | 6260 | CAMINHÃO PIPA 6.000 L, PESO BRUTO TOTAL 13.000 KG, DISTÂNCIA ENTRE EIXOS 4,80 M, POTÊNCIA 189 CV INCLUSIVE TANQUE DE AÇO PARA TRANSPORTE DE ÁGUA, CAPACIDADE 6 M3 - CHI DIURNO. AF_06/2014 | [6 empty] | CHI | 0.001 | 53.93 | 0.05 |  |  | SINAPI PE Nacional Dezembro 2024 | 6260 | CAMINHÃO PIPA 6.000 L, PESO BRUTO TOTAL 13.000 KG, DISTÂNCIA ENTRE EIXOS 4,80 M, POTÊNCIA 189 CV INCLUSIVE TANQUE DE AÇO PARA TRANSPORTE DE ÁGUA, CAPACIDADE 6 M3 - CHI DIURNO. AF_06/2014 |  |  |  |  | CHI | 0.001 | 56.71 | 0.06
SINAPI PE Nacional Dezembro 2024 | 5921 | GRADE DE DISCO REBOCÁVEL COM 20 DISCOS 24" X 6 MM COM PNEUS PARA TRANSPORTE - CHP DIURNO. AF_06/2014 | [6 empty] | CHP | 0.004 | 4.94 | 0.02 |  |  | SINAPI PE Nacional Dezembro 2024 | 5921 | GRADE DE DISCO REBOCÁVEL COM 20 DISCOS 24" X 6 MM COM PNEUS PARA TRANSPORTE - CHP DIURNO. AF_06/2014 |  |  |  |  | CHP | 0.004 | 4.94 | 0.02
SINAPI PE Nacional Dezembro 2024 | 5923 | GRADE DE DISCO REBOCÁVEL COM 20 DISCOS 24" X 6 MM COM PNEUS PARA TRANSPORTE - CHI DIURNO. AF_06/2014 | [6 empty] | CHI | 0.001 | 3.2 | 0 |  |  | SINAPI PE Nacional Dezembro 2024 | 5923 | GRADE DE DISCO REBOCÁVEL COM 20 DISCOS 24" X 6 MM COM PNEUS PARA TRANSPORTE - CHI DIURNO. AF_06/2014 |  |  |  |  | CHI | 0.001 | 3.2 | 0
SINAPI PE Nacional Dezembro 2024 | 5932 | MOTONIVELADORA POTÊNCIA BÁSICA LÍQUIDA (PRIMEIRA MARCHA) 125 HP, PESO BRUTO 13032 KG, LARGURA DA LÂMINA DE 3,7 M - CHP DIURNO. AF_06/2014 | [6 empty] | CHP | 0.0051 | 267.65 | 1.37 |  |  | SINAPI PE Nacional Dezembro 2024 | 5932 | MOTONIVELADORA POTÊNCIA BÁSICA LÍQUIDA (PRIMEIRA MARCHA) 125 HP, PESO BRUTO 13032 KG, LARGURA DA LÂMINA DE 3,7 M - CHP DIURNO. AF_06/2014 |  |  |  |  | CHP | 0.0051 | 272.62 | 1.39
SINAPI PE InsumosDezembro 2348 | 6077 | ARGILA OU BARRO PARA ATERRO/REATERRO (RETIRADO NA JAZIDA, SEM TRANSPORTE) | [6 empty] | M3 | 1.3 | 37.35 | 48.56 |  |  | SINAPI PE InsumosDezembro 2348 |  | ARGILA OU BARRO PARA ATERRO/REATERRO (RETIRADO NA JAZIDA, SEM TRANSPORTE) |  |  |  |  | M3 | 1.3 | 37.35 | 48.56
[9 empty] | (E) CUSTO DE MATERIAIS - TOTAL |  |  | 86.79 | [9 empty] | (E) CUSTO DE MATERIAIS - TOTAL |  |  | 87.44
[9 empty] | CUSTO UNITÁRIO - TOTAL (D) + (E) |  |  | 86.79 | [9 empty] | CUSTO UNITÁRIO - TOTAL (D) + (E) |  |  | 87.44
[9 empty] | BONIFICAÇÃO - BDI |  | 0% | 0 | [9 empty] | BONIFICAÇÃO - BDI |  | 0% | 0
base: SINAPI -EMLURB 19202 - custos e insumos SINAPI | [8 empty] | PREÇO UNITÁRIO TOTAL |  |  | 86.79 |  |  | base: SINAPI -EMLURB 19202 - custos e insumos SINAPI | [6 empty] | PREÇO UNITÁRIO TOTAL |  |  | 87.44
CPU 026 | [14 empty] | CPU 026
SERVIÇO: | EXECUCAO DE SUB-BASE ESTABILIZADA GRANULOMETR. ABRANGENDO ESPALHAMENTO, HOMOGENEIZACAO, UMEDECIMENTO E COMPACTACAO, TEOR DE COMPACTACAO A 100% AASHO INTERMEDIARIO, INCLUSIVE FORNECIMENTO DO MATERIAL PROVENIENTE DE JAZIDA DMT ATÉ 12 KM | [9 empty] | UNIDADE | M3 |  |  | SERVIÇO: | EXECUCAO DE SUB-BASE ESTABILIZADA GRANULOMETR. ABRANGENDO ESPALHAMENTO, HOMOGENEIZACAO, UMEDECIMENTO E COMPACTACAO, TEOR DE COMPACTACAO A 100% AASHO INTERMEDIARIO, INCLUSIVE FORNECIMENTO DO MATERIAL PROVENIENTE DE JAZIDA DMT ATÉ 12 KM | [7 empty] | UNIDADE | M3
FONTE | CÓDIGO | EQUIPAMENTOS |  |  |  | UN | QUANT | UTILIZAÇÃO OPERATIVA | UTILIZAÇÃO IMPRODUTIVA | CUSTO OPER | CUSTO IMPROD | CUSTO |  |  | FONTE | CÓDIGO | EQUIPAMENTOS |  | UN | QUANT | UTILIZAÇÃO OPERATIVA | UTILIZAÇÃO IMPRODUTIVA | CUSTO OPER | CUSTO IMPROD | CUSTO
[12 empty] | HORÁRIO | [12 empty] | HORÁRIO
[9 empty] | (A) CUSTO HORÁRIO DE EQUIPAMENTOS - TOTAL |  |  | 0 | [9 empty] | (A) CUSTO HORÁRIO DE EQUIPAMENTOS - TOTAL |  |  | 0
FONTE | CÓDIGO | MÃO-DE-OBRA SUPLEMENTAR | [6 empty] | UN | COEFICIENTE | SALÁRIO | CUSTO |  |  | FONTE | CÓDIGO | MÃO-DE-OBRA SUPLEMENTAR |  |  |  |  | UN | COEFICIENTE | SALÁRIO | CUSTO
[11 empty] | BASE | HORÁRIO | [11 empty] | BASE | HORÁRIO
| 88316 | [8 empty] | 0.0333 | [5 empty] | 88316 | [6 empty] | 0.0333
[11 empty] | (B) CUSTO HORÁRIO DE MÃO-DE-OBRA | 0 | [11 empty] | (B) CUSTO HORÁRIO DE MÃO-DE-OBRA | 0
[10 empty] | Encargos Sociais de | [12 empty] | Encargos Sociais de
[9 empty] | (B) CUSTO UNITÁRIO DE MÃO DE OBRA |  |  | 0 | [9 empty] | (B) CUSTO UNITÁRIO DE MÃO DE OBRA |  |  | 0
[11 empty] | CUSTO HORÁRIO TOTAL | 0 | [11 empty] | CUSTO HORÁRIO TOTAL | 0
PRODUÇÃO DA EQUIPE (C ) |  |  |  |  | 1 |  |  |  | (D) CUSTO UNITÁRIO DE EXECUÇÃO (A) + (B) / C |  |  | 0 |  |  | PRODUÇÃO DA EQUIPE (C ) |  |  | 1 |  |  |  | (D) CUSTO UNITÁRIO DE EXECUÇÃO (A) + (B) / C |  |  | 0
FONTE | CÓDIGO | MATERIAIS/SERVIÇOS | [6 empty] | UN | CONSUMO | CUSTO UNITÁRIO | CUSTO |  |  | FONTE | CÓDIGO | MATERIAIS/SERVIÇOS |  |  |  |  | UN | CONSUMO | CUSTO UNITÁRIO | CUSTO
[12 empty] | TOTAL | [12 empty] | TOTAL
SINAPI PE Nacional Dezembro 2024 | 67826 | CAMINHÃO BASCULANTE 6 M3 TOCO, PESO BRUTO TOTAL 16.000 KG, CARGA ÚTIL MÁXIMA 11.130 KG, DISTÂNCIA ENTRE EIXOS 5,36 M, POTÊNCIA 185 CV, INCLUSIVE CAÇAMBA METÁLICA - CHP DIURNO. AF_06/2014 | [6 empty] | CHP | 0.1661 | 179.22 | 29.77 |  |  | SINAPI PE Nacional Dezembro 2024 | 67826 | CAMINHÃO BASCULANTE 6 M3 TOCO, PESO BRUTO TOTAL 16.000 KG, CARGA ÚTIL MÁXIMA 11.130 KG, DISTÂNCIA ENTRE EIXOS 5,36 M, POTÊNCIA 185 CV, INCLUSIVE CAÇAMBA METÁLICA - CHP DIURNO. AF_06/2014 |  |  |  |  | CHP | 0.1661 | 182.11 | 30.25
SINAPI PE Nacional Dezembro 2024 | 5843 | TRATOR DE PNEUS, POTÊNCIA 122 CV, TRAÇÃO 4X4, PESO COM LASTRO DE 4.510 KG - CHP DIURNO. AF_06/2014 | [6 empty] | CHP | 0.0073 | 165.79 | 1.21 |  |  | SINAPI PE Nacional Dezembro 2024 | 5843 | TRATOR DE PNEUS, POTÊNCIA 122 CV, TRAÇÃO 4X4, PESO COM LASTRO DE 4.510 KG - CHP DIURNO. AF_06/2014 |  |  |  |  | CHP | 0.0073 | 169.75 | 1.24
SINAPI PE Nacional Dezembro 2024 | 5845 | TRATOR DE PNEUS, POTÊNCIA 122 CV, TRAÇÃO 4X4, PESO COM LASTRO DE 4.510 KG - CHI DIURNO. AF_06/2014 | [6 empty] | CHI | 0.006 | 51.36 | 0.31 |  |  | SINAPI PE Nacional Dezembro 2024 | 5845 | TRATOR DE PNEUS, POTÊNCIA 122 CV, TRAÇÃO 4X4, PESO COM LASTRO DE 4.510 KG - CHI DIURNO. AF_06/2014 |  |  |  |  | CHI | 0.006 | 55.32 | 0.33
SINAPI PE Nacional Dezembro 2024 | 6879 | ROLO COMPACTADOR DE PNEUS ESTÁTICO, PRESSÃO VARIÁVEL, POTÊNCIA 111 HP, PESO SEM/COM LASTRO 9,5 / 26 T, LARGURA DE TRABALHO 1,90 M - CHP DIURNO. AF_07/2014 | [6 empty] | CHP | 0.0033 | 214.23 | 0.71 |  |  | SINAPI PE Nacional Dezembro 2024 | 6879 | ROLO COMPACTADOR DE PNEUS ESTÁTICO, PRESSÃO VARIÁVEL, POTÊNCIA 111 HP, PESO SEM/COM LASTRO 9,5 / 26 T, LARGURA DE TRABALHO 1,90 M - CHP DIURNO. AF_07/2014 |  |  |  |  | CHP | 0.0033 | 218.22 | 0.72
SINAPI PE Nacional Dezembro 2024 | 6880 | ROLO COMPACTADOR DE PNEUS ESTÁTICO, PRESSÃO VARIÁVEL, POTÊNCIA 111 HP, PESO SEM/COM LASTRO 9,5 / 26 T, LARGURA DE TRABALHO 1,90 M - CHI DIURNO. AF_07/2014 | [6 empty] | CHI | 0.0033 | 90.29 | 0.3 |  |  | SINAPI PE Nacional Dezembro 2024 | 6880 | ROLO COMPACTADOR DE PNEUS ESTÁTICO, PRESSÃO VARIÁVEL, POTÊNCIA 111 HP, PESO SEM/COM LASTRO 9,5 / 26 T, LARGURA DE TRABALHO 1,90 M - CHI DIURNO. AF_07/2014 |  |  |  |  | CHI | 0.0033 | 94.28 | 0.31
SINAPI PE Nacional Dezembro 2024 | 73436 | ROLO COMPACTADOR VIBRATÓRIO PÉ DE CARNEIRO PARA SOLOS, POTÊNCIA 80 HP, PESO OPERACIONAL SEM/COM LASTRO 7,4 / 8,8 T, LARGURA DE TRABALHO 1,68 M - CHP DIURNO. AF_02/2016 | [6 empty] | CHP | 0.0047 | 166.13 | 0.78 |  |  | SINAPI PE Nacional Dezembro 2024 | 73436 | ROLO COMPACTADOR VIBRATÓRIO PÉ DE CARNEIRO PARA SOLOS, POTÊNCIA 80 HP, PESO OPERACIONAL SEM/COM LASTRO 7,4 / 8,8 T, LARGURA DE TRABALHO 1,68 M - CHP DIURNO. AF_02/2016 |  |  |  |  | CHP | 0.0047 | 170.12 | 0.8
SINAPI PE Nacional Dezembro 2024 | 93244 | ROLO COMPACTADOR VIBRATÓRIO PÉ DE CARNEIRO PARA SOLOS, POTÊNCIA 80 HP, PESO OPERACIONAL SEM/COM LASTRO 7,4 / 8,8 T, LARGURA DE TRABALHO 1,68 M - CHI DIURNO. AF_02/2016 | [6 empty] | CHI | 0.002 | 69.71 | 0.14 |  |  | SINAPI PE Nacional Dezembro 2024 | 93244 | ROLO COMPACTADOR VIBRATÓRIO PÉ DE CARNEIRO PARA SOLOS, POTÊNCIA 80 HP, PESO OPERACIONAL SEM/COM LASTRO 7,4 / 8,8 T, LARGURA DE TRABALHO 1,68 M - CHI DIURNO. AF_02/2016 |  |  |  |  | CHI | 0.002 | 73.7 | 0.15
SINAPI PE Nacional Dezembro 2024 | 6259 | CAMINHÃO PIPA 6.000 L, PESO BRUTO TOTAL 13.000 KG, DISTÂNCIA ENTRE EIXOS 4,80 M, POTÊNCIA 189 CV INCLUSIVE TANQUE DE AÇO PARA TRANSPORTE DE ÁGUA, CAPACIDADE 6 M3 - CHP DIURNO. AF_06/2014 | [6 empty] | CHP | 0.0133 | 246.38 | 3.28 |  |  | SINAPI PE Nacional Dezembro 2024 | 6259 | CAMINHÃO PIPA 6.000 L, PESO BRUTO TOTAL 13.000 KG, DISTÂNCIA ENTRE EIXOS 4,80 M, POTÊNCIA 189 CV INCLUSIVE TANQUE DE AÇO PARA TRANSPORTE DE ÁGUA, CAPACIDADE 6 M3 - CHP DIURNO. AF_06/2014 |  |  |  |  | CHP | 0.0133 | 249.16 | 3.31
SINAPI PE Nacional Dezembro 2024 | 5921 | GRADE DE DISCO REBOCÁVEL COM 20 DISCOS 24" X 6 MM COM PNEUS PARA TRANSPORTE - CHP DIURNO. AF_06/2014 | [6 empty] | CHP | 0.004 | 4.94 | 0.02 |  |  | SINAPI PE Nacional Dezembro 2024 | 5921 | GRADE DE DISCO REBOCÁVEL COM 20 DISCOS 24" X 6 MM COM PNEUS PARA TRANSPORTE - CHP DIURNO. AF_06/2014 |  |  |  |  | CHP | 0.004 | 4.94 | 0.02
SINAPI PE Nacional Dezembro 2024 | 5923 | GRADE DE DISCO REBOCÁVEL COM 20 DISCOS 24" X 6 MM COM PNEUS PARA TRANSPORTE - CHI DIURNO. AF_06/2014 | [6 empty] | CHI | 0.0027 | 3.2 | 0.01 |  |  | SINAPI PE Nacional Dezembro 2024 | 5923 | GRADE DE DISCO REBOCÁVEL COM 20 DISCOS 24" X 6 MM COM PNEUS PARA TRANSPORTE - CHI DIURNO. AF_06/2014 |  |  |  |  | CHI | 0.0027 | 3.2 | 0.01
SINAPI PE Nacional Dezembro 2024 | 5932 | MOTONIVELADORA POTÊNCIA BÁSICA LÍQUIDA (PRIMEIRA MARCHA) 125 HP, PESO BRUTO 13032 KG, LARGURA DA LÂMINA DE 3,7 M - CHP DIURNO. AF_06/2014 | [6 empty] | CHP | 0.0067 | 267.65 | 1.79 |  |  | SINAPI PE Nacional Dezembro 2024 | 5932 | MOTONIVELADORA POTÊNCIA BÁSICA LÍQUIDA (PRIMEIRA MARCHA) 125 HP, PESO BRUTO 13032 KG, LARGURA DA LÂMINA DE 3,7 M - CHP DIURNO. AF_06/2014 |  |  |  |  | CHP | 0.0067 | 272.62 | 1.83
SINAPI PE InsumosDezembro 2348 | 6077 | ARGILA OU BARRO PARA ATERRO/REATERRO (RETIRADO NA JAZIDA, SEM TRANSPORTE) | [6 empty] | M3 | 1.35 | 37.35 | 50.42 |  |  | SINAPI PE InsumosDezembro 2348 | 6077 | ARGILA OU BARRO PARA ATERRO/REATERRO (RETIRADO NA JAZIDA, SEM TRANSPORTE) |  |  |  |  | M3 | 1.35 | 37.35 | 50.42
[9 empty] | (E) CUSTO DE MATERIAIS - TOTAL |  |  | 88.74 | [9 empty] | (E) CUSTO DE MATERIAIS - TOTAL |  |  | 89.39
[9 empty] | CUSTO UNITÁRIO - TOTAL (D) + (E) |  |  | 88.74 | [9 empty] | CUSTO UNITÁRIO - TOTAL (D) + (E) |  |  | 89.39
[9 empty] | BONIFICAÇÃO - BDI |  | 0% | 0 | [9 empty] | BONIFICAÇÃO - BDI |  | 0% | 0
base: SINAPI -EMLURB 16619/001 - custos e insumos SINAPI | [8 empty] | PREÇO UNITÁRIO TOTAL |  |  | 88.74 |  |  | base: SINAPI -EMLURB 16619/001 - custos e insumos SINAPI | [6 empty] | PREÇO UNITÁRIO TOTAL |  |  | 89.39
CPU 027 | [14 empty] | CPU 027
SERVIÇO: | FORNECIMENTO E INSTALAÇÃO BANCADA COM PIA DE ACO INOXIDAVEL (AISI 430) COM 1 CUBA CENTRAL, COM VALVULA ,ESCORREDOR DUPLO, DE *0,55 X 1,20* M | [9 empty] | UNIDADE | UD |  |  | SERVIÇO: | FORNECIMENTO E INSTALAÇÃO BANCADA COM PIA DE ACO INOXIDAVEL (AISI 430) COM 1 CUBA CENTRAL, COM VALVULA ,ESCORREDOR DUPLO, DE *0,55 X 1,20* M | [7 empty] | UNIDADE | UD
FONTE | CÓDIGO | EQUIPAMENTOS |  |  |  | UN | QUANT | UTILIZAÇÃO OPERATIVA | UTILIZAÇÃO IMPRODUTIVA | CUSTO OPER | CUSTO IMPROD | CUSTO |  |  | FONTE | CÓDIGO | EQUIPAMENTOS |  | UN | QUANT | UTILIZAÇÃO OPERATIVA | UTILIZAÇÃO IMPRODUTIVA | CUSTO OPER | CUSTO IMPROD | CUSTO
[12 empty] | HORÁRIO | [12 empty] | HORÁRIO
[9 empty] | (A) CUSTO HORÁRIO DE EQUIPAMENTOS - TOTAL |  |  | 0 | [9 empty] | (A) CUSTO HORÁRIO DE EQUIPAMENTOS - TOTAL |  |  | 0
FONTE | CÓDIGO | MÃO-DE-OBRA SUPLEMENTAR | [6 empty] | UN | COEFICIENTE | SALÁRIO | CUSTO |  |  | FONTE | CÓDIGO | MÃO-DE-OBRA SUPLEMENTAR |  |  |  |  | UN | COEFICIENTE | SALÁRIO | CUSTO
[11 empty] | BASE | HORÁRIO | [11 empty] | BASE | HORÁRIO
| 88309 | [8 empty] | 2 | [5 empty] | 88309 | [6 empty] | 2
| 88316 | [8 empty] | 2 | [5 empty] | 88316 | [6 empty] | 2
[11 empty] | (B) CUSTO HORÁRIO DE MÃO-DE-OBRA | 0 | [11 empty] | (B) CUSTO HORÁRIO DE MÃO-DE-OBRA | 0
[10 empty] | Encargos Sociais de | [12 empty] | Encargos Sociais de
[9 empty] | (B) CUSTO UNITÁRIO DE MÃO DE OBRA |  |  | 0 | [9 empty] | (B) CUSTO UNITÁRIO DE MÃO DE OBRA |  |  | 0
[11 empty] | CUSTO HORÁRIO TOTAL | 0 | [11 empty] | CUSTO HORÁRIO TOTAL | 0
PRODUÇÃO DA EQUIPE (C ) |  |  |  |  | 1 |  |  |  | (D) CUSTO UNITÁRIO DE EXECUÇÃO (A) + (B) / C |  |  | 0 |  |  | PRODUÇÃO DA EQUIPE (C ) |  |  | 1 |  |  |  | (D) CUSTO UNITÁRIO DE EXECUÇÃO (A) + (B) / C |  |  | 0
FONTE | CÓDIGO | MATERIAIS/SERVIÇOS | [6 empty] | UN | CONSUMO | CUSTO UNITÁRIO | CUSTO |  |  | FONTE | CÓDIGO | MATERIAIS/SERVIÇOS |  |  |  |  | UN | CONSUMO | CUSTO UNITÁRIO | CUSTO
[12 empty] | TOTAL | [12 empty] | TOTAL
SINAPI PE InsumosDezembro 2421 | 1746 | BANCADA/BANCA/PIA DE ACO INOXIDAVEL (AISI 430) COM 1 CUBA CENTRAL, COM VALVULA, ESCORREDOR DUPLO, DE *0,55 X 1,20* M | [6 empty] | UN | 1 | 226.95 | 226.95 |  |  | SINAPI PE InsumosDezembro 2421 | 1746 | BANCADA/BANCA/PIA DE ACO INOXIDAVEL (AISI 430) COM 1 CUBA CENTRAL, COM VALVULA, ESCORREDOR DUPLO, DE *0,55 X 1,20* M |  |  |  |  | UN | 1 | 226.95 | 226.95
| 88629 | [8 empty] | 0.0045 | [5 empty] | 88629 | [6 empty] | 0.0045
[9 empty] | (E) CUSTO DE MATERIAIS - TOTAL |  |  | 226.95 | [9 empty] | (E) CUSTO DE MATERIAIS - TOTAL |  |  | 226.95
[9 empty] | CUSTO UNITÁRIO - TOTAL (D) + (E) |  |  | 226.95 | [9 empty] | CUSTO UNITÁRIO - TOTAL (D) + (E) |  |  | 226.95
[9 empty] | BONIFICAÇÃO - BDI |  | 0% | 0 | [9 empty] | BONIFICAÇÃO - BDI |  | 0% | 0
(Baseado no 74050/ 1-SINAPI-Nacional-jun/13, Custos e Insumos - Sinapi/) | [8 empty] | PREÇO UNITÁRIO TOTAL |  |  | 226.95 |  |  | (Baseado no 74050/ 1-SINAPI-Nacional-jun/13, Custos e Insumos - Sinapi/) | [6 empty] | PREÇO UNITÁRIO TOTAL |  |  | 226.95
CPU 028 | [14 empty] | CPU 028
SERVIÇO: | PORTA DE MADEIRA PARA BANHEIRO, EM CHAPA DE MADEIRA COMPENSADA, REVESTIDA COM LAMINADO TEXTURIZADO, 60X160CM, INCLUSO MARCO E DOBRADICAS | [9 empty] | UNIDADE | UD |  |  | SERVIÇO: | PORTA DE MADEIRA PARA BANHEIRO, EM CHAPA DE MADEIRA COMPENSADA, REVESTIDA COM LAMINADO TEXTURIZADO, 60X160CM, INCLUSO MARCO E DOBRADICAS | [7 empty] | UNIDADE | UD
FONTE | CÓDIGO | EQUIPAMENTOS |  |  |  | UN | QUANT | UTILIZAÇÃO OPERATIVA | UTILIZAÇÃO IMPRODUTIVA | CUSTO OPER | CUSTO IMPROD | CUSTO |  |  | FONTE | CÓDIGO | EQUIPAMENTOS |  | UN | QUANT | UTILIZAÇÃO OPERATIVA | UTILIZAÇÃO IMPRODUTIVA | CUSTO OPER | CUSTO IMPROD | CUSTO
[12 empty] | HORÁRIO | [12 empty] | HORÁRIO
[9 empty] | (A) CUSTO HORÁRIO DE EQUIPAMENTOS - TOTAL |  |  | 0 | [9 empty] | (A) CUSTO HORÁRIO DE EQUIPAMENTOS - TOTAL |  |  | 0
FONTE | CÓDIGO | MÃO-DE-OBRA SUPLEMENTAR | [6 empty] | UN | COEFICIENTE | SALÁRIO | CUSTO |  |  | FONTE | CÓDIGO | MÃO-DE-OBRA SUPLEMENTAR |  |  |  |  | UN | COEFICIENTE | SALÁRIO | CUSTO
[11 empty] | BASE | HORÁRIO | [11 empty] | BASE | HORÁRIO
| 88239 | [8 empty] | 2.2 | [5 empty] | 88239 | [6 empty] | 2.2
| 88261 | [8 empty] | 1.8 | [5 empty] | 88261 | [6 empty] | 1.8
| 88309 | [8 empty] | 0.64 | [5 empty] | 88309 | [6 empty] | 0.64
[11 empty] | (B) CUSTO HORÁRIO DE MÃO-DE-OBRA | 0 | [11 empty] | (B) CUSTO HORÁRIO DE MÃO-DE-OBRA | 0
[10 empty] | Encargos Sociais de | [12 empty] | Encargos Sociais de
[9 empty] | (B) CUSTO UNITÁRIO DE MÃO DE OBRA |  |  | 0 | [9 empty] | (B) CUSTO UNITÁRIO DE MÃO DE OBRA |  |  | 0
[11 empty] | CUSTO HORÁRIO TOTAL | 0 | [11 empty] | CUSTO HORÁRIO TOTAL | 0
PRODUÇÃO DA EQUIPE (C ) |  |  |  |  | 1 |  |  |  | (D) CUSTO UNITÁRIO DE EXECUÇÃO (A) + (B) / C |  |  | 0 |  |  | PRODUÇÃO DA EQUIPE (C ) |  |  | 1 |  |  |  | (D) CUSTO UNITÁRIO DE EXECUÇÃO (A) + (B) / C |  |  | 0
FONTE | CÓDIGO | MATERIAIS/SERVIÇOS | [6 empty] | UN | CONSUMO | CUSTO UNITÁRIO | CUSTO |  |  | FONTE | CÓDIGO | MATERIAIS/SERVIÇOS |  |  |  |  | UN | CONSUMO | CUSTO UNITÁRIO | CUSTO
[12 empty] | TOTAL | [12 empty] | TOTAL
| 72200 | [8 empty] | 2 | [5 empty] | 72200 | [6 empty] | 2
| 88627 | [8 empty] | 0.0032 | [5 empty] | 88627 | [6 empty] | 0.0032
| 194 | [8 empty] | 0.59 | [5 empty] | 194 | [6 empty] | 0.59
SINAPI PE InsumosDezembro 3774 | 2432 | DOBRADICA EM ACO/FERRO, 3 1/2" X 3", E= 1,9 A 2 MM, COM ANEL, CROMADO OU ZINCADO, TAMPA BOLA, COM PARAFUSOS | [6 empty] | UN | 2 | 35.85 | 71.7 |  |  | SINAPI PE InsumosDezembro 3774 | 2432 | DOBRADICA EM ACO/FERRO, 3 1/2" X 3", E= 1,9 A 2 MM, COM ANEL, CROMADO OU ZINCADO, TAMPA BOLA, COM PARAFUSOS |  |  |  |  | UN | 2 | 35.85 | 71.7
SINAPI PE InsumosDezembro 2599 | 4350 | BUCHA DE NYLON, DIAMETRO DO FURO 8 MM, COMPRIMENTO 40 MM, COM PARAFUSO DE ROSCA SOBERBA, CABECA CHATA, FENDA SIMPLES, 4,8 X 50 MM | [6 empty] | UN | 4 | 0.99 | 3.96 |  |  | SINAPI PE InsumosDezembro 2599 | 4350 | BUCHA DE NYLON, DIAMETRO DO FURO 8 MM, COMPRIMENTO 40 MM, COM PARAFUSO DE ROSCA SOBERBA, CABECA CHATA, FENDA SIMPLES, 4,8 X 50 MM |  |  |  |  | UN | 4 | 0.99 | 3.96
| 11131 | [8 empty] | 0.96 | [5 empty] | 11131 | [6 empty] | 0.96
[9 empty] | (E) CUSTO DE MATERIAIS - TOTAL |  |  | 75.66 | [9 empty] | (E) CUSTO DE MATERIAIS - TOTAL |  |  | 75.66
[9 empty] | CUSTO UNITÁRIO - TOTAL (D) + (E) |  |  | 75.66 | [9 empty] | CUSTO UNITÁRIO - TOTAL (D) + (E) |  |  | 75.66
[9 empty] | BONIFICAÇÃO - BDI |  | 0% | 0 | [9 empty] | BONIFICAÇÃO - BDI |  | 0% | 0
(Baseado no 74139/2 dez/14 do SINAPI, Custos e Insumos - Sinapi/) | [8 empty] | PREÇO UNITÁRIO TOTAL |  |  | 75.66 |  |  | (Baseado no 74139/2 dez/14 do SINAPI, Custos e Insumos - Sinapi/) | [6 empty] | PREÇO UNITÁRIO TOTAL |  |  | 75.66
CPU 029 | [14 empty] | CPU 029
SERVIÇO: | PORTA DE MADEIRA PARA BANHEIRO, EM CHAPA DE MADEIRA COMPENSADA, REVESTIDA COM LAMINADO TEXTURIZADO, 80X160CM, INCLUSO MARCO E DOBRADICAS | [9 empty] | UNIDADE | UD |  |  | SERVIÇO: | PORTA DE MADEIRA PARA BANHEIRO, EM CHAPA DE MADEIRA COMPENSADA, REVESTIDA COM LAMINADO TEXTURIZADO, 80X160CM, INCLUSO MARCO E DOBRADICAS | [7 empty] | UNIDADE | UD
FONTE | CÓDIGO | EQUIPAMENTOS |  |  |  | UN | QUANT | UTILIZAÇÃO OPERATIVA | UTILIZAÇÃO IMPRODUTIVA | CUSTO OPER | CUSTO IMPROD | CUSTO |  |  | FONTE | CÓDIGO | EQUIPAMENTOS |  | UN | QUANT | UTILIZAÇÃO OPERATIVA | UTILIZAÇÃO IMPRODUTIVA | CUSTO OPER | CUSTO IMPROD | CUSTO
[12 empty] | HORÁRIO | [12 empty] | HORÁRIO
[9 empty] | (A) CUSTO HORÁRIO DE EQUIPAMENTOS - TOTAL |  |  | 0 | [9 empty] | (A) CUSTO HORÁRIO DE EQUIPAMENTOS - TOTAL |  |  | 0
FONTE | CÓDIGO | MÃO-DE-OBRA SUPLEMENTAR | [6 empty] | UN | COEFICIENTE | SALÁRIO | CUSTO |  |  | FONTE | CÓDIGO | MÃO-DE-OBRA SUPLEMENTAR |  |  |  |  | UN | COEFICIENTE | SALÁRIO | CUSTO
[11 empty] | BASE | HORÁRIO | [11 empty] | BASE | HORÁRIO
| 88239 | [8 empty] | 2.2 | [5 empty] | 88239 | [6 empty] | 2.2
| 88261 | [8 empty] | 1.8 | [5 empty] | 88261 | [6 empty] | 1.8
| 88309 | [8 empty] | 0.64 | [5 empty] | 88309 | [6 empty] | 0.64
[11 empty] | (B) CUSTO HORÁRIO DE MÃO-DE-OBRA | 0 | [11 empty] | (B) CUSTO HORÁRIO DE MÃO-DE-OBRA | 0
[10 empty] | Encargos Sociais de | [12 empty] | Encargos Sociais de
[9 empty] | (B) CUSTO UNITÁRIO DE MÃO DE OBRA |  |  | 0 | [9 empty] | (B) CUSTO UNITÁRIO DE MÃO DE OBRA |  |  | 0
[11 empty] | CUSTO HORÁRIO TOTAL | 0 | [11 empty] | CUSTO HORÁRIO TOTAL | 0
PRODUÇÃO DA EQUIPE (C ) |  |  |  |  | 1 |  |  |  | (D) CUSTO UNITÁRIO DE EXECUÇÃO (A) + (B) / C |  |  | 0 |  |  | PRODUÇÃO DA EQUIPE (C ) |  |  | 1 |  |  |  | (D) CUSTO UNITÁRIO DE EXECUÇÃO (A) + (B) / C |  |  | 0
FONTE | CÓDIGO | MATERIAIS/SERVIÇOS | [6 empty] | UN | CONSUMO | CUSTO UNITÁRIO | CUSTO |  |  | FONTE | CÓDIGO | MATERIAIS/SERVIÇOS |  |  |  |  | UN | CONSUMO | CUSTO UNITÁRIO | CUSTO
[12 empty] | TOTAL | [12 empty] | TOTAL
| 72200 | [8 empty] | 2.57 | [5 empty] | 72200 | [6 empty] | 2.57
| 88627 | [8 empty] | 0.0032 | [5 empty] | 88627 | [6 empty] | 0.0032
| 194 | [8 empty] | 0.59 | [5 empty] | 194 | [6 empty] | 0.59
SINAPI PE InsumosDezembro 3774 | 2432 | DOBRADICA EM ACO/FERRO, 3 1/2" X 3", E= 1,9 A 2 MM, COM ANEL, CROMADO OU ZINCADO, TAMPA BOLA, COM PARAFUSOS | [6 empty] | UN | 2 | 35.85 | 71.7 |  |  | SINAPI PE InsumosDezembro 3774 | 2432 | DOBRADICA EM ACO/FERRO, 3 1/2" X 3", E= 1,9 A 2 MM, COM ANEL, CROMADO OU ZINCADO, TAMPA BOLA, COM PARAFUSOS |  |  |  |  | UN | 2 | 35.85 | 71.7
SINAPI PE InsumosDezembro 2599 | 4350 | BUCHA DE NYLON, DIAMETRO DO FURO 8 MM, COMPRIMENTO 40 MM, COM PARAFUSO DE ROSCA SOBERBA, CABECA CHATA, FENDA SIMPLES, 4,8 X 50 MM | [6 empty] | UN | 4 | 0.99 | 3.96 |  |  | SINAPI PE InsumosDezembro 2599 | 4350 | BUCHA DE NYLON, DIAMETRO DO FURO 8 MM, COMPRIMENTO 40 MM, COM PARAFUSO DE ROSCA SOBERBA, CABECA CHATA, FENDA SIMPLES, 4,8 X 50 MM |  |  |  |  | UN | 4 | 0.99 | 3.96
| 11131 | [8 empty] | 1.28 | [5 empty] | 11131 | [6 empty] | 1.28
[9 empty] | (E) CUSTO DE MATERIAIS - TOTAL |  |  | 75.66 | [9 empty] | (E) CUSTO DE MATERIAIS - TOTAL |  |  | 75.66
[9 empty] | CUSTO UNITÁRIO - TOTAL (D) + (E) |  |  | 75.66 | [9 empty] | CUSTO UNITÁRIO - TOTAL (D) + (E) |  |  | 75.66
[9 empty] | BONIFICAÇÃO - BDI |  | 0% | 0 | [9 empty] | BONIFICAÇÃO - BDI |  | 0% | 0
(Baseado no 74139/1 dez/14, Custos e Insumos - Sinapi/) | [8 empty] | PREÇO UNITÁRIO TOTAL |  |  | 75.66 |  |  | (Baseado no 74139/1 dez/14, Custos e Insumos - Sinapi/) | [6 empty] | PREÇO UNITÁRIO TOTAL |  |  | 75.66
CPU 030 | [14 empty] | CPU 030
SERVIÇO: | INSTALAÇÃO DE CHUVEIRO DE PVC COM HASTE PLASTICA DIAMETRO 1/2 POL, INCLUSIVE FORNECIMENTO DO MATERIAL | [9 empty] | UNIDADE | UD |  |  | SERVIÇO: | INSTALAÇÃO DE CHUVEIRO DE PVC COM HASTE PLASTICA DIAMETRO 1/2 POL, INCLUSIVE FORNECIMENTO DO MATERIAL | [7 empty] | UNIDADE | UD
FONTE | CÓDIGO | EQUIPAMENTOS |  |  |  | UN | QUANT | UTILIZAÇÃO OPERATIVA | UTILIZAÇÃO IMPRODUTIVA | CUSTO OPER | CUSTO IMPROD | CUSTO |  |  | FONTE | CÓDIGO | EQUIPAMENTOS |  | UN | QUANT | UTILIZAÇÃO OPERATIVA | UTILIZAÇÃO IMPRODUTIVA | CUSTO OPER | CUSTO IMPROD | CUSTO
[12 empty] | HORÁRIO | [12 empty] | HORÁRIO
[9 empty] | (A) CUSTO HORÁRIO DE EQUIPAMENTOS - TOTAL |  |  | 0 | [9 empty] | (A) CUSTO HORÁRIO DE EQUIPAMENTOS - TOTAL |  |  | 0
FONTE | CÓDIGO | MÃO-DE-OBRA SUPLEMENTAR | [6 empty] | UN | COEFICIENTE | SALÁRIO | CUSTO |  |  | FONTE | CÓDIGO | MÃO-DE-OBRA SUPLEMENTAR |  |  |  |  | UN | COEFICIENTE | SALÁRIO | CUSTO
[11 empty] | BASE | HORÁRIO | [11 empty] | BASE | HORÁRIO
| 88267 | [8 empty] | 0.4 | [5 empty] | 88267 | [6 empty] | 0.4
[11 empty] | (B) CUSTO HORÁRIO DE MÃO-DE-OBRA | 0 | [11 empty] | (B) CUSTO HORÁRIO DE MÃO-DE-OBRA | 0
[10 empty] | Encargos Sociais de | [12 empty] | Encargos Sociais de
[9 empty] | (B) CUSTO UNITÁRIO DE MÃO DE OBRA |  |  | 0 | [9 empty] | (B) CUSTO UNITÁRIO DE MÃO DE OBRA |  |  | 0
[11 empty] | CUSTO HORÁRIO TOTAL | 0 | [11 empty] | CUSTO HORÁRIO TOTAL | 0
PRODUÇÃO DA EQUIPE (C ) |  |  |  |  | 1 |  |  |  | (D) CUSTO UNITÁRIO DE EXECUÇÃO (A) + (B) / C |  |  | 0 |  |  | PRODUÇÃO DA EQUIPE (C ) |  |  | 1 |  |  |  | (D) CUSTO UNITÁRIO DE EXECUÇÃO (A) + (B) / C |  |  | 0
FONTE | CÓDIGO | MATERIAIS/SERVIÇOS | [6 empty] | UN | CONSUMO | CUSTO UNITÁRIO | CUSTO |  |  | FONTE | CÓDIGO | MATERIAIS/SERVIÇOS |  |  |  |  | UN | CONSUMO | CUSTO UNITÁRIO | CUSTO
[12 empty] | TOTAL | [12 empty] | TOTAL
SINAPI PE InsumosDezembro 2587 | 11680 | BRACO OU HASTE COM CANOPLA PLASTICA, 1/2 ", PARA CHUVEIRO SIMPLES | [6 empty] | UN | 1 | 15.31 | 15.31 |  |  | SINAPI PE InsumosDezembro 2587 | 11680 | BRACO OU HASTE COM CANOPLA PLASTICA, 1/2 ", PARA CHUVEIRO SIMPLES |  |  |  |  | UN | 1 | 15.31 | 15.31
SINAPI PE InsumosDezembro 3784 | 7608 | DUCHA / CHUVEIRO PLASTICO SIMPLES, 5", BRANCO, PARA ACOPLAR EM HASTE 1/2", AGUA FRIA | [6 empty] | UN | 1 | 10.64 | 10.64 |  |  | SINAPI PE InsumosDezembro 3784 | 7608 | DUCHA / CHUVEIRO PLASTICO SIMPLES, 5", BRANCO, PARA ACOPLAR EM HASTE 1/2", AGUA FRIA |  |  |  |  | UN | 1 | 10.64 | 10.64
[9 empty] | (E) CUSTO DE MATERIAIS - TOTAL |  |  | 25.95 | [9 empty] | (E) CUSTO DE MATERIAIS - TOTAL |  |  | 25.95
[9 empty] | CUSTO UNITÁRIO - TOTAL (D) + (E) |  |  | 25.95 | [9 empty] | CUSTO UNITÁRIO - TOTAL (D) + (E) |  |  | 25.95
[9 empty] | BONIFICAÇÃO - BDI |  | 0% | 0 | [9 empty] | BONIFICAÇÃO - BDI |  | 0% | 0
(Baseado no 2050/ORSE, Custos e Insumos - Sinapi/) | [8 empty] | PREÇO UNITÁRIO TOTAL |  |  | 25.95 |  |  | (Baseado no 2050/ORSE, Custos e Insumos - Sinapi/) | [6 empty] | PREÇO UNITÁRIO TOTAL |  |  | 25.95
CPU 031 | [14 empty] | CPU 031
SERVIÇO: | BARRA DE SEGURANÇA EM TUBO ACO GALVANIZADO 1 1/4" COM BRACADEIRA | [9 empty] | UNIDADE | M |  |  | SERVIÇO: | BARRA DE SEGURANÇA EM TUBO ACO GALVANIZADO 1 1/4" COM BRACADEIRA | [7 empty] | UNIDADE | M
FONTE | CÓDIGO | EQUIPAMENTOS |  |  |  | UN | QUANT | UTILIZAÇÃO OPERATIVA | UTILIZAÇÃO IMPRODUTIVA | CUSTO OPER | CUSTO IMPROD | CUSTO |  |  | FONTE | CÓDIGO | EQUIPAMENTOS |  | UN | QUANT | UTILIZAÇÃO OPERATIVA | UTILIZAÇÃO IMPRODUTIVA | CUSTO OPER | CUSTO IMPROD | CUSTO
[12 empty] | HORÁRIO | [12 empty] | HORÁRIO
[9 empty] | (A) CUSTO HORÁRIO DE EQUIPAMENTOS - TOTAL |  |  | 0 | [9 empty] | (A) CUSTO HORÁRIO DE EQUIPAMENTOS - TOTAL |  |  | 0
FONTE | CÓDIGO | MÃO-DE-OBRA SUPLEMENTAR | [6 empty] | UN | COEFICIENTE | SALÁRIO | CUSTO |  |  | FONTE | CÓDIGO | MÃO-DE-OBRA SUPLEMENTAR |  |  |  |  | UN | COEFICIENTE | SALÁRIO | CUSTO
[11 empty] | BASE | HORÁRIO | [11 empty] | BASE | HORÁRIO
| 88316 | [8 empty] | 3.3 | [5 empty] | 88316 | [6 empty] | 3.3
[11 empty] | (B) CUSTO HORÁRIO DE MÃO-DE-OBRA | 0 | [11 empty] | (B) CUSTO HORÁRIO DE MÃO-DE-OBRA | 0
[10 empty] | Encargos Sociais de | [12 empty] | Encargos Sociais de
[9 empty] | (B) CUSTO UNITÁRIO DE MÃO DE OBRA |  |  | 0 | [9 empty] | (B) CUSTO UNITÁRIO DE MÃO DE OBRA |  |  | 0
[11 empty] | CUSTO HORÁRIO TOTAL | 0 | [11 empty] | CUSTO HORÁRIO TOTAL | 0
PRODUÇÃO DA EQUIPE (C ) |  |  |  |  | 1 |  |  |  | (D) CUSTO UNITÁRIO DE EXECUÇÃO (A) + (B) / C |  |  | 0 |  |  | PRODUÇÃO DA EQUIPE (C ) |  |  | 1 |  |  |  | (D) CUSTO UNITÁRIO DE EXECUÇÃO (A) + (B) / C |  |  | 0
FONTE | CÓDIGO | MATERIAIS/SERVIÇOS | [6 empty] | UN | CONSUMO | CUSTO UNITÁRIO | CUSTO |  |  | FONTE | CÓDIGO | MATERIAIS/SERVIÇOS |  |  |  |  | UN | CONSUMO | CUSTO UNITÁRIO | CUSTO
[12 empty] | TOTAL | [12 empty] | TOTAL
SINAPI PE InsumosDezembro 2034 | 395 | ABRACADEIRA EM ACO PARA AMARRACAO DE ELETRODUTOS, TIPO D, COM 1 1/4" E PARAFUSO DE FIXACAO | [6 empty] | UD | 2 | 4.97 | 9.94 |  |  | SINAPI PE InsumosDezembro 2034 | 395 | ABRACADEIRA EM ACO PARA AMARRACAO DE ELETRODUTOS, TIPO D, COM 1 1/4" E PARAFUSO DE FIXACAO |  |  |  |  | UD | 2 | 4.97 | 9.94
SINAPI PE InsumosDezembro 6401 | 7698 | TUBO ACO GALVANIZADO COM COSTURA, CLASSE MEDIA, DN 1.1/4", E = *3,25* MM, PESO *3,14* KG/M (NBR 5580) | [6 empty] | M | 1 | 38.27 | 38.27 |  |  | SINAPI PE InsumosDezembro 6401 | 7698 | TUBO ACO GALVANIZADO COM COSTURA, CLASSE MEDIA, DN 1.1/4", E = *3,25* MM, PESO *3,14* KG/M (NBR 5580) |  |  |  |  | M | 1 | 38.27 | 38.27
| 88631 | [7 empty] | M3 | 0.003 | [5 empty] | 88631 | [5 empty] | M3 | 0.003
[9 empty] | (E) CUSTO DE MATERIAIS - TOTAL |  |  | 48.21 | [9 empty] | (E) CUSTO DE MATERIAIS - TOTAL |  |  | 48.21
[9 empty] | CUSTO UNITÁRIO - TOTAL (D) + (E) |  |  | 48.21 | [9 empty] | CUSTO UNITÁRIO - TOTAL (D) + (E) |  |  | 48.21
[9 empty] | BONIFICAÇÃO - BDI |  | 0% | 0 | [9 empty] | BONIFICAÇÃO - BDI |  | 0% | 0
(Baseado no 74072/3, Custos e Insumos - Sinapi/) | [8 empty] | PREÇO UNITÁRIO TOTAL |  |  | 48.21 |  |  | (Baseado no 74072/3, Custos e Insumos - Sinapi/) | [6 empty] | PREÇO UNITÁRIO TOTAL |  |  | 48.21
CPU 032 | [14 empty] | CPU 032
SERVIÇO: | DIVISORIA EM GRANITO CINZA ANDORINHA POLIDO, ESP = 3CM, ASSENTADO COM ARGAMASSA TRACO 1:4, ARREMATE EM CIMENTO BRANCO. | [9 empty] | UNIDADE | M2 |  |  | SERVIÇO: | DIVISORIA EM GRANITO CINZA ANDORINHA POLIDO, ESP = 3CM, ASSENTADO COM ARGAMASSA TRACO 1:4, ARREMATE EM CIMENTO BRANCO. | [7 empty] | UNIDADE | M2
FONTE | CÓDIGO | EQUIPAMENTOS |  |  |  | UN | QUANT | UTILIZAÇÃO OPERATIVA | UTILIZAÇÃO IMPRODUTIVA | CUSTO OPER | CUSTO IMPROD | CUSTO |  |  | FONTE | CÓDIGO | EQUIPAMENTOS |  | UN | QUANT | UTILIZAÇÃO OPERATIVA | UTILIZAÇÃO IMPRODUTIVA | CUSTO OPER | CUSTO IMPROD | CUSTO
[12 empty] | HORÁRIO | [12 empty] | HORÁRIO
[9 empty] | (A) CUSTO HORÁRIO DE EQUIPAMENTOS - TOTAL |  |  | 0 | [9 empty] | (A) CUSTO HORÁRIO DE EQUIPAMENTOS - TOTAL |  |  | 0
FONTE | CÓDIGO | MÃO-DE-OBRA SUPLEMENTAR | [6 empty] | UN | COEFICIENTE | SALÁRIO | CUSTO |  |  | FONTE | CÓDIGO | MÃO-DE-OBRA SUPLEMENTAR |  |  |  |  | UN | COEFICIENTE | SALÁRIO | CUSTO
[11 empty] | BASE | HORÁRIO | [11 empty] | BASE | HORÁRIO
| 88274 | [8 empty] | 4.8 | [5 empty] | 88274 | [6 empty] | 4.8
| 88316 | [8 empty] | 2.3 | [5 empty] | 88316 | [6 empty] | 2.3
[11 empty] | (B) CUSTO HORÁRIO DE MÃO-DE-OBRA | 0 | [11 empty] | (B) CUSTO HORÁRIO DE MÃO-DE-OBRA | 0
[10 empty] | Encargos Sociais de | [12 empty] | Encargos Sociais de
[9 empty] | (B) CUSTO UNITÁRIO DE MÃO DE OBRA |  |  | 0 | [9 empty] | (B) CUSTO UNITÁRIO DE MÃO DE OBRA |  |  | 0
[11 empty] | CUSTO HORÁRIO TOTAL | 0 | [11 empty] | CUSTO HORÁRIO TOTAL | 0
PRODUÇÃO DA EQUIPE (C ) |  |  |  |  | 1 |  |  |  | (D) CUSTO UNITÁRIO DE EXECUÇÃO (A) + (B) / C |  |  | 0 |  |  | PRODUÇÃO DA EQUIPE (C ) |  |  | 1 |  |  |  | (D) CUSTO UNITÁRIO DE EXECUÇÃO (A) + (B) / C |  |  | 0
FONTE | CÓDIGO | MATERIAIS/SERVIÇOS | [6 empty] | UN | CONSUMO | CUSTO UNITÁRIO | CUSTO |  |  | FONTE | CÓDIGO | MATERIAIS/SERVIÇOS |  |  |  |  | UN | CONSUMO | CUSTO UNITÁRIO | CUSTO
[12 empty] | TOTAL | [12 empty] | TOTAL
SINAPI PE InsumosDezembro 3157 | 1380 | CIMENTO BRANCO NAO ESTRUTURAL (CPB - NAO ESTRUTURAL) | [6 empty] | KG | 0.7 | 4.68 | 3.28 |  |  | SINAPI PE InsumosDezembro 3157 | 1380 | CIMENTO BRANCO NAO ESTRUTURAL (CPB - NAO ESTRUTURAL) |  |  |  |  | KG | 0.7 | 4.68 | 3.28
| 25976 | [7 empty] | KG | 1 | [5 empty] | 25976 | [5 empty] | KG | 1
| 88631 | [7 empty] | L | 0.0033 | [5 empty] | 88631 | [5 empty] | L | 0.0033
[9 empty] | (E) CUSTO DE MATERIAIS - TOTAL |  |  | 3.28 | [9 empty] | (E) CUSTO DE MATERIAIS - TOTAL |  |  | 3.28
[9 empty] | CUSTO UNITÁRIO - TOTAL (D) + (E) |  |  | 3.28 | [9 empty] | CUSTO UNITÁRIO - TOTAL (D) + (E) |  |  | 3.28
[9 empty] | BONIFICAÇÃO - BDI |  | 0% | 0 | [9 empty] | BONIFICAÇÃO - BDI |  | 0% | 0
(Baseado no BASE 79627, Custos e Insumos - Sinapi/) | [8 empty] | PREÇO UNITÁRIO TOTAL |  |  | 3.28 |  |  | (Baseado no BASE 79627, Custos e Insumos - Sinapi/) | [6 empty] | PREÇO UNITÁRIO TOTAL |  |  | 3.28
CPU 033 | [14 empty] | CPU 033
SERVIÇO: | CAIXA DE INSPEÇÃO COM PAREDES EM ALVENARIA, LAJE DE TAMPA E FUNDO EM CONCRETO, REVESTIDA INTERNAMENTE COM ARGAMASSA DE CIMENTO E AREIA COM DIMENSÕES INTERNAS 0,50 X 0,50M E PROFUNDIDADE DE ATÉ 0,80M | [9 empty] | UNIDADE | UN |  |  | SERVIÇO: | CAIXA DE INSPEÇÃO COM PAREDES EM ALVENARIA, LAJE DE TAMPA E FUNDO EM CONCRETO, REVESTIDA INTERNAMENTE COM ARGAMASSA DE CIMENTO E AREIA COM DIMENSÕES INTERNAS 0,50 X 0,50M E PROFUNDIDADE DE ATÉ 0,80M | [7 empty] | UNIDADE | UN
FONTE | CÓDIGO | EQUIPAMENTOS |  |  |  | UN | QUANT | UTILIZAÇÃO OPERATIVA | UTILIZAÇÃO IMPRODUTIVA | CUSTO OPER | CUSTO IMPROD | CUSTO |  |  | FONTE | CÓDIGO | EQUIPAMENTOS |  | UN | QUANT | UTILIZAÇÃO OPERATIVA | UTILIZAÇÃO IMPRODUTIVA | CUSTO OPER | CUSTO IMPROD | CUSTO
[12 empty] | HORÁRIO | [12 empty] | HORÁRIO
[9 empty] | (A) CUSTO HORÁRIO DE EQUIPAMENTOS - TOTAL |  |  | 0 | [9 empty] | (A) CUSTO HORÁRIO DE EQUIPAMENTOS - TOTAL |  |  | 0
FONTE | CÓDIGO | MÃO-DE-OBRA SUPLEMENTAR | [6 empty] | UN | COEFICIENTE | SALÁRIO | CUSTO |  |  | FONTE | CÓDIGO | MÃO-DE-OBRA SUPLEMENTAR |  |  |  |  | UN | COEFICIENTE | SALÁRIO | CUSTO
[11 empty] | BASE | HORÁRIO | [11 empty] | BASE | HORÁRIO
| 88309 | [8 empty] | 4.99 | [5 empty] | 88309 | [6 empty] | 4.99
| 88316 | [8 empty] | 12.11 | [5 empty] | 88316 | [6 empty] | 12.11
[11 empty] | (B) CUSTO HORÁRIO DE MÃO-DE-OBRA | 0 | [11 empty] | (B) CUSTO HORÁRIO DE MÃO-DE-OBRA | 0
[10 empty] | Encargos Sociais de | [12 empty] | Encargos Sociais de
[9 empty] | (B) CUSTO UNITÁRIO DE MÃO DE OBRA |  |  | 0 | [9 empty] | (B) CUSTO UNITÁRIO DE MÃO DE OBRA |  |  | 0
[11 empty] | CUSTO HORÁRIO TOTAL | 0 | [11 empty] | CUSTO HORÁRIO TOTAL | 0
PRODUÇÃO DA EQUIPE (C ) |  |  |  |  | 1 |  |  |  | (D) CUSTO UNITÁRIO DE EXECUÇÃO (A) + (B) / C |  |  | 0 |  |  | PRODUÇÃO DA EQUIPE (C ) |  |  | 1 |  |  |  | (D) CUSTO UNITÁRIO DE EXECUÇÃO (A) + (B) / C |  |  | 0
FONTE | CÓDIGO | MATERIAIS/SERVIÇOS | [6 empty] | UN | CONSUMO | CUSTO UNITÁRIO | CUSTO |  |  | FONTE | CÓDIGO | MATERIAIS/SERVIÇOS |  |  |  |  | UN | CONSUMO | CUSTO UNITÁRIO | CUSTO
[12 empty] | TOTAL | [12 empty] | TOTAL
| 31 | [8 empty] | 4.0572 | [5 empty] | 31 | [6 empty] | 4.0572
SINAPI PE InsumosDezembro 2324 | 345 | ARAME GALVANIZADO 18 BWG, D = 1,24MM (0,009 KG/M) | [6 empty] | KG | 0.07 | 28.52 | 2 |  |  | SINAPI PE InsumosDezembro 2324 | 345 | ARAME GALVANIZADO 18 BWG, D = 1,24MM (0,009 KG/M) |  |  |  |  | KG | 0.07 | 28.52 | 2
SINAPI PE InsumosDezembro 2329 | 367 | AREIA GROSSA - POSTO JAZIDA/FORNECEDOR (RETIRADO NA JAZIDA, SEM TRANSPORTE) | [6 empty] | M3 | 0.1309 | 130.68 | 17.11 |  |  | SINAPI PE InsumosDezembro 2329 | 367 | AREIA GROSSA - POSTO JAZIDA/FORNECEDOR (RETIRADO NA JAZIDA, SEM TRANSPORTE) |  |  |  |  | M3 | 0.1309 | 130.68 | 17.11
SINAPI PE InsumosDezembro 3159 | 1379 | CIMENTO PORTLAND COMPOSTO CP II-32 | [6 empty] | KG | 39.2472 | 0.7 | 27.47 |  |  | SINAPI PE InsumosDezembro 3159 | 1379 | CIMENTO PORTLAND COMPOSTO CP II-32 |  |  |  |  | KG | 39.2472 | 0.7 | 27.47
SINAPI PE InsumosDezembro 5778 | 4460 | SARRAFO NAO APARELHADO *2,5 X 10* CM, EM MACARANDUBA/MASSARANDUBA, ANGELIM OU EQUIVALENTE DA REGIAO - BRUTA | [6 empty] | M | 0.6115 | 9.98 | 6.1 |  |  | SINAPI PE InsumosDezembro 5778 | 4460 | SARRAFO NAO APARELHADO *2,5 X 10* CM, EM MACARANDUBA/MASSARANDUBA, ANGELIM OU EQUIVALENTE DA REGIAO - BRUTA |  |  |  |  | M | 0.6115 | 9.98 | 6.1
SINAPI PE InsumosDezembro 5246 | 4718 | PEDRA BRITADA N. 2 (19 A 38 MM) POSTO PEDREIRA/FORNECEDOR, SEM FRETE | [6 empty] | M3 | 0.0516 | 108.92 | 5.62 |  |  | SINAPI PE InsumosDezembro 5246 | 4718 | PEDRA BRITADA N. 2 (19 A 38 MM) POSTO PEDREIRA/FORNECEDOR, SEM FRETE |  |  |  |  | M3 | 0.0516 | 108.92 | 5.62
SINAPI PE InsumosDezembro 5571 | 5061 | PREGO DE ACO POLIDO COM CABECA 18 X 27 (2 1/2 X 10) | [6 empty] | KG | 0.07 | 15.87 | 1.11 |  |  | SINAPI PE InsumosDezembro 5571 | 5061 | PREGO DE ACO POLIDO COM CABECA 18 X 27 (2 1/2 X 10) |  |  |  |  | KG | 0.07 | 15.87 | 1.11
SINAPI PE InsumosDezembro 5865 | 6212 | TABUA *2,5 X 30 CM EM PINUS, MISTA OU EQUIVALENTE DA REGIAO - BRUTA | [6 empty] | M | 1.22 | 17.52 | 21.37 |  |  | SINAPI PE InsumosDezembro 5865 | 6212 | TABUA *2,5 X 30 CM EM PINUS, MISTA OU EQUIVALENTE DA REGIAO - BRUTA |  |  |  |  | M | 1.22 | 17.52 | 21.37
| 7269 | [8 empty] | 80.64 | [5 empty] | 7269 | [6 empty] | 80.64
[9 empty] | (E) CUSTO DE MATERIAIS - TOTAL |  |  | 46.58 | [9 empty] | (E) CUSTO DE MATERIAIS - TOTAL |  |  | 46.58
[9 empty] | CUSTO UNITÁRIO - TOTAL (D) + (E) |  |  | 46.58 | [9 empty] | CUSTO UNITÁRIO - TOTAL (D) + (E) |  |  | 46.58
[9 empty] | BONIFICAÇÃO - BDI |  | 0% | 0 | [9 empty] | BONIFICAÇÃO - BDI |  | 0% | 0
Base: nº 16438/ 1 - SINAPI EMLURB, Custos e Insumos - Sinapi | [8 empty] | PREÇO UNITÁRIO TOTAL |  |  | 46.58 |  |  | Base: nº 16438/ 1 - SINAPI EMLURB, Custos e Insumos - Sinapi | [6 empty] | PREÇO UNITÁRIO TOTAL |  |  | 46.58
CPU 034 | [14 empty] | CPU 034
SERVIÇO: | TRANSPORTE DE MATERIAL DE 1ª CATEGORIA COM DMT ATÉ 6,0KM , INCLUINDO CARGA E DESCARGA MECÂNICA | [9 empty] | UNIDADE | M3 |  |  | SERVIÇO: | TRANSPORTE DE MATERIAL DE 1ª CATEGORIA COM DMT ATÉ 6,0KM , INCLUINDO CARGA E DESCARGA MECÂNICA | [7 empty] | UNIDADE | M3
FONTE | CÓDIGO | EQUIPAMENTOS |  |  |  | UN | QUANT | UTILIZAÇÃO OPERATIVA | UTILIZAÇÃO IMPRODUTIVA | CUSTO OPER | CUSTO IMPROD | CUSTO |  |  | FONTE | CÓDIGO | EQUIPAMENTOS |  | UN | QUANT | UTILIZAÇÃO OPERATIVA | UTILIZAÇÃO IMPRODUTIVA | CUSTO OPER | CUSTO IMPROD | CUSTO
[12 empty] | HORÁRIO | [12 empty] | HORÁRIO
[9 empty] | (A) CUSTO HORÁRIO DE EQUIPAMENTOS - TOTAL |  |  | 0 | [9 empty] | (A) CUSTO HORÁRIO DE EQUIPAMENTOS - TOTAL |  |  | 0
FONTE | CÓDIGO | MÃO-DE-OBRA SUPLEMENTAR | [6 empty] | UN | COEFICIENTE | SALÁRIO | CUSTO |  |  | FONTE | CÓDIGO | MÃO-DE-OBRA SUPLEMENTAR |  |  |  |  | UN | COEFICIENTE | SALÁRIO | CUSTO
[11 empty] | BASE | HORÁRIO | [11 empty] | BASE | HORÁRIO
[11 empty] | (B) CUSTO HORÁRIO DE MÃO-DE-OBRA | 0 | [11 empty] | (B) CUSTO HORÁRIO DE MÃO-DE-OBRA | 0
[10 empty] | Encargos Sociais de | [12 empty] | Encargos Sociais de
[9 empty] | (B) CUSTO UNITÁRIO DE MÃO DE OBRA |  |  | 0 | [9 empty] | (B) CUSTO UNITÁRIO DE MÃO DE OBRA |  |  | 0
[11 empty] | CUSTO HORÁRIO TOTAL | 0 | [11 empty] | CUSTO HORÁRIO TOTAL | 0
PRODUÇÃO DA EQUIPE (C ) |  |  |  |  | 1 |  |  |  | (D) CUSTO UNITÁRIO DE EXECUÇÃO (A) + (B) / C |  |  | 0 |  |  | PRODUÇÃO DA EQUIPE (C ) |  |  | 1 |  |  |  | (D) CUSTO UNITÁRIO DE EXECUÇÃO (A) + (B) / C |  |  | 0
FONTE | CÓDIGO | MATERIAIS/SERVIÇOS | [6 empty] | UN | CONSUMO | CUSTO UNITÁRIO | CUSTO |  |  | FONTE | CÓDIGO | MATERIAIS/SERVIÇOS |  |  |  |  | UN | CONSUMO | CUSTO UNITÁRIO | CUSTO
[12 empty] | TOTAL | [12 empty] | TOTAL
SINAPI PE Nacional Dezembro 2024 | 97914 | TRANSPORTE COM CAMINHÃO BASCULANTE DE 6 M³, EM VIA URBANA PAVIMENTADA, DMT ATÉ 30 KM (UNIDADE: M3XKM). AF_07/2020 | [6 empty] | M3XKM | 6 | 2.83 | 16.98 |  |  | SINAPI PE Nacional Dezembro 2024 | 97914 | TRANSPORTE COM CAMINHÃO BASCULANTE DE 6 M³, EM VIA URBANA PAVIMENTADA, DMT ATÉ 30 KM (UNIDADE: M3XKM). AF_07/2020 |  |  |  |  | M3XKM | 6 | 2.89 | 17.34
SINAPI PE Nacional Dezembro 2024 | 100973 | CARGA, MANOBRA E DESCARGA DE SOLOS E MATERIAIS GRANULARES EM CAMINHÃO BASCULANTE 6 M³ - CARGA COM PÁ CARREGADEIRA (CAÇAMBA DE 1,7 A 2,8 M³ / 128 HP) E DESCARGA LIVRE (UNIDADE: M3). AF_07/2020 | [6 empty] | M3 | 1 | 8.52 | 8.52 |  |  | SINAPI PE Nacional Dezembro 2024 | 100973 | CARGA, MANOBRA E DESCARGA DE SOLOS E MATERIAIS GRANULARES EM CAMINHÃO BASCULANTE 6 M³ - CARGA COM PÁ CARREGADEIRA (CAÇAMBA DE 1,7 A 2,8 M³ / 128 HP) E DESCARGA LIVRE (UNIDADE: M3). AF_07/2020 |  |  |  |  | M3 | 1 | 8.75 | 8.75
[9 empty] | (E) CUSTO DE MATERIAIS - TOTAL |  |  | 25.5 | [9 empty] | (E) CUSTO DE MATERIAIS - TOTAL |  |  | 26.09
[9 empty] | CUSTO UNITÁRIO - TOTAL (D) + (E) |  |  | 25.5 | [9 empty] | CUSTO UNITÁRIO - TOTAL (D) + (E) |  |  | 26.09
[9 empty] | BONIFICAÇÃO - BDI |  | 0% | 0 | [9 empty] | BONIFICAÇÃO - BDI |  | 0% | 0
( Custos e Insumos - Sinapi/) | [8 empty] | PREÇO UNITÁRIO TOTAL |  |  | 25.5 |  |  | ( Custos e Insumos - Sinapi/) | [6 empty] | PREÇO UNITÁRIO TOTAL |  |  | 26.09
CPU 035 | [14 empty] | CPU 035
SERVIÇO: | LIMPEZA DE GALERIAS DE 0,50, 0,60 E 0,70 M DE DIAMETRO | [9 empty] | UNIDADE | M |  |  | SERVIÇO: | LIMPEZA DE GALERIAS DE 0,50, 0,60 E 0,70 M DE DIAMETRO | [7 empty] | UNIDADE | M
FONTE | CÓDIGO | EQUIPAMENTOS |  |  |  | UN | QUANT | UTILIZAÇÃO OPERATIVA | UTILIZAÇÃO IMPRODUTIVA | CUSTO OPER | CUSTO IMPROD | CUSTO |  |  | FONTE | CÓDIGO | EQUIPAMENTOS |  | UN | QUANT | UTILIZAÇÃO OPERATIVA | UTILIZAÇÃO IMPRODUTIVA | CUSTO OPER | CUSTO IMPROD | CUSTO
[12 empty] | HORÁRIO | [12 empty] | HORÁRIO
[9 empty] | (A) CUSTO HORÁRIO DE EQUIPAMENTOS - TOTAL |  |  | 0 | [9 empty] | (A) CUSTO HORÁRIO DE EQUIPAMENTOS - TOTAL |  |  | 0
FONTE | CÓDIGO | MÃO-DE-OBRA SUPLEMENTAR | [6 empty] | UN | COEFICIENTE | SALÁRIO | CUSTO |  |  | FONTE | CÓDIGO | MÃO-DE-OBRA SUPLEMENTAR |  |  |  |  | UN | COEFICIENTE | SALÁRIO | CUSTO
[11 empty] | BASE | HORÁRIO | [11 empty] | BASE | HORÁRIO
| 88316 | [8 empty] | 2.25 | [5 empty] | 88316 | [6 empty] | 2.25
[11 empty] | (B) CUSTO HORÁRIO DE MÃO-DE-OBRA | 0 | [11 empty] | (B) CUSTO HORÁRIO DE MÃO-DE-OBRA | 0
[10 empty] | Encargos Sociais de | [12 empty] | Encargos Sociais de
[9 empty] | (B) CUSTO UNITÁRIO DE MÃO DE OBRA |  |  | 0 | [9 empty] | (B) CUSTO UNITÁRIO DE MÃO DE OBRA |  |  | 0
[11 empty] | CUSTO HORÁRIO TOTAL | 0 | [11 empty] | CUSTO HORÁRIO TOTAL | 0
PRODUÇÃO DA EQUIPE (C ) |  |  |  |  | 1 |  |  |  | (D) CUSTO UNITÁRIO DE EXECUÇÃO (A) + (B) / C |  |  | 0 |  |  | PRODUÇÃO DA EQUIPE (C ) |  |  | 1 |  |  |  | (D) CUSTO UNITÁRIO DE EXECUÇÃO (A) + (B) / C |  |  | 0
FONTE | CÓDIGO | MATERIAIS/SERVIÇOS | [6 empty] | UN | CONSUMO | CUSTO UNITÁRIO | CUSTO |  |  | FONTE | CÓDIGO | MATERIAIS/SERVIÇOS |  |  |  |  | UN | CONSUMO | CUSTO UNITÁRIO | CUSTO
[12 empty] | TOTAL | [12 empty] | TOTAL
[9 empty] | (E) CUSTO DE MATERIAIS - TOTAL |  |  | 0 | [9 empty] | (E) CUSTO DE MATERIAIS - TOTAL |  |  | 0
[9 empty] | CUSTO UNITÁRIO - TOTAL (D) + (E) |  |  | 0 | [9 empty] | CUSTO UNITÁRIO - TOTAL (D) + (E) |  |  | 0
[9 empty] | BONIFICAÇÃO - BDI |  | 0% | 0 | [9 empty] | BONIFICAÇÃO - BDI |  | 0% | 0
(Baseado no16851/003 Sinapi Emlurb, Custos e Insumos - Sinapi/) | [8 empty] | PREÇO UNITÁRIO TOTAL |  |  | 0 |  |  | (Baseado no16851/003 Sinapi Emlurb, Custos e Insumos - Sinapi/) | [6 empty] | PREÇO UNITÁRIO TOTAL |  |  | 0
CPU 036 | [14 empty] | CPU 036
SERVIÇO: | REGULARIZAÇÃO DE TERRENO DO TIPO MANUAL,CORTE OU ATERRO ATE 20,00CM DE ESPESSURA. | [9 empty] | UNIDADE | M2 |  |  | SERVIÇO: | REGULARIZAÇÃO DE TERRENO DO TIPO MANUAL,CORTE OU ATERRO ATE 20,00CM DE ESPESSURA. | [7 empty] | UNIDADE | M2
FONTE | CÓDIGO | EQUIPAMENTOS |  |  |  | UN | QUANT | UTILIZAÇÃO OPERATIVA | UTILIZAÇÃO IMPRODUTIVA | CUSTO OPER | CUSTO IMPROD | CUSTO |  |  | FONTE | CÓDIGO | EQUIPAMENTOS |  | UN | QUANT | UTILIZAÇÃO OPERATIVA | UTILIZAÇÃO IMPRODUTIVA | CUSTO OPER | CUSTO IMPROD | CUSTO
[12 empty] | HORÁRIO | [12 empty] | HORÁRIO
[9 empty] | (A) CUSTO HORÁRIO DE EQUIPAMENTOS - TOTAL |  |  | 0 | [9 empty] | (A) CUSTO HORÁRIO DE EQUIPAMENTOS - TOTAL |  |  | 0
FONTE | CÓDIGO | MÃO-DE-OBRA SUPLEMENTAR | [6 empty] | UN | COEFICIENTE | SALÁRIO | CUSTO |  |  | FONTE | CÓDIGO | MÃO-DE-OBRA SUPLEMENTAR |  |  |  |  | UN | COEFICIENTE | SALÁRIO | CUSTO
[11 empty] | BASE | HORÁRIO | [11 empty] | BASE | HORÁRIO
| 88316 | [8 empty] | 0.25 | [5 empty] | 88316 | [6 empty] | 0.25
[11 empty] | (B) CUSTO HORÁRIO DE MÃO-DE-OBRA | 0 | [11 empty] | (B) CUSTO HORÁRIO DE MÃO-DE-OBRA | 0
[10 empty] | Encargos Sociais de | [12 empty] | Encargos Sociais de
[9 empty] | (B) CUSTO UNITÁRIO DE MÃO DE OBRA |  |  | 0 | [9 empty] | (B) CUSTO UNITÁRIO DE MÃO DE OBRA |  |  | 0
[11 empty] | CUSTO HORÁRIO TOTAL | 0 | [11 empty] | CUSTO HORÁRIO TOTAL | 0
PRODUÇÃO DA EQUIPE (C ) |  |  |  |  | 1 |  |  |  | (D) CUSTO UNITÁRIO DE EXECUÇÃO (A) + (B) / C |  |  | 0 |  |  | PRODUÇÃO DA EQUIPE (C ) |  |  | 1 |  |  |  | (D) CUSTO UNITÁRIO DE EXECUÇÃO (A) + (B) / C |  |  | 0
FONTE | CÓDIGO | MATERIAIS/SERVIÇOS | [6 empty] | UN | CONSUMO | CUSTO UNITÁRIO | CUSTO |  |  | FONTE | CÓDIGO | MATERIAIS/SERVIÇOS |  |  |  |  | UN | CONSUMO | CUSTO UNITÁRIO | CUSTO
[12 empty] | TOTAL | [12 empty] | TOTAL
[9 empty] | (E) CUSTO DE MATERIAIS - TOTAL |  |  | 0 | [9 empty] | (E) CUSTO DE MATERIAIS - TOTAL |  |  | 0
[9 empty] | CUSTO UNITÁRIO - TOTAL (D) + (E) |  |  | 0 | [9 empty] | CUSTO UNITÁRIO - TOTAL (D) + (E) |  |  | 0
[9 empty] | BONIFICAÇÃO - BDI |  | 0% | 0 | [9 empty] | BONIFICAÇÃO - BDI |  | 0% | 0
Base: nº 7727 SINAPI/ EMLURB- Custos e Insumos - Sinapi | [8 empty] | PREÇO UNITÁRIO TOTAL |  |  | 0 |  |  | Base: nº 7727 SINAPI/ EMLURB- Custos e Insumos - Sinapi | [6 empty] | PREÇO UNITÁRIO TOTAL |  |  | 0
CPU 037 | [14 empty] | CPU 037
SERVIÇO: | TRANSPORTE DE MATERIAL DE 1ª CATEGORIA, DMT ATE 8 KM, INCLUINDO CARGA E DESCARGA MECANICA | [9 empty] | UNIDADE | M3 |  |  | SERVIÇO: | TRANSPORTE DE MATERIAL DE 1ª CATEGORIA, DMT ATE 8 KM, INCLUINDO CARGA E DESCARGA MECANICA | [7 empty] | UNIDADE | M3
FONTE | CÓDIGO | EQUIPAMENTOS |  |  |  | UND | QUANT | UTILIZAÇÃO OPERATIVA | UTILIZAÇÃO IMPRODUTIVA | CUSTO OPER | CUSTO IMPROD | CUSTO |  |  | FONTE | CÓDIGO | EQUIPAMENTOS |  | UND | QUANT | UTILIZAÇÃO OPERATIVA | UTILIZAÇÃO IMPRODUTIVA | CUSTO OPER | CUSTO IMPROD | CUSTO
[12 empty] | HORÁRIO | [12 empty] | HORÁRIO
[9 empty] | (A) CUSTO HORÁRIO DE EQUIPAMENTOS - TOTAL |  |  | 0 | [9 empty] | (A) CUSTO HORÁRIO DE EQUIPAMENTOS - TOTAL |  |  | 0
FONTE | CÓDIGO | MÃO-DE-OBRA SUPLEMENTAR | [6 empty] | UND | COEFICIENTE | SALÁRIO | CUSTO |  |  | FONTE | CÓDIGO | MÃO-DE-OBRA SUPLEMENTAR |  |  |  |  | UND | COEFICIENTE | SALÁRIO | CUSTO
[11 empty] | BASE | HORÁRIO | [11 empty] | BASE | HORÁRIO
[11 empty] | (B) CUSTO HORÁRIO DE MÃO-DE-OBRA | 0 | [11 empty] | (B) CUSTO HORÁRIO DE MÃO-DE-OBRA | 0
[10 empty] | Encargos Sociais % | [12 empty] | Encargos Sociais %
[9 empty] | (B) CUSTO UNITÁRIO DE MÃO DE OBRA |  |  | 0 | [9 empty] | (B) CUSTO UNITÁRIO DE MÃO DE OBRA |  |  | 0
[11 empty] | CUSTO HORÁRIO TOTAL | 0 | [11 empty] | CUSTO HORÁRIO TOTAL | 0
PRODUÇÃO DA EQUIPE (C ) |  |  |  |  | 1 |  |  |  | (D) CUSTO UNITÁRIO DE EXECUÇÃO (A) + (B) / C |  |  | 0 |  |  | PRODUÇÃO DA EQUIPE (C ) |  |  | 1 |  |  |  | (D) CUSTO UNITÁRIO DE EXECUÇÃO (A) + (B) / C |  |  | 0
FONTE | CÓDIGO | MATERIAIS/SERVIÇOS | [6 empty] | UND | CONSUMO | CUSTO UNITÁRIO | CUSTO |  |  | FONTE | CÓDIGO | MATERIAIS/SERVIÇOS |  |  |  |  | UND | CONSUMO | CUSTO UNITÁRIO | CUSTO
[12 empty] | TOTAL | [12 empty] | TOTAL
SINAPI PE Nacional Dezembro 2024 | 97914 | TRANSPORTE COM CAMINHÃO BASCULANTE DE 6 M³, EM VIA URBANA PAVIMENTADA, DMT ATÉ 30 KM (UNIDADE: M3XKM). AF_07/2020 | [6 empty] | M3XKM | 8 | 2.83 | 22.64 |  |  | SINAPI PE Nacional Dezembro 2024 | 97914 | TRANSPORTE COM CAMINHÃO BASCULANTE DE 6 M³, EM VIA URBANA PAVIMENTADA, DMT ATÉ 30 KM (UNIDADE: M3XKM). AF_07/2020 |  |  |  |  | M3XKM | 8 | 2.89 | 23.12
SINAPI PE Nacional Dezembro 2024 | 100973 | CARGA, MANOBRA E DESCARGA DE SOLOS E MATERIAIS GRANULARES EM CAMINHÃO BASCULANTE 6 M³ - CARGA COM PÁ CARREGADEIRA (CAÇAMBA DE 1,7 A 2,8 M³ / 128 HP) E DESCARGA LIVRE (UNIDADE: M3). AF_07/2020 | [6 empty] | M3 | 1 | 8.52 | 8.52 |  |  | SINAPI PE Nacional Dezembro 2024 | 100973 | CARGA, MANOBRA E DESCARGA DE SOLOS E MATERIAIS GRANULARES EM CAMINHÃO BASCULANTE 6 M³ - CARGA COM PÁ CARREGADEIRA (CAÇAMBA DE 1,7 A 2,8 M³ / 128 HP) E DESCARGA LIVRE (UNIDADE: M3). AF_07/2020 |  |  |  |  | M3 | 1 | 8.75 | 8.75
[9 empty] | (E) CUSTO DE MATERIAIS - TOTAL |  |  | 31.16 | [9 empty] | (E) CUSTO DE MATERIAIS - TOTAL |  |  | 31.87
[9 empty] | CUSTO UNITÁRIO - TOTAL (D) + (E) |  |  | 31.16 | [9 empty] | CUSTO UNITÁRIO - TOTAL (D) + (E) |  |  | 31.87
[9 empty] | BONIFICAÇÃO - BDI |  | 0% | 0 | [9 empty] | BONIFICAÇÃO - BDI |  | 0% | 0
( Custos e Insumos - Sinapi/) | [8 empty] | PREÇO UNITÁRIO TOTAL |  |  | 31.16 |  |  | ( Custos e Insumos - Sinapi/) | [6 empty] | PREÇO UNITÁRIO TOTAL |  |  | 31.87
CPU 038 | [14 empty] | CPU 038
SERVIÇO: | PREPARO E LANÇAMENTO DE SOLO CIMENTO NO TRAÇO 1:20 | [9 empty] | UNIDADE | M3 |  |  | SERVIÇO: | PREPARO E LANÇAMENTO DE SOLO CIMENTO NO TRAÇO 1:20 | [7 empty] | UNIDADE | M3
FONTE | CÓDIGO | EQUIPAMENTOS |  |  |  | UN | QUANT | UTILIZAÇÃO OPERATIVA | UTILIZAÇÃO IMPRODUTIVA | CUSTO OPER | CUSTO IMPROD | CUSTO |  |  | FONTE | CÓDIGO | EQUIPAMENTOS |  | UN | QUANT | UTILIZAÇÃO OPERATIVA | UTILIZAÇÃO IMPRODUTIVA | CUSTO OPER | CUSTO IMPROD | CUSTO
[12 empty] | HORÁRIO | [12 empty] | HORÁRIO
[9 empty] | (A) CUSTO HORÁRIO DE EQUIPAMENTOS - TOTAL |  |  | 0 | [9 empty] | (A) CUSTO HORÁRIO DE EQUIPAMENTOS - TOTAL |  |  | 0
FONTE | CÓDIGO | MÃO-DE-OBRA SUPLEMENTAR | [6 empty] | UN | COEFICIENTE | SALÁRIO | CUSTO |  |  | FONTE | CÓDIGO | MÃO-DE-OBRA SUPLEMENTAR |  |  |  |  | UN | COEFICIENTE | SALÁRIO | CUSTO
[11 empty] | BASE | HORÁRIO | [11 empty] | BASE | HORÁRIO
| 88309 | [8 empty] | 6.2 | [5 empty] | 88309 | [6 empty] | 6.2
| 88316 | [8 empty] | 13.2 | [5 empty] | 88316 | [6 empty] | 13.2
[11 empty] | (B) CUSTO HORÁRIO DE MÃO-DE-OBRA | 0 | [11 empty] | (B) CUSTO HORÁRIO DE MÃO-DE-OBRA | 0
[10 empty] | Encargos Sociais de | [12 empty] | Encargos Sociais de
[9 empty] | (B) CUSTO UNITÁRIO DE MÃO DE OBRA |  |  | 0 | [9 empty] | (B) CUSTO UNITÁRIO DE MÃO DE OBRA |  |  | 0
[11 empty] | CUSTO HORÁRIO TOTAL | 0 | [11 empty] | CUSTO HORÁRIO TOTAL | 0
PRODUÇÃO DA EQUIPE (C ) |  |  |  |  | 1 |  |  |  | (D) CUSTO UNITÁRIO DE EXECUÇÃO (A) + (B) / C |  |  | 0 |  |  | PRODUÇÃO DA EQUIPE (C ) |  |  | 1 |  |  |  | (D) CUSTO UNITÁRIO DE EXECUÇÃO (A) + (B) / C |  |  | 0
FONTE | CÓDIGO | MATERIAIS/SERVIÇOS | [6 empty] | UN | CONSUMO | CUSTO UNITÁRIO | CUSTO |  |  | FONTE | CÓDIGO | MATERIAIS/SERVIÇOS |  |  |  |  | UN | CONSUMO | CUSTO UNITÁRIO | CUSTO
[12 empty] | TOTAL | [12 empty] | TOTAL
SINAPI PE InsumosDezembro 3159 | 1379 | CIMENTO PORTLAND COMPOSTO CP II-32 | [6 empty] | KG | 107 | 0.7 | 74.9 |  |  | SINAPI PE InsumosDezembro 3159 | 1379 | CIMENTO PORTLAND COMPOSTO CP II-32 |  |  |  |  | KG | 107 | 0.7 | 74.9
SINAPI PE InsumosDezembro 2347 | 6081 | ARGILA OU BARRO PARA ATERRO/REATERRO (COM TRANSPORTE ATE 10 KM) | [6 empty] | M3 | 1.25 | 52.3 | 65.38 |  |  | SINAPI PE InsumosDezembro 2347 | 6081 | ARGILA OU BARRO PARA ATERRO/REATERRO (COM TRANSPORTE ATE 10 KM) |  |  |  |  | M3 | 1.25 | 52.3 | 65.38
[9 empty] | (E) CUSTO DE MATERIAIS - TOTAL |  |  | 140.28 | [9 empty] | (E) CUSTO DE MATERIAIS - TOTAL |  |  | 140.28
[9 empty] | CUSTO UNITÁRIO - TOTAL (D) + (E) |  |  | 140.28 | [9 empty] | CUSTO UNITÁRIO - TOTAL (D) + (E) |  |  | 140.28
[9 empty] | BONIFICAÇÃO - BDI |  | 0% | 0 | [9 empty] | BONIFICAÇÃO - BDI |  | 0% | 0
base: nº 21429/ 1 -SINAPI /COHAB - custos e insumos SINAPI | [8 empty] | PREÇO UNITÁRIO TOTAL |  |  | 140.28 |  |  | base: nº 21429/ 1 -SINAPI /COHAB - custos e insumos SINAPI | [6 empty] | PREÇO UNITÁRIO TOTAL |  |  | 140.28
CPU 039 | [14 empty] | CPU 039
SERVIÇO: | EXECUÇÃO DE ATERRO COM BARRO PROVENIENTE DE JAZIDA,(SEM TRANSPORTE), UTILIZANDO-SE O PROCESSO MECÂNICO LEVE DE COMPACTAÇÃO | [9 empty] | UNIDADE | M3 |  |  | SERVIÇO: | EXECUÇÃO DE ATERRO COM BARRO PROVENIENTE DE JAZIDA,(SEM TRANSPORTE), UTILIZANDO-SE O PROCESSO MECÂNICO LEVE DE COMPACTAÇÃO | [7 empty] | UNIDADE | M3
FONTE | CÓDIGO | EQUIPAMENTOS |  |  |  | UN | QUANT | UTILIZAÇÃO OPERATIVA | UTILIZAÇÃO IMPRODUTIVA | CUSTO OPER | CUSTO IMPROD | CUSTO |  |  | FONTE | CÓDIGO | EQUIPAMENTOS |  | UN | QUANT | UTILIZAÇÃO OPERATIVA | UTILIZAÇÃO IMPRODUTIVA | CUSTO OPER | CUSTO IMPROD | CUSTO
[12 empty] | HORÁRIO | [12 empty] | HORÁRIO
[9 empty] | (A) CUSTO HORÁRIO DE EQUIPAMENTOS - TOTAL |  |  | 0 | [9 empty] | (A) CUSTO HORÁRIO DE EQUIPAMENTOS - TOTAL |  |  | 0
FONTE | CÓDIGO | MÃO-DE-OBRA SUPLEMENTAR | [6 empty] | UN | COEFICIENTE | SALÁRIO | CUSTO |  |  | FONTE | CÓDIGO | MÃO-DE-OBRA SUPLEMENTAR |  |  |  |  | UN | COEFICIENTE | SALÁRIO | CUSTO
[11 empty] | BASE | HORÁRIO | [11 empty] | BASE | HORÁRIO
| 88316 | [8 empty] | 0.3 | [5 empty] | 88316 | [6 empty] | 0.3
[11 empty] | (B) CUSTO HORÁRIO DE MÃO-DE-OBRA | 0 | [11 empty] | (B) CUSTO HORÁRIO DE MÃO-DE-OBRA | 0
[10 empty] | Encargos Sociais de | [12 empty] | Encargos Sociais de
[9 empty] | (B) CUSTO UNITÁRIO DE MÃO DE OBRA |  |  | 0 | [9 empty] | (B) CUSTO UNITÁRIO DE MÃO DE OBRA |  |  | 0
[11 empty] | CUSTO HORÁRIO TOTAL | 0 | [11 empty] | CUSTO HORÁRIO TOTAL | 0
PRODUÇÃO DA EQUIPE (C ) |  |  |  |  | 1 |  |  |  | (D) CUSTO UNITÁRIO DE EXECUÇÃO (A) + (B) / C |  |  | 0 |  |  | PRODUÇÃO DA EQUIPE (C ) |  |  | 1 |  |  |  | (D) CUSTO UNITÁRIO DE EXECUÇÃO (A) + (B) / C |  |  | 0
FONTE | CÓDIGO | MATERIAIS/SERVIÇOS | [6 empty] | UN | CONSUMO | CUSTO UNITÁRIO | CUSTO |  |  | FONTE | CÓDIGO | MATERIAIS/SERVIÇOS |  |  |  |  | UN | CONSUMO | CUSTO UNITÁRIO | CUSTO
[12 empty] | TOTAL | [12 empty] | TOTAL
SINAPI PE Nacional Dezembro 2024 | 67826 | CAMINHÃO BASCULANTE 6 M3 TOCO, PESO BRUTO TOTAL 16.000 KG, CARGA ÚTIL MÁXIMA 11.130 KG, DISTÂNCIA ENTRE EIXOS 5,36 M, POTÊNCIA 185 CV, INCLUSIVE CAÇAMBA METÁLICA - CHP DIURNO. AF_06/2014 | [6 empty] | CHP | 0.131 | 179.22 | 23.48 |  |  | SINAPI PE Nacional Dezembro 2024 | 67826 | CAMINHÃO BASCULANTE 6 M3 TOCO, PESO BRUTO TOTAL 16.000 KG, CARGA ÚTIL MÁXIMA 11.130 KG, DISTÂNCIA ENTRE EIXOS 5,36 M, POTÊNCIA 185 CV, INCLUSIVE CAÇAMBA METÁLICA - CHP DIURNO. AF_06/2014 |  |  |  |  | CHP | 0.131 | 182.11 | 23.86
SINAPI PE Nacional Dezembro 2024 | 91533 | COMPACTADOR DE SOLOS DE PERCUSSÃO (SOQUETE) COM MOTOR A GASOLINA 4 TEMPOS, POTÊNCIA 4 CV - CHP DIURNO. AF_08/2015 | [6 empty] | CHP | 0.15 | 36.53 | 5.48 |  |  | SINAPI PE Nacional Dezembro 2024 | 91533 | COMPACTADOR DE SOLOS DE PERCUSSÃO (SOQUETE) COM MOTOR A GASOLINA 4 TEMPOS, POTÊNCIA 4 CV - CHP DIURNO. AF_08/2015 |  |  |  |  | CHP | 0.15 | 40.49 | 6.07
SINAPI PE InsumosDezembro 2348 | 6077 | ARGILA OU BARRO PARA ATERRO/REATERRO (RETIRADO NA JAZIDA, SEM TRANSPORTE) | [6 empty] | M3 | 1.25 | 37.35 | 46.69 |  |  | SINAPI PE InsumosDezembro 2348 | 6077 | ARGILA OU BARRO PARA ATERRO/REATERRO (RETIRADO NA JAZIDA, SEM TRANSPORTE) |  |  |  |  | M3 | 1.25 | 37.35 | 46.69
[9 empty] | (E) CUSTO DE MATERIAIS - TOTAL |  |  | 75.65 | [9 empty] | (E) CUSTO DE MATERIAIS - TOTAL |  |  | 76.62
[9 empty] | CUSTO UNITÁRIO - TOTAL (D) + (E) |  |  | 75.65 | [9 empty] | CUSTO UNITÁRIO - TOTAL (D) + (E) |  |  | 76.62
[9 empty] | BONIFICAÇÃO - BDI |  | 0% | 0 | [9 empty] | BONIFICAÇÃO - BDI |  | 0% | 0
base: nº 16999 SINAPI / EMLURB - custos e insumos SINAPI | [8 empty] | PREÇO UNITÁRIO TOTAL |  |  | 75.65 |  |  | base: nº 16999 SINAPI / EMLURB - custos e insumos SINAPI | [6 empty] | PREÇO UNITÁRIO TOTAL |  |  | 76.62
CPU 040 | [14 empty] | CPU 040
SERVIÇO: | TRANSPORTE DE MATERIAL DE 1º CATEGORIA EM CAMINHÃO BASCULANTE COM DMT ATÉ 22 KM, INCLUSIVE CARGA E DESCARGA MECÂNICAS EM RODOVIA PAVIMENTADA | [9 empty] | UNIDADE | M3 |  |  | SERVIÇO: | TRANSPORTE DE MATERIAL DE 1º CATEGORIA EM CAMINHÃO BASCULANTE COM DMT ATÉ 30 KM, INCLUSIVE CARGA E DESCARGA MECÂNICAS EM RODOVIA PAVIMENTADA | [7 empty] | UNIDADE | M3
FONTE | CÓDIGO | EQUIPAMENTOS |  |  |  | UN | QUANT | UTILIZAÇÃO OPERATIVA | UTILIZAÇÃO IMPRODUTIVA | CUSTO OPER | CUSTO IMPROD | CUSTO |  |  | FONTE | CÓDIGO | EQUIPAMENTOS |  | UN | QUANT | UTILIZAÇÃO OPERATIVA | UTILIZAÇÃO IMPRODUTIVA | CUSTO OPER | CUSTO IMPROD | CUSTO
[12 empty] | HORÁRIO | [12 empty] | HORÁRIO
[9 empty] | (A) CUSTO HORÁRIO DE EQUIPAMENTOS - TOTAL |  |  | 0 | [9 empty] | (A) CUSTO HORÁRIO DE EQUIPAMENTOS - TOTAL |  |  | 0
FONTE | CÓDIGO | MÃO-DE-OBRA SUPLEMENTAR | [6 empty] | UN | COEFICIENTE | SALÁRIO | CUSTO |  |  | FONTE | CÓDIGO | MÃO-DE-OBRA SUPLEMENTAR |  |  |  |  | UN | COEFICIENTE | SALÁRIO | CUSTO
[11 empty] | BASE | HORÁRIO | [11 empty] | BASE | HORÁRIO
[11 empty] | (B) CUSTO HORÁRIO DE MÃO-DE-OBRA | 0 | [11 empty] | (B) CUSTO HORÁRIO DE MÃO-DE-OBRA | 0
[10 empty] | Encargos Sociais de | [12 empty] | Encargos Sociais de
[9 empty] | (B) CUSTO UNITÁRIO DE MÃO DE OBRA |  |  | 0 | [9 empty] | (B) CUSTO UNITÁRIO DE MÃO DE OBRA |  |  | 0
[11 empty] | CUSTO HORÁRIO TOTAL | 0 | [11 empty] | CUSTO HORÁRIO TOTAL | 0
PRODUÇÃO DA EQUIPE (C ) |  |  |  |  | 1 |  |  |  | (D) CUSTO UNITÁRIO DE EXECUÇÃO (A) + (B) / C |  |  | 0 |  |  | PRODUÇÃO DA EQUIPE (C ) |  |  | 1 |  |  |  | (D) CUSTO UNITÁRIO DE EXECUÇÃO (A) + (B) / C |  |  | 0
FONTE | CÓDIGO | MATERIAIS/SERVIÇOS | [6 empty] | UN | CONSUMO | CUSTO UNITÁRIO | CUSTO |  |  | FONTE | CÓDIGO | MATERIAIS/SERVIÇOS |  |  |  |  | UN | CONSUMO | CUSTO UNITÁRIO | CUSTO
[12 empty] | TOTAL | [12 empty] | TOTAL
SINAPI PE Nacional Dezembro 2024 | 100977 | CARGA, MANOBRA E DESCARGA DE SOLOS E MATERIAIS GRANULARES EM CAMINHÃO BASCULANTE 6 M³ - CARGA COM ESCAVADEIRA HIDRÁULICA (CAÇAMBA DE 1,20 M³ / 155 HP) E DESCARGA LIVRE (UNIDADE: M3). AF_07/2020 | [6 empty] | M3 | 1 | 7.41 | 7.41 |  |  | SINAPI PE Nacional Dezembro 2024 | 100977 | CARGA, MANOBRA E DESCARGA DE SOLOS E MATERIAIS GRANULARES EM CAMINHÃO BASCULANTE 6 M³ - CARGA COM ESCAVADEIRA HIDRÁULICA (CAÇAMBA DE 1,20 M³ / 155 HP) E DESCARGA LIVRE (UNIDADE: M3). AF_07/2020 |  |  |  |  | M3 | 1 | 7.6 | 7.6
SINAPI PE Nacional Dezembro 2024 | 95876 | TRANSPORTE COM CAMINHÃO BASCULANTE DE 14 M³, EM VIA URBANA PAVIMENTADA, DMT ATÉ 30 KM (UNIDADE: M3XKM). AF_07/2020 | [6 empty] | M3XKM | 22 | 2.06 | 45.32 |  |  | SINAPI PE Nacional Dezembro 2024 | 95876 | TRANSPORTE COM CAMINHÃO BASCULANTE DE 14 M³, EM VIA URBANA PAVIMENTADA, DMT ATÉ 30 KM (UNIDADE: M3XKM). AF_07/2020 |  |  |  |  | M3XKM | 22 | 2.09 | 45.98
[9 empty] | (E) CUSTO DE MATERIAIS - TOTAL |  |  | 52.73 | [9 empty] | (E) CUSTO DE MATERIAIS - TOTAL |  |  | 53.58
[9 empty] | CUSTO UNITÁRIO - TOTAL (D) + (E) |  |  | 52.73 | [9 empty] | CUSTO UNITÁRIO - TOTAL (D) + (E) |  |  | 53.58
[9 empty] | BONIFICAÇÃO - BDI |  | 0% | 0 | [9 empty] | BONIFICAÇÃO - BDI |  | 0% | 0
base SINAPI NACIONAL - custos e insumos SINAPI | [8 empty] | PREÇO UNITÁRIO TOTAL |  |  | 52.73 |  |  | base SINAPI NACIONAL - custos e insumos SINAPI | [6 empty] | PREÇO UNITÁRIO TOTAL |  |  | 53.58
CPU 041 | [14 empty] | CPU 041
SERVIÇO: | ATERRO UTILIZANDO SOLO CIMENTO PARA FUNDACOES, TRACO 1:20, ABRANGENDO ESPALHAMENTO HOMOGEINIZACAO,UMEDECIMENTO E COMPACTACAO MANUAL EM CAMADAS SUCESSIVAS DE 20 CM DE ESPESSURA, INCLUSIVE FORNECIMENTO DO MATERIAL PROVENIENTE DE JAZIDA A UMA DISTANCIA MAXIMA DE 20 KM. | [9 empty] | UNIDADE | M3 |  |  | SERVIÇO: | ATERRO UTILIZANDO SOLO CIMENTO PARA FUNDACOES, TRACO 1:20, ABRANGENDO ESPALHAMENTO HOMOGEINIZACAO,UMEDECIMENTO E COMPACTACAO MANUAL EM CAMADAS SUCESSIVAS DE 20 CM DE ESPESSURA, INCLUSIVE FORNECIMENTO DO MATERIAL PROVENIENTE DE JAZIDA A UMA DISTANCIA MAXIMA DE 20 KM. | [7 empty] | UNIDADE | M3
FONTE | CÓDIGO | EQUIPAMENTOS |  |  |  | UN | QUANT | UTILIZAÇÃO OPERATIVA | UTILIZAÇÃO IMPRODUTIVA | CUSTO OPER | CUSTO IMPROD | CUSTO |  |  | FONTE | CÓDIGO | EQUIPAMENTOS |  | UN | QUANT | UTILIZAÇÃO OPERATIVA | UTILIZAÇÃO IMPRODUTIVA | CUSTO OPER | CUSTO IMPROD | CUSTO
[12 empty] | HORÁRIO | [12 empty] | HORÁRIO
[9 empty] | (A) CUSTO HORÁRIO DE EQUIPAMENTOS - TOTAL |  |  | 0 | [9 empty] | (A) CUSTO HORÁRIO DE EQUIPAMENTOS - TOTAL |  |  | 0
FONTE | CÓDIGO | MÃO-DE-OBRA SUPLEMENTAR | [6 empty] | UN | COEFICIENTE | SALÁRIO | CUSTO |  |  | FONTE | CÓDIGO | MÃO-DE-OBRA SUPLEMENTAR |  |  |  |  | UN | COEFICIENTE | SALÁRIO | CUSTO
[11 empty] | BASE | HORÁRIO | [11 empty] | BASE | HORÁRIO
| 88316 | [8 empty] | 9 | [5 empty] | 88316 | [6 empty] | 9
[11 empty] | (B) CUSTO HORÁRIO DE MÃO-DE-OBRA | 0 | [11 empty] | (B) CUSTO HORÁRIO DE MÃO-DE-OBRA | 0
[10 empty] | Encargos Sociais de | [12 empty] | Encargos Sociais de
[9 empty] | (B) CUSTO UNITÁRIO DE MÃO DE OBRA |  |  | 0 | [9 empty] | (B) CUSTO UNITÁRIO DE MÃO DE OBRA |  |  | 0
[11 empty] | CUSTO HORÁRIO TOTAL | 0 | [11 empty] | CUSTO HORÁRIO TOTAL | 0
PRODUÇÃO DA EQUIPE (C ) |  |  |  |  | 1 |  |  |  | (D) CUSTO UNITÁRIO DE EXECUÇÃO (A) + (B) / C |  |  | 0 |  |  | PRODUÇÃO DA EQUIPE (C ) |  |  | 1 |  |  |  | (D) CUSTO UNITÁRIO DE EXECUÇÃO (A) + (B) / C |  |  | 0
FONTE | CÓDIGO | MATERIAIS/SERVIÇOS | [6 empty] | UN | CONSUMO | CUSTO UNITÁRIO | CUSTO |  |  | FONTE | CÓDIGO | MATERIAIS/SERVIÇOS |  |  |  |  | UN | CONSUMO | CUSTO UNITÁRIO | CUSTO
[12 empty] | TOTAL | [12 empty] | TOTAL
SINAPI PE InsumosDezembro 3159 | 1379 | CIMENTO PORTLAND COMPOSTO CP II-32 | [6 empty] | KG | 65 | 0.7 | 45.5 |  |  | SINAPI PE InsumosDezembro 3159 | 1379 | CIMENTO PORTLAND COMPOSTO CP II-32 |  |  |  |  | KG | 65 | 0.7 | 45.5
SINAPI PE InsumosDezembro 2348 | 6077 | ARGILA OU BARRO PARA ATERRO/REATERRO (RETIRADO NA JAZIDA, SEM TRANSPORTE) | [6 empty] | M3 | 1.25 | 37.35 | 46.69 |  |  | SINAPI PE InsumosDezembro 2348 | 6077 | ARGILA OU BARRO PARA ATERRO/REATERRO (RETIRADO NA JAZIDA, SEM TRANSPORTE) |  |  |  |  | M3 | 1.25 | 37.35 | 46.69
SINAPI PE Nacional Dezembro 2024 | 97914 | TRANSPORTE COM CAMINHÃO BASCULANTE DE 6 M³, EM VIA URBANA PAVIMENTADA, DMT ATÉ 30 KM (UNIDADE: M3XKM). AF_07/2020 | [6 empty] | M3XKM | 20 | 2.83 | 56.6 |  |  | SINAPI PE Nacional Dezembro 2024 | 97914 | TRANSPORTE COM CAMINHÃO BASCULANTE DE 6 M³, EM VIA URBANA PAVIMENTADA, DMT ATÉ 30 KM (UNIDADE: M3XKM). AF_07/2020 |  |  |  |  | M3XKM | 20 | 2.89 | 57.8
[9 empty] | (E) CUSTO DE MATERIAIS - TOTAL |  |  | 148.79 | [9 empty] | (E) CUSTO DE MATERIAIS - TOTAL |  |  | 149.99
[9 empty] | CUSTO UNITÁRIO - TOTAL (D) + (E) |  |  | 148.79 | [9 empty] | CUSTO UNITÁRIO - TOTAL (D) + (E) |  |  | 149.99
[9 empty] | BONIFICAÇÃO - BDI |  | 0% | 0 | [9 empty] | BONIFICAÇÃO - BDI |  | 0% | 0
base: nº 42203 SINAPI / COHAB -custos e insumos SINAPI | [8 empty] | PREÇO UNITÁRIO TOTAL |  |  | 148.79 |  |  | base: nº 42203 SINAPI / COHAB -custos e insumos SINAPI | [6 empty] | PREÇO UNITÁRIO TOTAL |  |  | 149.99
CPU 042 | [14 empty] | CPU 042
SERVIÇO: | BANCO EM CONCRETO ARMADO COM LAJE DE 0,10X0,50 M E APOIOS DE 0,10X0,40X0,35 M A CADA 1,5 M, ASSENTADOS SOBRE SAPATAS DE 0,20X0,20X0,40 M, EM CONCRETO SIMPLES | [9 empty] | UNIDADE | M |  |  | SERVIÇO: | BANCO EM CONCRETO ARMADO COM LAJE DE 0,10X0,50 M E APOIOS DE 0,10X0,40X0,35 M A CADA 1,5 M, ASSENTADOS SOBRE SAPATAS DE 0,20X0,20X0,40 M, EM CONCRETO SIMPLES | [7 empty] | UNIDADE | M
FONTE | CÓDIGO | EQUIPAMENTOS |  |  |  | UN | QUANT | UTILIZAÇÃO OPERATIVA | UTILIZAÇÃO IMPRODUTIVA | CUSTO OPER | CUSTO IMPROD | CUSTO |  |  | FONTE | CÓDIGO | EQUIPAMENTOS |  | UN | QUANT | UTILIZAÇÃO OPERATIVA | UTILIZAÇÃO IMPRODUTIVA | CUSTO OPER | CUSTO IMPROD | CUSTO
[12 empty] | HORÁRIO | [12 empty] | HORÁRIO
[9 empty] | (A) CUSTO HORÁRIO DE EQUIPAMENTOS - TOTAL |  |  | 0 | [9 empty] | (A) CUSTO HORÁRIO DE EQUIPAMENTOS - TOTAL |  |  | 0
FONTE | CÓDIGO | MÃO-DE-OBRA SUPLEMENTAR | [6 empty] | UN | COEFICIENTE | SALÁRIO | CUSTO |  |  | FONTE | CÓDIGO | MÃO-DE-OBRA SUPLEMENTAR |  |  |  |  | UN | COEFICIENTE | SALÁRIO | CUSTO
[11 empty] | BASE | HORÁRIO | [11 empty] | BASE | HORÁRIO
| 88316 | [8 empty] | 3.63 | [5 empty] | 88316 | [6 empty] | 3.63
[11 empty] | (B) CUSTO HORÁRIO DE MÃO-DE-OBRA | 0 | [11 empty] | (B) CUSTO HORÁRIO DE MÃO-DE-OBRA | 0
[10 empty] | Encargos Sociais de | [12 empty] | Encargos Sociais de
[9 empty] | (B) CUSTO UNITÁRIO DE MÃO DE OBRA |  |  | 0 | [9 empty] | (B) CUSTO UNITÁRIO DE MÃO DE OBRA |  |  | 0
[11 empty] | CUSTO HORÁRIO TOTAL | 0 | [11 empty] | CUSTO HORÁRIO TOTAL | 0
PRODUÇÃO DA EQUIPE (C ) |  |  |  |  | 1 |  |  |  | (D) CUSTO UNITÁRIO DE EXECUÇÃO (A) + (B) / C |  |  | 0 |  |  | PRODUÇÃO DA EQUIPE (C ) |  |  | 1 |  |  |  | (D) CUSTO UNITÁRIO DE EXECUÇÃO (A) + (B) / C |  |  | 0
FONTE | CÓDIGO | MATERIAIS/SERVIÇOS | [6 empty] | UN | CONSUMO | CUSTO UNITÁRIO | CUSTO |  |  | FONTE | CÓDIGO | MATERIAIS/SERVIÇOS |  |  |  |  | UN | CONSUMO | CUSTO UNITÁRIO | CUSTO
[12 empty] | TOTAL | [12 empty] | TOTAL
| 31 | [8 empty] | 3.83 | [5 empty] | 31 | [6 empty] | 3.83
| 337 | [8 empty] | 0.067 | [5 empty] | 337 | [6 empty] | 0.067
SINAPI PE InsumosDezembro 2329 | 367 | AREIA GROSSA - POSTO JAZIDA/FORNECEDOR (RETIRADO NA JAZIDA, SEM TRANSPORTE) | [6 empty] | M3 | 0.051 | 130.68 | 6.66 |  |  | SINAPI PE InsumosDezembro 2329 | 367 | AREIA GROSSA - POSTO JAZIDA/FORNECEDOR (RETIRADO NA JAZIDA, SEM TRANSPORTE) |  |  |  |  | M3 | 0.051 | 130.68 | 6.66
SINAPI PE InsumosDezembro 3159 | 1379 | CIMENTO PORTLAND COMPOSTO CP II-32 | [6 empty] | KG | 26 | 0.7 | 18.2 |  |  | SINAPI PE InsumosDezembro 3159 | 1379 | CIMENTO PORTLAND COMPOSTO CP II-32 |  |  |  |  | KG | 26 | 0.7 | 18.2
SINAPI PE InsumosDezembro 5863 | 6194 | TABUA *2,5 X 15 CM EM PINUS, MISTA OU EQUIVALENTE DA REGIAO - BRUTA | [6 empty] | M | 1.63 | 7.54 | 12.29 |  |  | SINAPI PE InsumosDezembro 5863 | 6194 | TABUA *2,5 X 15 CM EM PINUS, MISTA OU EQUIVALENTE DA REGIAO - BRUTA |  |  |  |  | M | 1.63 | 7.54 | 12.29
SINAPI PE InsumosDezembro 5246 | 4718 | PEDRA BRITADA N. 2 (19 A 38 MM) POSTO PEDREIRA/FORNECEDOR, SEM FRETE | [6 empty] | M3 | 0.07 | 108.92 | 7.62 |  |  | SINAPI PE InsumosDezembro 5246 | 4718 | PEDRA BRITADA N. 2 (19 A 38 MM) POSTO PEDREIRA/FORNECEDOR, SEM FRETE |  |  |  |  | M3 | 0.07 | 108.92 | 7.62
SINAPI PE InsumosDezembro 5571 | 5061 | PREGO DE ACO POLIDO COM CABECA 18 X 27 (2 1/2 X 10) | [6 empty] | KG | 0.1888 | 15.87 | 3 |  |  | SINAPI PE InsumosDezembro 5571 | 5061 | PREGO DE ACO POLIDO COM CABECA 18 X 27 (2 1/2 X 10) |  |  |  |  | KG | 0.1888 | 15.87 | 3
SINAPI PE InsumosDezembro 5868 | 3992 | TABUA APARELHADA *2,5 X 30* CM, EM MACARANDUBA/MASSARANDUBA, ANGELIM OU EQUIVALENTE DA REGIAO | [6 empty] | M | 3.25 | 32.83 | 106.7 |  |  | SINAPI PE InsumosDezembro 5868 | 3992 | TABUA APARELHADA *2,5 X 30* CM, EM MACARANDUBA/MASSARANDUBA, ANGELIM OU EQUIVALENTE DA REGIAO |  |  |  |  | M | 3.25 | 32.83 | 106.7
[9 empty] | (E) CUSTO DE MATERIAIS - TOTAL |  |  | 154.47 | [9 empty] | (E) CUSTO DE MATERIAIS - TOTAL |  |  | 154.47
[9 empty] | CUSTO UNITÁRIO - TOTAL (D) + (E) |  |  | 154.47 | [9 empty] | CUSTO UNITÁRIO - TOTAL (D) + (E) |  |  | 154.47
[9 empty] | BONIFICAÇÃO - BDI |  | 0% | 0 | [9 empty] | BONIFICAÇÃO - BDI |  | 0% | 0
base SINAPI/ EMLURB nº 16172/001 - custos e insumos SINAPI | [8 empty] | PREÇO UNITÁRIO TOTAL |  |  | 154.47 |  |  | base SINAPI/ EMLURB nº 16172/001 - custos e insumos SINAPI | [6 empty] | PREÇO UNITÁRIO TOTAL |  |  | 154.47
CPU 043 | [14 empty] | CPU 043
SERVIÇO: | EXECUÇÃO DE PASSEIO (CALÇADA) EM CONCRETO 12 MPA, TRAÇO 1:3:5 (CIMENTO/AREIA/BRITA), PREPARO MECÂNICO, ESPESSURA 7CM, COM JUNTA DE DILATAÇÃO EM MADEIRA, INCLUSO LANÇAMENTO E ADENSAMENTO | [9 empty] | UNIDADE | M2 |  |  | SERVIÇO: | EXECUÇÃO DE PASSEIO (CALÇADA) EM CONCRETO 12 MPA, TRAÇO 1:3:5 (CIMENTO/AREIA/BRITA), PREPARO MECÂNICO, ESPESSURA 7CM, COM JUNTA DE DILATAÇÃO EM MADEIRA, INCLUSO LANÇAMENTO E ADENSAMENTO | [7 empty] | UNIDADE | M2
FONTE | CÓDIGO | EQUIPAMENTOS |  |  |  | UN | QUANT | UTILIZAÇÃO OPERATIVA | UTILIZAÇÃO IMPRODUTIVA | CUSTO OPER | CUSTO IMPROD | CUSTO |  |  | FONTE | CÓDIGO | EQUIPAMENTOS |  | UN | QUANT | UTILIZAÇÃO OPERATIVA | UTILIZAÇÃO IMPRODUTIVA | CUSTO OPER | CUSTO IMPROD | CUSTO
[12 empty] | HORÁRIO | [12 empty] | HORÁRIO
[9 empty] | (A) CUSTO HORÁRIO DE EQUIPAMENTOS - TOTAL |  |  | 0 | [9 empty] | (A) CUSTO HORÁRIO DE EQUIPAMENTOS - TOTAL |  |  | 0
FONTE | CÓDIGO | MÃO-DE-OBRA SUPLEMENTAR | [6 empty] | UN | COEFICIENTE | SALÁRIO | CUSTO |  |  | FONTE | CÓDIGO | MÃO-DE-OBRA SUPLEMENTAR |  |  |  |  | UN | COEFICIENTE | SALÁRIO | CUSTO
[11 empty] | BASE | HORÁRIO | [11 empty] | BASE | HORÁRIO
| 88262 | [8 empty] | 0.1 | [5 empty] | 88262 | [6 empty] | 0.1
| 88309 | [8 empty] | 0.2 | [5 empty] | 88309 | [6 empty] | 0.2
| 88316 | [8 empty] | 0.76 | [5 empty] | 88316 | [6 empty] | 0.76
[11 empty] | (B) CUSTO HORÁRIO DE MÃO-DE-OBRA | 0 | [11 empty] | (B) CUSTO HORÁRIO DE MÃO-DE-OBRA | 0
[10 empty] | Encargos Sociais de | [12 empty] | Encargos Sociais de
[9 empty] | (B) CUSTO UNITÁRIO DE MÃO DE OBRA |  |  | 0 | [9 empty] | (B) CUSTO UNITÁRIO DE MÃO DE OBRA |  |  | 0
[11 empty] | CUSTO HORÁRIO TOTAL | 0 | [11 empty] | CUSTO HORÁRIO TOTAL | 0
PRODUÇÃO DA EQUIPE (C ) |  |  |  |  | 1 |  |  |  | (D) CUSTO UNITÁRIO DE EXECUÇÃO (A) + (B) / C |  |  | 0 |  |  | PRODUÇÃO DA EQUIPE (C ) |  |  | 1 |  |  |  | (D) CUSTO UNITÁRIO DE EXECUÇÃO (A) + (B) / C |  |  | 0
FONTE | CÓDIGO | MATERIAIS/SERVIÇOS | [6 empty] | UN | CONSUMO | CUSTO UNITÁRIO | CUSTO |  |  | FONTE | CÓDIGO | MATERIAIS/SERVIÇOS |  |  |  |  | UN | CONSUMO | CUSTO UNITÁRIO | CUSTO
[12 empty] | TOTAL | [12 empty] | TOTAL
SINAPI PE Nacional Dezembro 2024 | 88830 | BETONEIRA CAPACIDADE NOMINAL DE 400 L, CAPACIDADE DE MISTURA 280 L, MOTOR ELÉTRICO TRIFÁSICO POTÊNCIA DE 2 CV, SEM CARREGADOR - CHP DIURNO. AF_05/2023 | [6 empty] | CHP | 0.05 | 2.01 | 0.1 |  |  | SINAPI PE Nacional Dezembro 2024 | 88830 | BETONEIRA CAPACIDADE NOMINAL DE 400 L, CAPACIDADE DE MISTURA 280 L, MOTOR ELÉTRICO TRIFÁSICO POTÊNCIA DE 2 CV, SEM CARREGADOR - CHP DIURNO. AF_05/2023 |  |  |  |  | CHP | 0.05 | 2.01 | 0.1
SINAPI PE Nacional Dezembro 2024 | 88831 | BETONEIRA CAPACIDADE NOMINAL DE 400 L, CAPACIDADE DE MISTURA 280 L, MOTOR ELÉTRICO TRIFÁSICO POTÊNCIA DE 2 CV, SEM CARREGADOR - CHI DIURNO. AF_05/2023 | [6 empty] | CHI | 0.05 | 0.42 | 0.02 |  |  | SINAPI PE Nacional Dezembro 2024 | 88831 | BETONEIRA CAPACIDADE NOMINAL DE 400 L, CAPACIDADE DE MISTURA 280 L, MOTOR ELÉTRICO TRIFÁSICO POTÊNCIA DE 2 CV, SEM CARREGADOR - CHI DIURNO. AF_05/2023 |  |  |  |  | CHI | 0.05 | 0.42 | 0.02
SINAPI PE InsumosDezembro 2330 | 370 | AREIA MEDIA - POSTO JAZIDA/FORNECEDOR (RETIRADO NA JAZIDA, SEM TRANSPORTE) | [6 empty] | M3 | 0.04 | 129 | 5.16 |  |  | SINAPI PE InsumosDezembro 2330 | 370 | AREIA MEDIA - POSTO JAZIDA/FORNECEDOR (RETIRADO NA JAZIDA, SEM TRANSPORTE) |  |  |  |  | M3 | 0.04 | 129 | 5.16
SINAPI PE InsumosDezembro 3159 | 1379 | CIMENTO PORTLAND COMPOSTO CP II-32 | [6 empty] | KG | 16.03 | 0.7 | 11.22 |  |  | SINAPI PE InsumosDezembro 3159 | 1379 | CIMENTO PORTLAND COMPOSTO CP II-32 |  |  |  |  | KG | 16.03 | 0.7 | 11.22
| 4505 | [8 empty] | 2 | [5 empty] | 4505 | [6 empty] | 2
SINAPI PE InsumosDezembro 5246 | 4718 | PEDRA BRITADA N. 2 (19 A 38 MM) POSTO PEDREIRA/FORNECEDOR, SEM FRETE | [6 empty] | M3 | 0.03 | 108.92 | 3.27 |  |  | SINAPI PE InsumosDezembro 5246 | 4718 | PEDRA BRITADA N. 2 (19 A 38 MM) POSTO PEDREIRA/FORNECEDOR, SEM FRETE |  |  |  |  | M3 | 0.03 | 108.92 | 3.27
SINAPI PE InsumosDezembro 5245 | 4721 | PEDRA BRITADA N. 1 (9,5 A 19 MM) POSTO PEDREIRA/FORNECEDOR, SEM FRETE | [6 empty] | M3 | 0.03 | 108.35 | 3.25 |  |  | SINAPI PE InsumosDezembro 5245 | 4721 | PEDRA BRITADA N. 1 (9,5 A 19 MM) POSTO PEDREIRA/FORNECEDOR, SEM FRETE |  |  |  |  | M3 | 0.03 | 108.35 | 3.25
[9 empty] | (E) CUSTO DE MATERIAIS - TOTAL |  |  | 23.02 | [9 empty] | (E) CUSTO DE MATERIAIS - TOTAL |  |  | 23.02
[9 empty] | CUSTO UNITÁRIO - TOTAL (D) + (E) |  |  | 23.02 | [9 empty] | CUSTO UNITÁRIO - TOTAL (D) + (E) |  |  | 23.02
[9 empty] | BONIFICAÇÃO - BDI |  | 0% | 0 | [9 empty] | BONIFICAÇÃO - BDI |  | 0% | 0
base SINAPI/Nacional Abril/16 -73892/002 - custos e insumos SINAPI | [8 empty] | PREÇO UNITÁRIO TOTAL |  |  | 23.02 |  |  | base SINAPI/Nacional Abril/16 -73892/002 - custos e insumos SINAPI | [6 empty] | PREÇO UNITÁRIO TOTAL |  |  | 23.02
CPU 044 | [14 empty] | CPU 044
SERVIÇO: | PLACA DE CONCRETO ARMADO 1,5 X 0,30 X 0,05M -TAMPA PARA CANALETA | [9 empty] | UNIDADE | UN |  |  | SERVIÇO: | PLACA DE CONCRETO ARMADO 1,5 X 0,30 X 0,05M -TAMPA PARA CANALETA | [7 empty] | UNIDADE | UN
FONTE | CÓDIGO | EQUIPAMENTOS |  |  |  | UN | QUANT | UTILIZAÇÃO OPERATIVA | UTILIZAÇÃO IMPRODUTIVA | CUSTO OPER | CUSTO IMPROD | CUSTO |  |  | FONTE | CÓDIGO | EQUIPAMENTOS |  | UN | QUANT | UTILIZAÇÃO OPERATIVA | UTILIZAÇÃO IMPRODUTIVA | CUSTO OPER | CUSTO IMPROD | CUSTO
[12 empty] | HORÁRIO | [12 empty] | HORÁRIO
[9 empty] | (A) CUSTO HORÁRIO DE EQUIPAMENTOS - TOTAL |  |  | 0 | [9 empty] | (A) CUSTO HORÁRIO DE EQUIPAMENTOS - TOTAL |  |  | 0
FONTE | CÓDIGO | MÃO-DE-OBRA SUPLEMENTAR | [6 empty] | UN | COEFICIENTE | SALÁRIO | CUSTO |  |  | FONTE | CÓDIGO | MÃO-DE-OBRA SUPLEMENTAR |  |  |  |  | UN | COEFICIENTE | SALÁRIO | CUSTO
[11 empty] | BASE | HORÁRIO | [11 empty] | BASE | HORÁRIO
| 88245 | [8 empty] | 0.125 | [5 empty] | 88245 | [6 empty] | 0.125
| 88262 | [8 empty] | 0.125 | [5 empty] | 88262 | [6 empty] | 0.125
| 88316 | [8 empty] | 0.25 | [5 empty] | 88316 | [6 empty] | 0.25
[11 empty] | (B) CUSTO HORÁRIO DE MÃO-DE-OBRA | 0 | [11 empty] | (B) CUSTO HORÁRIO DE MÃO-DE-OBRA | 0
[10 empty] | Encargos Sociais de | [12 empty] | Encargos Sociais de
[9 empty] | (B) CUSTO UNITÁRIO DE MÃO DE OBRA |  |  | 0 | [9 empty] | (B) CUSTO UNITÁRIO DE MÃO DE OBRA |  |  | 0
[11 empty] | CUSTO HORÁRIO TOTAL | 0 | [11 empty] | CUSTO HORÁRIO TOTAL | 0
PRODUÇÃO DA EQUIPE (C ) |  |  |  |  | 1 |  |  |  | (D) CUSTO UNITÁRIO DE EXECUÇÃO (A) + (B) / C |  |  | 0 |  |  | PRODUÇÃO DA EQUIPE (C ) |  |  | 1 |  |  |  | (D) CUSTO UNITÁRIO DE EXECUÇÃO (A) + (B) / C |  |  | 0
FONTE | CÓDIGO | MATERIAIS/SERVIÇOS | [6 empty] | UN | CONSUMO | CUSTO UNITÁRIO | CUSTO |  |  | FONTE | CÓDIGO | MATERIAIS/SERVIÇOS |  |  |  |  | UN | CONSUMO | CUSTO UNITÁRIO | CUSTO
[12 empty] | TOTAL | [12 empty] | TOTAL
| 39 | [8 empty] | 1.8 | [5 empty] | 39 | [6 empty] | 1.8
SINAPI PE InsumosDezembro 2324 | 345 | ARAME GALVANIZADO 18 BWG, D = 1,24MM (0,009 KG/M) | [6 empty] | KG | 0.03625 | 28.52 | 1.03 |  |  | SINAPI PE InsumosDezembro 2324 | 345 | ARAME GALVANIZADO 18 BWG, D = 1,24MM (0,009 KG/M) |  |  |  |  | KG | 0.03625 | 28.52 | 1.03
SINAPI PE InsumosDezembro 2329 | 367 | AREIA GROSSA - POSTO JAZIDA/FORNECEDOR (RETIRADO NA JAZIDA, SEM TRANSPORTE) | [6 empty] | M3 | 0.02 | 130.68 | 2.61 |  |  | SINAPI PE InsumosDezembro 2329 | 367 | AREIA GROSSA - POSTO JAZIDA/FORNECEDOR (RETIRADO NA JAZIDA, SEM TRANSPORTE) |  |  |  |  | M3 | 0.02 | 130.68 | 2.61
SINAPI PE InsumosDezembro 3159 | 1379 | CIMENTO PORTLAND COMPOSTO CP II-32 | [6 empty] | KG | 6.925 | 0.7 | 4.85 |  |  | SINAPI PE InsumosDezembro 3159 | 1379 | CIMENTO PORTLAND COMPOSTO CP II-32 |  |  |  |  | KG | 6.925 | 0.7 | 4.85
SINAPI PE InsumosDezembro 5775 | 4512 | SARRAFO *2,5 X 5* CM EM PINUS, MISTA OU EQUIVALENTE DA REGIAO - BRUTA | [6 empty] | M | 3.125 | 2.56 | 8 |  |  | SINAPI PE InsumosDezembro 5775 | 4512 | SARRAFO *2,5 X 5* CM EM PINUS, MISTA OU EQUIVALENTE DA REGIAO - BRUTA |  |  |  |  | M | 3.125 | 2.56 | 8
SINAPI PE InsumosDezembro 5246 | 4718 | PEDRA BRITADA N. 2 (19 A 38 MM) POSTO PEDREIRA/FORNECEDOR, SEM FRETE | [6 empty] | M3 | 0.01875 | 108.92 | 2.04 |  |  | SINAPI PE InsumosDezembro 5246 | 4718 | PEDRA BRITADA N. 2 (19 A 38 MM) POSTO PEDREIRA/FORNECEDOR, SEM FRETE |  |  |  |  | M3 | 0.01875 | 108.92 | 2.04
SINAPI PE InsumosDezembro 5566 | 5068 | PREGO DE ACO POLIDO COM CABECA 17 X 21 (2 X 11) | [6 empty] | KG | 0.1 | 16.14 | 1.61 |  |  | SINAPI PE InsumosDezembro 5566 | 5068 | PREGO DE ACO POLIDO COM CABECA 17 X 21 (2 X 11) |  |  |  |  | KG | 0.1 | 16.14 | 1.61
SINAPI PE Nacional Dezembro 2024 | 88830 | BETONEIRA CAPACIDADE NOMINAL DE 400 L, CAPACIDADE DE MISTURA 280 L, MOTOR ELÉTRICO TRIFÁSICO POTÊNCIA DE 2 CV, SEM CARREGADOR - CHP DIURNO. AF_05/2023 | [6 empty] | CHP | 0.0175 | 2.01 | 0.04 |  |  | SINAPI PE Nacional Dezembro 2024 | 88830 | BETONEIRA CAPACIDADE NOMINAL DE 400 L, CAPACIDADE DE MISTURA 280 L, MOTOR ELÉTRICO TRIFÁSICO POTÊNCIA DE 2 CV, SEM CARREGADOR - CHP DIURNO. AF_05/2023 |  |  |  |  | CHP | 0.0175 | 2.01 | 0.04
[9 empty] | (E) CUSTO DE MATERIAIS - TOTAL |  |  | 20.18 | [9 empty] | (E) CUSTO DE MATERIAIS - TOTAL |  |  | 20.18
[9 empty] | CUSTO UNITÁRIO - TOTAL (D) + (E) |  |  | 20.18 | [9 empty] | CUSTO UNITÁRIO - TOTAL (D) + (E) |  |  | 20.18
[9 empty] | BONIFICAÇÃO - BDI |  | 0% | 0 | [9 empty] | BONIFICAÇÃO - BDI |  | 0% | 0
base SINAPI / NACIONAL 6171 - custos e insumos SINAPI | [8 empty] | PREÇO UNITÁRIO TOTAL |  |  | 20.18 |  |  | base SINAPI / NACIONAL 6171 - custos e insumos SINAPI | [6 empty] | PREÇO UNITÁRIO TOTAL |  |  | 20.18
CPU 045 | [14 empty] | CPU 045
SERVIÇO: | MURO COM EMBASAMENTO, COM COLUNAS ESPAÇADAS DE 3 EM 3 METROS, INCLUSIVE CHAPISCO, MASSA ÚNICA E CAIAÇÃO, E AINDA ESCAVAÇÃO, REATERRO, REMOÇÃO DE MATERIAL ESCAVADO E CONCRETO MAGRO. | [9 empty] | UNIDADE | M |  |  | SERVIÇO: | MURO COM EMBASAMENTO, COM COLUNAS ESPAÇADAS DE 3 EM 3 METROS, INCLUSIVE CHAPISCO, MASSA ÚNICA E CAIAÇÃO, E AINDA ESCAVAÇÃO, REATERRO, REMOÇÃO DE MATERIAL ESCAVADO E CONCRETO MAGRO. | [7 empty] | UNIDADE | M
FONTE | CÓDIGO | EQUIPAMENTOS |  |  |  | UN | QUANT | UTILIZAÇÃO OPERATIVA | UTILIZAÇÃO IMPRODUTIVA | CUSTO OPER | CUSTO IMPROD | CUSTO |  |  | FONTE | CÓDIGO | EQUIPAMENTOS |  | UN | QUANT | UTILIZAÇÃO OPERATIVA | UTILIZAÇÃO IMPRODUTIVA | CUSTO OPER | CUSTO IMPROD | CUSTO
[12 empty] | HORÁRIO | [12 empty] | HORÁRIO
[9 empty] | (A) CUSTO HORÁRIO DE EQUIPAMENTOS - TOTAL |  |  | 0 | [9 empty] | (A) CUSTO HORÁRIO DE EQUIPAMENTOS - TOTAL |  |  | 0
FONTE | CÓDIGO | MÃO-DE-OBRA SUPLEMENTAR | [6 empty] | UN | COEFICIENTE | SALÁRIO | CUSTO |  |  | FONTE | CÓDIGO | MÃO-DE-OBRA SUPLEMENTAR |  |  |  |  | UN | COEFICIENTE | SALÁRIO | CUSTO
[11 empty] | BASE | HORÁRIO | [11 empty] | BASE | HORÁRIO
| 88309 | [8 empty] | 6.87 | [5 empty] | 88309 | [6 empty] | 6.87
| 88310 | [8 empty] | 0.8 | [5 empty] | 88310 | [6 empty] | 0.8
| 88316 | [8 empty] | 9.38 | [5 empty] | 88316 | [6 empty] | 9.38
[11 empty] | (B) CUSTO HORÁRIO DE MÃO-DE-OBRA | 0 | [11 empty] | (B) CUSTO HORÁRIO DE MÃO-DE-OBRA | 0
[10 empty] | Encargos Sociais de | [12 empty] | Encargos Sociais de
[9 empty] | (B) CUSTO UNITÁRIO DE MÃO DE OBRA |  |  | 0 | [9 empty] | (B) CUSTO UNITÁRIO DE MÃO DE OBRA |  |  | 0
[11 empty] | CUSTO HORÁRIO TOTAL | 0 | [11 empty] | CUSTO HORÁRIO TOTAL | 0
PRODUÇÃO DA EQUIPE (C ) |  |  |  |  | 1 |  |  |  | (D) CUSTO UNITÁRIO DE EXECUÇÃO (A) + (B) / C |  |  | 0 |  |  | PRODUÇÃO DA EQUIPE (C ) |  |  | 1 |  |  |  | (D) CUSTO UNITÁRIO DE EXECUÇÃO (A) + (B) / C |  |  | 0
FONTE | CÓDIGO | MATERIAIS/SERVIÇOS | [6 empty] | UN | CONSUMO | CUSTO UNITÁRIO | CUSTO |  |  | FONTE | CÓDIGO | MATERIAIS/SERVIÇOS |  |  |  |  | UN | CONSUMO | CUSTO UNITÁRIO | CUSTO
[12 empty] | TOTAL | [12 empty] | TOTAL
SINAPI PE InsumosDezembro 2329 | 367 | AREIA GROSSA - POSTO JAZIDA/FORNECEDOR (RETIRADO NA JAZIDA, SEM TRANSPORTE) | [6 empty] | M3 | 0.171 | 130.68 | 22.35 |  |  | SINAPI PE InsumosDezembro 2329 | 367 | AREIA GROSSA - POSTO JAZIDA/FORNECEDOR (RETIRADO NA JAZIDA, SEM TRANSPORTE) |  |  |  |  | M3 | 0.171 | 130.68 | 22.35
SINAPI PE InsumosDezembro 2943 | 1106 | CAL HIDRATADA CH-I PARA ARGAMASSAS | [6 empty] | KG | 2.39 | 1.4 | 3.35 |  |  | SINAPI PE InsumosDezembro 2943 | 1106 | CAL HIDRATADA CH-I PARA ARGAMASSAS |  |  |  |  | KG | 2.39 | 1.4 | 3.35
SINAPI PE InsumosDezembro 3159 | 1379 | CIMENTO PORTLAND COMPOSTO CP II-32 | [6 empty] | KG | 28 | 0.7 | 19.6 |  |  | SINAPI PE InsumosDezembro 3159 | 1379 | CIMENTO PORTLAND COMPOSTO CP II-32 |  |  |  |  | KG | 28 | 0.7 | 19.6
SINAPI PE InsumosDezembro 5246 | 4718 | PEDRA BRITADA N. 2 (19 A 38 MM) POSTO PEDREIRA/FORNECEDOR, SEM FRETE | [6 empty] | M3 | 0.014 | 108.92 | 1.52 |  |  | SINAPI PE InsumosDezembro 5246 | 4718 | PEDRA BRITADA N. 2 (19 A 38 MM) POSTO PEDREIRA/FORNECEDOR, SEM FRETE |  |  |  |  | M3 | 0.014 | 108.92 | 1.52
| 5333 | [8 empty] | 0.09 | [5 empty] | 5333 | [6 empty] | 0.09
SINAPI PE InsumosDezembro 5770 | 6076 | SAIBRO PARA ARGAMASSA (COLETADO NO COMERCIO) | [6 empty] | M3 | 0.034 | 66.5 | 2.26 |  |  | SINAPI PE InsumosDezembro 5770 | 6076 | SAIBRO PARA ARGAMASSA (COLETADO NO COMERCIO) |  |  |  |  | M3 | 0.034 | 66.5 | 2.26
| 7269 | [8 empty] | 123.3 | [5 empty] | 7269 | [6 empty] | 123.3
[9 empty] | (E) CUSTO DE MATERIAIS - TOTAL |  |  | 49.08 | [9 empty] | (E) CUSTO DE MATERIAIS - TOTAL |  |  | 49.08
[9 empty] | CUSTO UNITÁRIO - TOTAL (D) + (E) |  |  | 49.08 | [9 empty] | CUSTO UNITÁRIO - TOTAL (D) + (E) |  |  | 49.08
[9 empty] | BONIFICAÇÃO - BDI |  | 0% | 0 | [9 empty] | BONIFICAÇÃO - BDI |  | 0% | 0
base SINAPI / EMLURB - Dez/14 - 15855/002- custos e insumos SINAPI | [8 empty] | PREÇO UNITÁRIO TOTAL |  |  | 49.08 |  |  | base SINAPI/EMLURB - Dez/14 - 15855/002- custos e insumos SINAPI | [6 empty] | PREÇO UNITÁRIO TOTAL |  |  | 49.08
CPU 046 | [14 empty] | CPU 046
SERVIÇO: | CAIXA PARA MEDICAO MONOFASICA, INCLUSIVE COLOCACAO (PADRAO CELPE) | [9 empty] | UNIDADE | UD |  |  | SERVIÇO: | CAIXA PARA MEDICAO MONOFASICA, INCLUSIVE COLOCACAO (PADRAO CELPE) | [7 empty] | UNIDADE | UD
FONTE | CÓDIGO | EQUIPAMENTOS |  |  |  | UN | QUANT | UTILIZAÇÃO OPERATIVA | UTILIZAÇÃO IMPRODUTIVA | CUSTO OPER | CUSTO IMPROD | CUSTO |  |  | FONTE | CÓDIGO | EQUIPAMENTOS |  | UN | QUANT | UTILIZAÇÃO OPERATIVA | UTILIZAÇÃO IMPRODUTIVA | CUSTO OPER | CUSTO IMPROD | CUSTO
[12 empty] | HORÁRIO | [12 empty] | HORÁRIO
[9 empty] | (A) CUSTO HORÁRIO DE EQUIPAMENTOS - TOTAL |  |  | 0 | [9 empty] | (A) CUSTO HORÁRIO DE EQUIPAMENTOS - TOTAL |  |  | 0
FONTE | CÓDIGO | MÃO-DE-OBRA SUPLEMENTAR | [6 empty] | UN | COEFICIENTE | SALÁRIO | CUSTO |  |  | FONTE | CÓDIGO | MÃO-DE-OBRA SUPLEMENTAR |  |  |  |  | UN | COEFICIENTE | SALÁRIO | CUSTO
[11 empty] | BASE | HORÁRIO | [11 empty] | BASE | HORÁRIO
| 88264 | [8 empty] | 4 | [5 empty] | 88264 | [6 empty] | 4
| 88247 | [8 empty] | 4 | [5 empty] | 88247 | [6 empty] | 4
[11 empty] | (B) CUSTO HORÁRIO DE MÃO-DE-OBRA | 0 | [11 empty] | (B) CUSTO HORÁRIO DE MÃO-DE-OBRA | 0
[10 empty] | Encargos Sociais de | [12 empty] | Encargos Sociais de
[9 empty] | (B) CUSTO UNITÁRIO DE MÃO DE OBRA |  |  | 0 | [9 empty] | (B) CUSTO UNITÁRIO DE MÃO DE OBRA |  |  | 0
[11 empty] | CUSTO HORÁRIO TOTAL | 0 | [11 empty] | CUSTO HORÁRIO TOTAL | 0
PRODUÇÃO DA EQUIPE (C ) |  |  |  |  | 1 |  |  |  | (D) CUSTO UNITÁRIO DE EXECUÇÃO (A) + (B) / C |  |  | 0 |  |  | PRODUÇÃO DA EQUIPE (C ) |  |  | 1 |  |  |  | (D) CUSTO UNITÁRIO DE EXECUÇÃO (A) + (B) / C |  |  | 0
FONTE | CÓDIGO | MATERIAIS/SERVIÇOS | [6 empty] | UN | CONSUMO | CUSTO UNITÁRIO | CUSTO |  |  | FONTE | CÓDIGO | MATERIAIS/SERVIÇOS |  |  |  |  | UN | CONSUMO | CUSTO UNITÁRIO | CUSTO
[12 empty] | TOTAL | [12 empty] | TOTAL
| 39680 | [8 empty] | 1 | [5 empty] | 39680 | [6 empty] | 1
[9 empty] | (E) CUSTO DE MATERIAIS - TOTAL |  |  | 0 | [9 empty] | (E) CUSTO DE MATERIAIS - TOTAL |  |  | 0
[9 empty] | CUSTO UNITÁRIO - TOTAL (D) + (E) |  |  | 0 | [9 empty] | CUSTO UNITÁRIO - TOTAL (D) + (E) |  |  | 0
[9 empty] | BONIFICAÇÃO - BDI |  | 0% | 0 | [9 empty] | BONIFICAÇÃO - BDI |  | 0% | 0
base SINAPI-EMLURB 16211/ 1 - custos e insumos SINAPI | [8 empty] | PREÇO UNITÁRIO TOTAL |  |  | 0 |  |  | base SINAPI-EMLURB 16211/ 1 - custos e insumos SINAPI | [6 empty] | PREÇO UNITÁRIO TOTAL |  |  | 0
CPU 047 | [14 empty] | CPU 047
SERVIÇO: | FORNECIMENTO E ASSENTAMENTO DE RALO SEMI - HEMISFERICO 75 MM | [9 empty] | UNIDADE | UN |  |  | SERVIÇO: | FORNECIMENTO E ASSENTAMENTO DE RALO SEMI - HEMISFERICO 75 MM | [7 empty] | UNIDADE | UN
FONTE | CÓDIGO | EQUIPAMENTOS |  |  |  | UN | QUANT | UTILIZAÇÃO OPERATIVA | UTILIZAÇÃO IMPRODUTIVA | CUSTO OPER | CUSTO IMPROD | CUSTO |  |  | FONTE | CÓDIGO | EQUIPAMENTOS |  | UN | QUANT | UTILIZAÇÃO OPERATIVA | UTILIZAÇÃO IMPRODUTIVA | CUSTO OPER | CUSTO IMPROD | CUSTO
[12 empty] | HORÁRIO | [12 empty] | HORÁRIO
[9 empty] | (A) CUSTO HORÁRIO DE EQUIPAMENTOS - TOTAL |  |  | 0 | [9 empty] | (A) CUSTO HORÁRIO DE EQUIPAMENTOS - TOTAL |  |  | 0
FONTE | CÓDIGO | MÃO-DE-OBRA SUPLEMENTAR | [6 empty] | UN | COEFICIENTE | SALÁRIO | CUSTO |  |  | FONTE | CÓDIGO | MÃO-DE-OBRA SUPLEMENTAR |  |  |  |  | UN | COEFICIENTE | SALÁRIO | CUSTO
[11 empty] | BASE | HORÁRIO | [11 empty] | BASE | HORÁRIO
| 88267 | [8 empty] | 0.4 | [5 empty] | 88267 | [6 empty] | 0.4
| 88248 | [8 empty] | 0.4 | [5 empty] | 88248 | [6 empty] | 0.4
[11 empty] | (B) CUSTO HORÁRIO DE MÃO-DE-OBRA | 0 | [11 empty] | (B) CUSTO HORÁRIO DE MÃO-DE-OBRA | 0
[10 empty] | Encargos Sociais de | [12 empty] | Encargos Sociais de
[9 empty] | (B) CUSTO UNITÁRIO DE MÃO DE OBRA |  |  | 0 | [9 empty] | (B) CUSTO UNITÁRIO DE MÃO DE OBRA |  |  | 0
[11 empty] | CUSTO HORÁRIO TOTAL | 0 | [11 empty] | CUSTO HORÁRIO TOTAL | 0
PRODUÇÃO DA EQUIPE (C ) |  |  |  |  | 1 |  |  |  | (D) CUSTO UNITÁRIO DE EXECUÇÃO (A) + (B) / C |  |  | 0 |  |  | PRODUÇÃO DA EQUIPE (C ) |  |  | 1 |  |  |  | (D) CUSTO UNITÁRIO DE EXECUÇÃO (A) + (B) / C |  |  | 0
FONTE | CÓDIGO | MATERIAIS/SERVIÇOS | [6 empty] | UN | CONSUMO | CUSTO UNITÁRIO | CUSTO |  |  | FONTE | CÓDIGO | MATERIAIS/SERVIÇOS |  |  |  |  | UN | CONSUMO | CUSTO UNITÁRIO | CUSTO
[12 empty] | TOTAL | [12 empty] | TOTAL
SINAPI PE InsumosDezembro 5644 | 11707 | RALO FOFO SEMIESFERICO, 75 MM, PARA LAJES/ CALHAS | [6 empty] | UN | 1 | 19.8 | 19.8 |  |  | SINAPI PE InsumosDezembro 5644 | 11707 | RALO FOFO SEMIESFERICO, 75 MM, PARA LAJES/ CALHAS |  |  |  |  | UN | 1 | 19.8 | 19.8
[9 empty] | (E) CUSTO DE MATERIAIS - TOTAL |  |  | 19.8 | [9 empty] | (E) CUSTO DE MATERIAIS - TOTAL |  |  | 19.8
[9 empty] | CUSTO UNITÁRIO - TOTAL (D) + (E) |  |  | 19.8 | [9 empty] | CUSTO UNITÁRIO - TOTAL (D) + (E) |  |  | 19.8
[9 empty] | BONIFICAÇÃO - BDI |  | 0% | 0 | [9 empty] | BONIFICAÇÃO - BDI |  | 0% | 0
Referência: 72684 (SINAPI - Agost/14) - custos e insumos SINAPI | [8 empty] | PREÇO UNITÁRIO TOTAL |  |  | 19.8 |  |  | Referência: 72684 (SINAPI - Agost/14) - custos e insumos SINAPI | [6 empty] | PREÇO UNITÁRIO TOTAL |  |  | 19.8
CPU 048 | [14 empty] | CPU 048
SERVIÇO: | FORNECIMENTO E ASSENTAMENTO DE ADAPTADOR JE PARA SIFÃO METALICO SERIE NORMAIL 40 MM X 1 1/2" | [9 empty] | UNIDADE | UN |  |  | SERVIÇO: | FORNECIMENTO E ASSENTAMENTO DE ADAPTADOR JE PARA SIFÃO METALICO SERIE NORMAIL 40 MM X 1 1/2" | [7 empty] | UNIDADE | UN
FONTE | CÓDIGO | EQUIPAMENTOS |  |  |  | UN | QUANT | UTILIZAÇÃO OPERATIVA | UTILIZAÇÃO IMPRODUTIVA | CUSTO OPER | CUSTO IMPROD | CUSTO |  |  | FONTE | CÓDIGO | EQUIPAMENTOS |  | UN | QUANT | UTILIZAÇÃO OPERATIVA | UTILIZAÇÃO IMPRODUTIVA | CUSTO OPER | CUSTO IMPROD | CUSTO
[12 empty] | HORÁRIO | [12 empty] | HORÁRIO
[9 empty] | (A) CUSTO HORÁRIO DE EQUIPAMENTOS - TOTAL |  |  | 0 | [9 empty] | (A) CUSTO HORÁRIO DE EQUIPAMENTOS - TOTAL |  |  | 0
FONTE | CÓDIGO | MÃO-DE-OBRA SUPLEMENTAR | [6 empty] | UN | COEFICIENTE | SALÁRIO | CUSTO |  |  | FONTE | CÓDIGO | MÃO-DE-OBRA SUPLEMENTAR |  |  |  |  | UN | COEFICIENTE | SALÁRIO | CUSTO
[11 empty] | BASE | HORÁRIO | [11 empty] | BASE | HORÁRIO
| 88267 | [8 empty] | 0.4 | [5 empty] | 88267 | [6 empty] | 0.4
| 88248 | [8 empty] | 0.4 | [5 empty] | 88248 | [6 empty] | 0.4
[11 empty] | (B) CUSTO HORÁRIO DE MÃO-DE-OBRA | 0 | [11 empty] | (B) CUSTO HORÁRIO DE MÃO-DE-OBRA | 0
[10 empty] | Encargos Sociais de | [12 empty] | Encargos Sociais de
[9 empty] | (B) CUSTO UNITÁRIO DE MÃO DE OBRA |  |  | 0 | [9 empty] | (B) CUSTO UNITÁRIO DE MÃO DE OBRA |  |  | 0
[11 empty] | CUSTO HORÁRIO TOTAL | 0 | [11 empty] | CUSTO HORÁRIO TOTAL | 0
PRODUÇÃO DA EQUIPE (C ) |  |  |  |  | 1 |  |  |  | (D) CUSTO UNITÁRIO DE EXECUÇÃO (A) + (B) / C |  |  | 0 |  |  | PRODUÇÃO DA EQUIPE (C ) |  |  | 1 |  |  |  | (D) CUSTO UNITÁRIO DE EXECUÇÃO (A) + (B) / C |  |  | 0
FONTE | CÓDIGO | MATERIAIS/SERVIÇOS | [6 empty] | UN | CONSUMO | CUSTO UNITÁRIO | CUSTO |  |  | FONTE | CÓDIGO | MATERIAIS/SERVIÇOS |  |  |  |  | UN | CONSUMO | CUSTO UNITÁRIO | CUSTO
[12 empty] | TOTAL | [12 empty] | TOTAL
| 77 | [8 empty] | 1 | [5 empty] | 77 | [6 empty] | 1
[9 empty] | (E) CUSTO DE MATERIAIS - TOTAL |  |  | 0 | [9 empty] | (E) CUSTO DE MATERIAIS - TOTAL |  |  | 0
[9 empty] | CUSTO UNITÁRIO - TOTAL (D) + (E) |  |  | 0 | [9 empty] | CUSTO UNITÁRIO - TOTAL (D) + (E) |  |  | 0
[9 empty] | BONIFICAÇÃO - BDI |  | 0% | 0 | [9 empty] | BONIFICAÇÃO - BDI |  | 0% | 0
Referência: 72684 (SINAPI - Agost/14) - custos e insumos SINAPI | [8 empty] | PREÇO UNITÁRIO TOTAL |  |  | 0 |  |  | Referência: 72684 (SINAPI - Agost/14) - custos e insumos SINAPI | [6 empty] | PREÇO UNITÁRIO TOTAL |  |  | 0
CPU 049 | [14 empty] | CPU 049
SERVIÇO: | FORNECIMENTO E ASSENTAMENTO DE ADAPTADOR PARA SAIDA DE VASO SANITARIO 100MM | [9 empty] | UNIDADE | UN |  |  | SERVIÇO: | FORNECIMENTO E ASSENTAMENTO DE ADAPTADOR PARA SAIDA DE VASO SANITARIO 100MM | [7 empty] | UNIDADE | UN
FONTE | CÓDIGO | EQUIPAMENTOS |  |  |  | UN | QUANT | UTILIZAÇÃO OPERATIVA | UTILIZAÇÃO IMPRODUTIVA | CUSTO OPER | CUSTO IMPROD | CUSTO |  |  | FONTE | CÓDIGO | EQUIPAMENTOS |  | UN | QUANT | UTILIZAÇÃO OPERATIVA | UTILIZAÇÃO IMPRODUTIVA | CUSTO OPER | CUSTO IMPROD | CUSTO
[12 empty] | HORÁRIO | [12 empty] | HORÁRIO
[9 empty] | (A) CUSTO HORÁRIO DE EQUIPAMENTOS - TOTAL |  |  | 0 | [9 empty] | (A) CUSTO HORÁRIO DE EQUIPAMENTOS - TOTAL |  |  | 0
FONTE | CÓDIGO | MÃO-DE-OBRA SUPLEMENTAR | [6 empty] | UN | COEFICIENTE | SALÁRIO | CUSTO |  |  | FONTE | CÓDIGO | MÃO-DE-OBRA SUPLEMENTAR |  |  |  |  | UN | COEFICIENTE | SALÁRIO | CUSTO
[11 empty] | BASE | HORÁRIO | [11 empty] | BASE | HORÁRIO
| 88267 | [8 empty] | 0.4 | [5 empty] | 88267 | [6 empty] | 0.4
| 88248 | [8 empty] | 0.4 | [5 empty] | 88248 | [6 empty] | 0.4
[11 empty] | (B) CUSTO HORÁRIO DE MÃO-DE-OBRA | 0 | [11 empty] | (B) CUSTO HORÁRIO DE MÃO-DE-OBRA | 0
[10 empty] | Encargos Sociais de | [12 empty] | Encargos Sociais de
[9 empty] | (B) CUSTO UNITÁRIO DE MÃO DE OBRA |  |  | 0 | [9 empty] | (B) CUSTO UNITÁRIO DE MÃO DE OBRA |  |  | 0
[11 empty] | CUSTO HORÁRIO TOTAL | 0 | [11 empty] | CUSTO HORÁRIO TOTAL | 0
PRODUÇÃO DA EQUIPE (C ) |  |  |  |  | 1 |  |  |  | (D) CUSTO UNITÁRIO DE EXECUÇÃO (A) + (B) / C |  |  | 0 |  |  | PRODUÇÃO DA EQUIPE (C ) |  |  | 1 |  |  |  | (D) CUSTO UNITÁRIO DE EXECUÇÃO (A) + (B) / C |  |  | 0
FONTE | CÓDIGO | MATERIAIS/SERVIÇOS | [6 empty] | UN | CONSUMO | CUSTO UNITÁRIO | CUSTO |  |  | FONTE | CÓDIGO | MATERIAIS/SERVIÇOS |  |  |  |  | UN | CONSUMO | CUSTO UNITÁRIO | CUSTO
[12 empty] | TOTAL | [12 empty] | TOTAL
SINAPI PE InsumosDezembro 2242 | 6138 | ANEL DE VEDACAO, PVC FLEXIVEL, 100 MM, PARA SAIDA DE BACIA / VASO SANITARIO | [6 empty] | UN | 1 | 10.01 | 10.01 |  |  | SINAPI PE InsumosDezembro 2242 | 6138 | ANEL DE VEDACAO, PVC FLEXIVEL, 100 MM, PARA SAIDA DE BACIA / VASO SANITARIO |  |  |  |  | UN | 1 | 10.01 | 10.01
[9 empty] | (E) CUSTO DE MATERIAIS - TOTAL |  |  | 10.01 | [9 empty] | (E) CUSTO DE MATERIAIS - TOTAL |  |  | 10.01
[9 empty] | CUSTO UNITÁRIO - TOTAL (D) + (E) |  |  | 10.01 | [9 empty] | CUSTO UNITÁRIO - TOTAL (D) + (E) |  |  | 10.01
[9 empty] | BONIFICAÇÃO - BDI |  | 0% | 0 | [9 empty] | BONIFICAÇÃO - BDI |  | 0% | 0
Referência: 72684 (SINAPI - Agost/14) - custos e insumos SINAPI | [8 empty] | PREÇO UNITÁRIO TOTAL |  |  | 10.01 |  |  | Referência: 72684 (SINAPI - Agost/14) - custos e insumos SINAPI | [6 empty] | PREÇO UNITÁRIO TOTAL |  |  | 10.01
CPU 050 | [14 empty] | CPU 050
SERVIÇO: | FORNECIMENTO E ASSENTAMENTO DE LAJOTA EM CONCRETO 0,25X0,25 TATIL, ALERTA / DIRECIONAL | [9 empty] | UNIDADE | M2 |  |  | SERVIÇO: | FORNECIMENTO E ASSENTAMENTO DE LAJOTA EM CONCRETO 0,25X0,25 TATIL, ALERTA / DIRECIONAL | [7 empty] | UNIDADE | M2
FONTE | CÓDIGO | EQUIPAMENTOS |  |  |  | UN | QUANT | UTILIZAÇÃO OPERATIVA | UTILIZAÇÃO IMPRODUTIVA | CUSTO OPER | CUSTO IMPROD | CUSTO |  |  | FONTE | CÓDIGO | EQUIPAMENTOS |  | UN | QUANT | UTILIZAÇÃO OPERATIVA | UTILIZAÇÃO IMPRODUTIVA | CUSTO OPER | CUSTO IMPROD
[12 empty] | HORÁRIO | [12 empty] | HORÁRIO
[9 empty] | (A) CUSTO HORÁRIO DE EQUIPAMENTOS - TOTAL |  |  | 0 | [9 empty] | (A) CUSTO HORÁRIO DE EQUIPAMENTOS - TOTAL |  |  | 0
FONTE | CÓDIGO | MÃO-DE-OBRA SUPLEMENTAR | [6 empty] | UN | COEFICIENTE | SALÁRIO | CUSTO |  |  | FONTE | CÓDIGO | MÃO-DE-OBRA SUPLEMENTAR |  |  |  |  | UN | COEFICIENTE | SALÁRIO | CUSTO
[11 empty] | BASE | HORÁRIO | [11 empty] | BASE | HORÁRIO
| 88309 | [8 empty] | 0.45 | [5 empty] | 88309 | [6 empty] | 0.45
| 88316 | [8 empty] | 0.2 | [5 empty] | 88316 | [6 empty] | 0.2
[11 empty] | (B) CUSTO HORÁRIO DE MÃO-DE-OBRA | 0 | [11 empty] | (B) CUSTO HORÁRIO DE MÃO-DE-OBRA | 0
[10 empty] | Encargos Sociais de | [12 empty] | Encargos Sociais de
[9 empty] | (B) CUSTO UNITÁRIO DE MÃO DE OBRA |  |  | 0 | [9 empty] | (B) CUSTO UNITÁRIO DE MÃO DE OBRA |  |  | 0
[11 empty] | CUSTO HORÁRIO TOTAL | 0 | [11 empty] | CUSTO HORÁRIO TOTAL | 0
PRODUÇÃO DA EQUIPE (C ) |  |  |  |  | 1 |  |  |  | (D) CUSTO UNITÁRIO DE EXECUÇÃO (A) + (B) / C |  |  | 0 |  |  | PRODUÇÃO DA EQUIPE (C ) |  |  | 1 |  |  |  | (D) CUSTO UNITÁRIO DE EXECUÇÃO (A) + (B) / C |  |  | 0
FONTE | CÓDIGO | MATERIAIS/SERVIÇOS | [6 empty] | UN | CONSUMO | CUSTO UNITÁRIO | CUSTO |  |  | FONTE | CÓDIGO | MATERIAIS/SERVIÇOS |  |  |  |  | UN | CONSUMO | CUSTO UNITÁRIO | CUSTO
[12 empty] | TOTAL | [12 empty] | TOTAL
| 88631 | [8 empty] | 0.03 | [5 empty] | 88631 | [6 empty] | 0.03
SINAPI PE Nacional Dezembro 2024 | 95240 | LASTRO DE CONCRETO MAGRO, APLICADO EM PISOS, LAJES SOBRE SOLO OU RADIERS, ESPESSURA DE 3 CM. AF_01/2024 | [6 empty] | M2 | 0.11 | 17.91 | 1.97 |  |  | SINAPI PE Nacional Dezembro 2024 | 95240 | LASTRO DE CONCRETO MAGRO, APLICADO EM PISOS, LAJES SOBRE SOLO OU RADIERS, ESPESSURA DE 3 CM. AF_01/2024 |  |  |  |  | M2 | 0.11 | 18.77 | 2.06
COTAÇÃO |  | LAJOTA 0,25 X 0,25 | [6 empty] | M2 | 1 |  | 0 |  |  | COTAÇÃO |  | LAJOTA 0,25 X 0,25 |  |  |  |  | M2 | 1 |  | 0
[9 empty] | (E) CUSTO DE MATERIAIS - TOTAL |  |  | 1.97 | [9 empty] | (E) CUSTO DE MATERIAIS - TOTAL |  |  | 2.06
[9 empty] | CUSTO UNITÁRIO - TOTAL (D) + (E) |  |  | 1.97 | [9 empty] | CUSTO UNITÁRIO - TOTAL (D) + (E) |  |  | 2.06
[9 empty] | BONIFICAÇÃO - BDI |  | 0% | 0 | [9 empty] | BONIFICAÇÃO - BDI |  | 0% | 0
base 02182/ORSE - custos e insumos SINAPI | [8 empty] | PREÇO UNITÁRIO TOTAL |  |  | 1.97 |  |  | base 02182/ORSE - custos e insumos SINAPI | [6 empty] | PREÇO UNITÁRIO TOTAL |  |  | 2.06
CPU 051 | [14 empty] | CPU 051
SERVIÇO: | FORNECIMENTO E ASSENTAMENTO DE GANCHO SUSPENSAO OLHAL EM ACO GALV, ESPESSURA 16MM, ABERTURA 21MM | [9 empty] | UNIDADE | UD |  |  | SERVIÇO: | FORNECIMENTO E ASSENTAMENTO DE GANCHO SUSPENSAO OLHAL EM ACO GALV, ESPESSURA 16MM, ABERTURA 21MM | [7 empty] | UNIDADE | UD
FONTE | CÓDIGO | EQUIPAMENTOS |  |  |  | UN | QUANT | UTILIZAÇÃO OPERATIVA | UTILIZAÇÃO IMPRODUTIVA | CUSTO OPER | CUSTO IMPROD | CUSTO |  |  | FONTE | CÓDIGO | EQUIPAMENTOS |  | UN | QUANT | UTILIZAÇÃO OPERATIVA | UTILIZAÇÃO IMPRODUTIVA | CUSTO OPER | CUSTO IMPROD
[12 empty] | HORÁRIO | [12 empty] | HORÁRIO
[9 empty] | (A) CUSTO HORÁRIO DE EQUIPAMENTOS - TOTAL |  |  | 0 | [9 empty] | (A) CUSTO HORÁRIO DE EQUIPAMENTOS - TOTAL |  |  | 0
FONTE | CÓDIGO | MÃO-DE-OBRA SUPLEMENTAR | [6 empty] | UN | COEFICIENTE | SALÁRIO | CUSTO |  |  | FONTE | CÓDIGO | MÃO-DE-OBRA SUPLEMENTAR |  |  |  |  | UN | COEFICIENTE | SALÁRIO | CUSTO
[11 empty] | BASE | HORÁRIO | [11 empty] | BASE | HORÁRIO
| 88264 | [8 empty] | 0.2 | [5 empty] | 88264 | [6 empty] | 0.2
| 88316 | [8 empty] | 0.2 | [5 empty] | 88316 | [6 empty] | 0.2
[11 empty] | (B) CUSTO HORÁRIO DE MÃO-DE-OBRA | 0 | [11 empty] | (B) CUSTO HORÁRIO DE MÃO-DE-OBRA | 0
[10 empty] | Encargos Sociais de | [12 empty] | Encargos Sociais de
[9 empty] | (B) CUSTO UNITÁRIO DE MÃO DE OBRA |  |  | 0 | [9 empty] | (B) CUSTO UNITÁRIO DE MÃO DE OBRA |  |  | 0
[11 empty] | CUSTO HORÁRIO TOTAL | 0 | [11 empty] | CUSTO HORÁRIO TOTAL | 0
PRODUÇÃO DA EQUIPE (C ) |  |  |  |  | 1 |  |  |  | (D) CUSTO UNITÁRIO DE EXECUÇÃO (A) + (B) / C |  |  | 0 |  |  | PRODUÇÃO DA EQUIPE (C ) |  |  | 1 |  |  |  | (D) CUSTO UNITÁRIO DE EXECUÇÃO (A) + (B) / C |  |  | 0
FONTE | CÓDIGO | MATERIAIS/SERVIÇOS | [6 empty] | UN | CONSUMO | CUSTO UNITÁRIO | CUSTO |  |  | FONTE | CÓDIGO | MATERIAIS/SERVIÇOS |  |  |  |  | UN | CONSUMO | CUSTO UNITÁRIO | CUSTO
[12 empty] | TOTAL | [12 empty] | TOTAL
SINAPI PE InsumosDezembro 4154 | 402 | GANCHO OLHAL EM ACO GALVANIZADO, ESPESSURA 16MM, ABERTURA 21MM | [6 empty] | UN | 1 | 12.11 | 12.11 |  |  | SINAPI PE InsumosDezembro 4154 | 402 | GANCHO OLHAL EM ACO GALVANIZADO, ESPESSURA 16MM, ABERTURA 21MM |  |  |  |  | UN | 1 | 12.11 | 12.11
[9 empty] | (E) CUSTO DE MATERIAIS - TOTAL |  |  | 12.11 | [9 empty] | (E) CUSTO DE MATERIAIS - TOTAL |  |  | 12.11
[9 empty] | CUSTO UNITÁRIO - TOTAL (D) + (E) |  |  | 12.11 | [9 empty] | CUSTO UNITÁRIO - TOTAL (D) + (E) |  |  | 12.11
[9 empty] | BONIFICAÇÃO - BDI |  | 0% | 0 | [9 empty] | BONIFICAÇÃO - BDI |  | 0% | 0
Referência: 09526/ORSE - custos e insumos SINAPI | [8 empty] | PREÇO UNITÁRIO TOTAL |  |  | 12.11 |  |  | Referência: 09526/ORSE - custos e insumos SINAPI | [6 empty] | PREÇO UNITÁRIO TOTAL |  |  | 12.11
CPU 052 | [14 empty] | CPU 052
SERVIÇO: | REMOÇÃO DE MATERIAL DE 1ª CATEGORIA EM CAMINHÃO, DMT 13,8KM, INCLUSIVE CARGA (MECÂNICA) E DESCARGA. | [9 empty] | UNIDADE | M3 |  |  | SERVIÇO: | REMOÇÃO DE MATERIAL DE 1ª CATEGORIA EM CAMINHÃO, DMT 13,8KM, INCLUSIVE CARGA (MECÂNICA) E DESCARGA. | [7 empty] | UNIDADE | M3
FONTE | CÓDIGO | EQUIPAMENTOS |  |  |  | UN | QUANT | UTILIZAÇÃO OPERATIVA | UTILIZAÇÃO IMPRODUTIVA | CUSTO OPER | CUSTO IMPROD | CUSTO |  |  | FONTE | CÓDIGO | EQUIPAMENTOS |  | UN | QUANT | UTILIZAÇÃO OPERATIVA | UTILIZAÇÃO IMPRODUTIVA | CUSTO OPER | CUSTO IMPROD
[12 empty] | HORÁRIO | [12 empty] | HORÁRIO
[9 empty] | (A) CUSTO HORÁRIO DE EQUIPAMENTOS - TOTAL |  |  | 0 | [9 empty] | (A) CUSTO HORÁRIO DE EQUIPAMENTOS - TOTAL |  |  | 0
FONTE | CÓDIGO | MÃO-DE-OBRA SUPLEMENTAR | [6 empty] | UN | COEFICIENTE | SALÁRIO | CUSTO |  |  | FONTE | CÓDIGO | MÃO-DE-OBRA SUPLEMENTAR |  |  |  |  | UN | COEFICIENTE | SALÁRIO | CUSTO
[11 empty] | BASE | HORÁRIO | [11 empty] | BASE | HORÁRIO
[11 empty] | (B) CUSTO HORÁRIO DE MÃO-DE-OBRA | 0 | [11 empty] | (B) CUSTO HORÁRIO DE MÃO-DE-OBRA | 0
[10 empty] | Encargos Sociais de | [12 empty] | Encargos Sociais de
[9 empty] | (B) CUSTO UNITÁRIO DE MÃO DE OBRA |  |  | 0 | [9 empty] | (B) CUSTO UNITÁRIO DE MÃO DE OBRA |  |  | 0
[11 empty] | CUSTO HORÁRIO TOTAL | 0 | [11 empty] | CUSTO HORÁRIO TOTAL | 0
PRODUÇÃO DA EQUIPE (C ) |  |  |  |  | 1 |  |  |  | (D) CUSTO UNITÁRIO DE EXECUÇÃO (A) + (B) / C |  |  | 0 |  |  | PRODUÇÃO DA EQUIPE (C ) |  |  | 1 |  |  |  | (D) CUSTO UNITÁRIO DE EXECUÇÃO (A) + (B) / C |  |  | 0
FONTE | CÓDIGO | MATERIAIS/SERVIÇOS | [6 empty] | UN | CONSUMO | CUSTO UNITÁRIO | CUSTO |  |  | FONTE | CÓDIGO | MATERIAIS/SERVIÇOS |  |  |  |  | UN | CONSUMO | CUSTO UNITÁRIO | CUSTO
[12 empty] | TOTAL | [12 empty] | TOTAL
SINAPI PE Nacional Dezembro 2024 | 97914 | TRANSPORTE COM CAMINHÃO BASCULANTE DE 6 M³, EM VIA URBANA PAVIMENTADA, DMT ATÉ 30 KM (UNIDADE: M3XKM). AF_07/2020 | [6 empty] | M3XKM | 13.8 | 2.83 | 39.05 |  |  | SINAPI PE Nacional Dezembro 2024 | 97914 | TRANSPORTE COM CAMINHÃO BASCULANTE DE 6 M³, EM VIA URBANA PAVIMENTADA, DMT ATÉ 30 KM (UNIDADE: M3XKM). AF_07/2020 |  |  |  |  | M3XKM | 13.8 | 2.89 | 39.88
SINAPI PE Nacional Dezembro 2024 | 100973 | CARGA, MANOBRA E DESCARGA DE SOLOS E MATERIAIS GRANULARES EM CAMINHÃO BASCULANTE 6 M³ - CARGA COM PÁ CARREGADEIRA (CAÇAMBA DE 1,7 A 2,8 M³ / 128 HP) E DESCARGA LIVRE (UNIDADE: M3). AF_07/2020 | [6 empty] | M3 | 1 | 8.52 | 8.52 |  |  | SINAPI PE Nacional Dezembro 2024 | 100973 | CARGA, MANOBRA E DESCARGA DE SOLOS E MATERIAIS GRANULARES EM CAMINHÃO BASCULANTE 6 M³ - CARGA COM PÁ CARREGADEIRA (CAÇAMBA DE 1,7 A 2,8 M³ / 128 HP) E DESCARGA LIVRE (UNIDADE: M3). AF_07/2020 |  |  |  |  | M3 | 1 | 8.75 | 8.75
[9 empty] | (E) CUSTO DE MATERIAIS - TOTAL |  |  | 47.57 | [9 empty] | (E) CUSTO DE MATERIAIS - TOTAL |  |  | 48.63
[9 empty] | CUSTO UNITÁRIO - TOTAL (D) + (E) |  |  | 47.57 | [9 empty] | CUSTO UNITÁRIO - TOTAL (D) + (E) |  |  | 48.63
[9 empty] | BONIFICAÇÃO - BDI |  | 0% | 0 | [9 empty] | BONIFICAÇÃO - BDI |  | 0% | 0
base 08441/ORSE - custos e insumos SINAPI | [8 empty] | PREÇO UNITÁRIO TOTAL |  |  | 47.57 |  |  | base 08441/ORSE - custos e insumos SINAPI | [6 empty] | PREÇO UNITÁRIO TOTAL |  |  | 48.63
CPU 053 | [14 empty] | CPU 053
SERVIÇO: | TELA ACO SOLDADA NERVURADA CA - 60, Q-92 (1,48 KG/M2), DIÂMETRO DO FIO = 4,2 MM, LARGURA =2,45 X 60 METROS DE COMPRIMENTO, ESPAÇAMENTO DA MALHA = 15X15CM CMS - FORNECIMENTO E INSTALAÇÃO.(EM LAJES PREMOLDAS BETA) | [9 empty] | UNIDADE | M2 |  |  | SERVIÇO: | TELA ACO SOLDADA NERVURADA CA - 60, Q-92 (1,48 KG/M2), DIÂMETRO DO FIO = 4,2 MM, LARGURA =2,45 X 60 METROS DE COMPRIMENTO, ESPAÇAMENTO DA MALHA = 15X15CM CMS - FORNECIMENTO E INSTALAÇÃO.(EM LAJES PREMOLDAS BETA) | [7 empty] | UNIDADE | M2
FONTE | CÓDIGO | EQUIPAMENTOS |  |  |  | UN | QUANT | UTILIZAÇÃO OPERATIVA | UTILIZAÇÃO IMPRODUTIVA | CUSTO OPER | CUSTO IMPROD | CUSTO |  |  | FONTE | CÓDIGO | EQUIPAMENTOS |  | UN | QUANT | UTILIZAÇÃO OPERATIVA | UTILIZAÇÃO IMPRODUTIVA | CUSTO OPER | CUSTO IMPROD | CUSTO
[12 empty] | HORÁRIO | [12 empty] | HORÁRIO
[9 empty] | (A) CUSTO HORÁRIO DE EQUIPAMENTOS - TOTAL |  |  | 0 | [9 empty] | (A) CUSTO HORÁRIO DE EQUIPAMENTOS - TOTAL |  |  | 0
FONTE | CÓDIGO | MÃO-DE-OBRA SUPLEMENTAR | [6 empty] | UN | COEFICIENTE | SALÁRIO | CUSTO |  |  | FONTE | CÓDIGO | MÃO-DE-OBRA SUPLEMENTAR |  |  |  |  | UN | COEFICIENTE | SALÁRIO | CUSTO
[11 empty] | BASE | HORÁRIO | [11 empty] | BASE | HORÁRIO
| 88245 | [8 empty] | 0.5 | [5 empty] | 88245 | [6 empty] | 0.5
[11 empty] | (B) CUSTO HORÁRIO DE MÃO-DE-OBRA | 0 | [11 empty] | (B) CUSTO HORÁRIO DE MÃO-DE-OBRA | 0
[10 empty] | Encargos Sociais de | [12 empty] | Encargos Sociais de
[9 empty] | (B) CUSTO UNITÁRIO DE MÃO DE OBRA |  |  | 0 | [9 empty] | (B) CUSTO UNITÁRIO DE MÃO DE OBRA |  |  | 0
[11 empty] | CUSTO HORÁRIO TOTAL | 0 | [11 empty] | CUSTO HORÁRIO TOTAL | 0
PRODUÇÃO DA EQUIPE (C ) |  |  |  |  | 1 |  |  |  | (D) CUSTO UNITÁRIO DE EXECUÇÃO (A) + (B) / C |  |  | 0 |  |  | PRODUÇÃO DA EQUIPE (C ) |  |  | 1 |  |  |  | (D) CUSTO UNITÁRIO DE EXECUÇÃO (A) + (B) / C |  |  | 0
FONTE | CÓDIGO | MATERIAIS/SERVIÇOS | [6 empty] | UN | CONSUMO | CUSTO UNITÁRIO | CUSTO |  |  | FONTE | CÓDIGO | MATERIAIS/SERVIÇOS |  |  |  |  | UN | CONSUMO | CUSTO UNITÁRIO | CUSTO
[12 empty] | TOTAL | [12 empty] | TOTAL
SINAPI PE InsumosDezembro 6133 | 21141 | TELA DE ACO SOLDADA NERVURADA, CA-60, Q-92, (1,48 KG/M2), DIAMETRO DO FIO = 4,2 MM, LARGURA = 2,45 X 60 M DE COMPRIMENTO, ESPACAMENTO DA MALHA = 15 X 15 CM | [6 empty] | M2 | 1 | 12.22 | 12.22 |  |  | SINAPI PE InsumosDezembro 6133 | 21141 | TELA DE ACO SOLDADA NERVURADA, CA-60, Q-92, (1,48 KG/M2), DIAMETRO DO FIO = 4,2 MM, LARGURA = 2,45 X 60 M DE COMPRIMENTO, ESPACAMENTO DA MALHA = 15 X 15 CM |  |  |  |  | M2 | 1 | 12.22 | 12.22
[9 empty] | (E) CUSTO DE MATERIAIS - TOTAL |  |  | 12.22 | [9 empty] | (E) CUSTO DE MATERIAIS - TOTAL |  |  | 12.22
[9 empty] | CUSTO UNITÁRIO - TOTAL (D) + (E) |  |  | 12.22 | [9 empty] | CUSTO UNITÁRIO - TOTAL (D) + (E) |  |  | 12.22
[9 empty] | BONIFICAÇÃO - BDI |  | 0% | 0 | [9 empty] | BONIFICAÇÃO - BDI |  | 0% | 0
Referência: 7292/ORSE - custos e insumos SINAPI | [8 empty] | PREÇO UNITÁRIO TOTAL |  |  | 12.22 |  |  | Referência: 7292/ORSE - custos e insumos SINAPI | [6 empty] | PREÇO UNITÁRIO TOTAL |  |  | 12.22
CPU 054 | [14 empty] | CPU 054
SERVIÇO: | CORTE E DOBRA DE AÇO CA-60, DIÂMETRO DE 6.0 MM, UTILIZADO EM ESTRUTURAS DIVERSAS, EXCETO LAJES. AF_12/2015 | [9 empty] | UNIDADE | KG |  |  | SERVIÇO: | CORTE E DOBRA DE AÇO CA-60, DIÂMETRO DE 6.0 MM, UTILIZADO EM ESTRUTURAS DIVERSAS, EXCETO LAJES. AF_12/2015 | [7 empty] | UNIDADE | KG
FONTE | CÓDIGO | EQUIPAMENTOS |  |  |  | UN | QUANT | UTILIZAÇÃO OPERATIVA | UTILIZAÇÃO IMPRODUTIVA | CUSTO OPER | CUSTO IMPROD | CUSTO |  |  | FONTE | CÓDIGO | EQUIPAMENTOS |  | UN | QUANT | UTILIZAÇÃO OPERATIVA | UTILIZAÇÃO IMPRODUTIVA | CUSTO OPER | CUSTO IMPROD | CUSTO
[12 empty] | HORÁRIO | [12 empty] | HORÁRIO
[9 empty] | (A) CUSTO HORÁRIO DE EQUIPAMENTOS - TOTAL |  |  | 0 | [9 empty] | (A) CUSTO HORÁRIO DE EQUIPAMENTOS - TOTAL |  |  | 0
FONTE | CÓDIGO | MÃO-DE-OBRA SUPLEMENTAR | [6 empty] | UN | COEFICIENTE | SALÁRIO | CUSTO |  |  | FONTE | CÓDIGO | MÃO-DE-OBRA SUPLEMENTAR |  |  |  |  | UN | COEFICIENTE | SALÁRIO | CUSTO
[11 empty] | BASE | HORÁRIO | [11 empty] | BASE | HORÁRIO
| 88238 | [8 empty] | 0.0263 | [5 empty] | 88238 | [6 empty] | 0.0263
| 88245 | [8 empty] | 0.1875 | [5 empty] | 88245 | [6 empty] | 0.1875
[11 empty] | (B) CUSTO HORÁRIO DE MÃO-DE-OBRA | 0 | [11 empty] | (B) CUSTO HORÁRIO DE MÃO-DE-OBRA | 0
[10 empty] | Encargos Sociais de | [12 empty] | Encargos Sociais de
[9 empty] | (B) CUSTO UNITÁRIO DE MÃO DE OBRA |  |  | 0 | [9 empty] | (B) CUSTO UNITÁRIO DE MÃO DE OBRA |  |  | 0
[11 empty] | CUSTO HORÁRIO TOTAL | 0 | [11 empty] | CUSTO HORÁRIO TOTAL | 0
PRODUÇÃO DA EQUIPE (C ) |  |  |  |  | 1 |  |  |  | (D) CUSTO UNITÁRIO DE EXECUÇÃO (A) + (B) / C |  |  | 0 |  |  | PRODUÇÃO DA EQUIPE (C ) |  |  | 1 |  |  |  | (D) CUSTO UNITÁRIO DE EXECUÇÃO (A) + (B) / C |  |  | 0
FONTE | CÓDIGO | MATERIAIS/SERVIÇOS | [6 empty] | UN | CONSUMO | CUSTO UNITÁRIO | CUSTO |  |  | FONTE | CÓDIGO | MATERIAIS/SERVIÇOS |  |  |  |  | UN | CONSUMO | CUSTO UNITÁRIO | CUSTO
[12 empty] | TOTAL | [12 empty] | TOTAL
| 40 | [8 empty] | 1.07 | [5 empty] | 40 | [6 empty] | 1.07
[9 empty] | (E) CUSTO DE MATERIAIS - TOTAL |  |  | 0 | [9 empty] | (E) CUSTO DE MATERIAIS - TOTAL |  |  | 0
[9 empty] | CUSTO UNITÁRIO - TOTAL (D) + (E) |  |  | 0 | [9 empty] | CUSTO UNITÁRIO - TOTAL (D) + (E) |  |  | 0
[9 empty] | BONIFICAÇÃO - BDI |  | 0% | 0 | [9 empty] | BONIFICAÇÃO - BDI |  | 0% | 0
Base: 92791 SINAPI / NACIONAL -Març-17-custos e insumos SINAPI | [8 empty] | PREÇO UNITÁRIO TOTAL |  |  | 0 |  |  | Base: 92791 SINAPI / NACIONAL -Març-17-custos e insumos SINAPI | [6 empty] | PREÇO UNITÁRIO TOTAL |  |  | 0
CPU 055 | [14 empty] | CPU 055
SERVIÇO: | ARMAÇÃO DE ESTRUTURAS DE CONCRETO ARMADO, EXCETO VIGAS, PILARES, LAJES E FUNDAÇÕES PROFUNDAS (DE EDIFÍCIOS DE MÚLTIPLOS PAVIMENTOS, EDIFICAÇÃO TÉRREA OU SOBRADO), UTILIZANDO AÇO CA-60 DE 6.0 MM - MONTAGEM. AF_12/2015 | [9 empty] | UNIDADE | KG |  |  | SERVIÇO: | ARMAÇÃO DE ESTRUTURAS DE CONCRETO ARMADO, EXCETO VIGAS, PILARES, LAJES E FUNDAÇÕES PROFUNDAS (DE EDIFÍCIOS DE MÚLTIPLOS PAVIMENTOS, EDIFICAÇÃO TÉRREA OU SOBRADO), UTILIZANDO AÇO CA-60 DE 6.0 MM - MONTAGEM. AF_12/2015 | [7 empty] | UNIDADE | KG
FONTE | CÓDIGO | EQUIPAMENTOS |  |  |  | UN | QUANT | UTILIZAÇÃO OPERATIVA | UTILIZAÇÃO IMPRODUTIVA | CUSTO OPER | CUSTO IMPROD | CUSTO |  |  | FONTE | CÓDIGO | EQUIPAMENTOS |  | UN | QUANT | UTILIZAÇÃO OPERATIVA | UTILIZAÇÃO IMPRODUTIVA | CUSTO OPER | CUSTO IMPROD | CUSTO
[12 empty] | HORÁRIO | [12 empty] | HORÁRIO
[9 empty] | (A) CUSTO HORÁRIO DE EQUIPAMENTOS - TOTAL |  |  | 0 | [9 empty] | (A) CUSTO HORÁRIO DE EQUIPAMENTOS - TOTAL |  |  | 0
FONTE | CÓDIGO | MÃO-DE-OBRA SUPLEMENTAR | [6 empty] | UN | COEFICIENTE | SALÁRIO | CUSTO |  |  | FONTE | CÓDIGO | MÃO-DE-OBRA SUPLEMENTAR |  |  |  |  | UN | COEFICIENTE | SALÁRIO | CUSTO
[11 empty] | BASE | HORÁRIO | [11 empty] | BASE | HORÁRIO
| 88238 | [8 empty] | 0.0285 | [5 empty] | 88238 | [6 empty] | 0.0285
| 88245 | [8 empty] | 0.1743 | [5 empty] | 88245 | [6 empty] | 0.1743
[11 empty] | (B) CUSTO HORÁRIO DE MÃO-DE-OBRA | 0 | [11 empty] | (B) CUSTO HORÁRIO DE MÃO-DE-OBRA | 0
[10 empty] | Encargos Sociais de | [12 empty] | Encargos Sociais de
[9 empty] | (B) CUSTO UNITÁRIO DE MÃO DE OBRA |  |  | 0 | [9 empty] | (B) CUSTO UNITÁRIO DE MÃO DE OBRA |  |  | 0
[11 empty] | CUSTO HORÁRIO TOTAL | 0 | [11 empty] | CUSTO HORÁRIO TOTAL | 0
PRODUÇÃO DA EQUIPE (C ) |  |  |  |  | 1 |  |  |  | (D) CUSTO UNITÁRIO DE EXECUÇÃO (A) + (B) / C |  |  | 0 |  |  | PRODUÇÃO DA EQUIPE (C ) |  |  | 1 |  |  |  | (D) CUSTO UNITÁRIO DE EXECUÇÃO (A) + (B) / C |  |  | 0
FONTE | CÓDIGO | MATERIAIS/SERVIÇOS | [6 empty] | UN | CONSUMO | CUSTO UNITÁRIO | CUSTO |  |  | FONTE | CÓDIGO | MATERIAIS/SERVIÇOS |  |  |  |  | UN | CONSUMO | CUSTO UNITÁRIO | CUSTO
[12 empty] | TOTAL | [12 empty] | TOTAL
| 337 | [8 empty] | 0.025 | [5 empty] | 337 | [6 empty] | 0.025
SINAPI PE InsumosDezembro 3934 | 39017 | ESPACADOR / DISTANCIADOR CIRCULAR COM ENTRADA LATERAL, EM PLASTICO, PARA VERGALHAO *4,2 A 12,5* MM, COBRIMENTO 20 MM | [6 empty] | UN | 1.19 | 0.18 | 0.21 |  |  | SINAPI PE InsumosDezembro 3934 | 39017 | ESPACADOR / DISTANCIADOR CIRCULAR COM ENTRADA LATERAL, EM PLASTICO, PARA VERGALHAO *4,2 A 12,5* MM, COBRIMENTO 20 MM |  |  |  |  | UN | 1.19 | 0.18 | 0.21
COMPOSIÇÃO | CPU 054 | CORTE E DOBRA DE AÇO CA-60, DIÂMETRO DE 6.0 MM, UTILIZADO EM ESTRUTURAS DIVERSAS, EXCETO LAJES. AF_12/2015 | [6 empty] | KG | 1 | 0 | 0 |  |  | COMPOSIÇÃO | CPU 054 | CORTE E DOBRA DE AÇO CA-60, DIÂMETRO DE 6.0 MM, UTILIZADO EM ESTRUTURAS DIVERSAS, EXCETO LAJES. AF_12/2015 |  |  |  |  | KG | 1 | 0 | 0
[9 empty] | (E) CUSTO DE MATERIAIS - TOTAL |  |  | 0.21 | [9 empty] | (E) CUSTO DE MATERIAIS - TOTAL |  |  | 0.21
[9 empty] | CUSTO UNITÁRIO - TOTAL (D) + (E) |  |  | 0.21 | [9 empty] | CUSTO UNITÁRIO - TOTAL (D) + (E) |  |  | 0.21
[9 empty] | BONIFICAÇÃO - BDI |  | 0% | 0 | [9 empty] | BONIFICAÇÃO - BDI |  | 0% | 0
Base: 92915 SINAPI NACIONAL -Març/17-custos e insumos SINAPI | [8 empty] | PREÇO UNITÁRIO TOTAL |  |  | 0.21 |  |  | Base: 92915 SINAPI NACIONAL -Març/17-custos e insumos SINAPI | [6 empty] | PREÇO UNITÁRIO TOTAL |  |  | 0.21
CPU 056 | [14 empty] | CPU 056
SERVIÇO: | ARMAÇÃO SECUNDARIA VERTICAL COMPLETA PARA REDE BAIXA TENSAO.MAO DE OBRA PARA INSTALACAO. | [9 empty] | UNIDADE | UD |  |  | SERVIÇO: | ARMAÇÃO SECUNDARIA VERTICAL COMPLETA PARA REDE BAIXA TENSAO.MAO DE OBRA PARA INSTALACAO. | [7 empty] | UNIDADE | UD
FONTE | CÓDIGO | EQUIPAMENTOS |  |  |  | UN | QUANT | UTILIZAÇÃO OPERATIVA | UTILIZAÇÃO IMPRODUTIVA | CUSTO OPER | CUSTO IMPROD | CUSTO |  |  | FONTE | CÓDIGO | EQUIPAMENTOS |  | UN | QUANT | UTILIZAÇÃO OPERATIVA | UTILIZAÇÃO IMPRODUTIVA | CUSTO OPER | CUSTO IMPROD | CUSTO
[12 empty] | HORÁRIO | [12 empty] | HORÁRIO
[9 empty] | (A) CUSTO HORÁRIO DE EQUIPAMENTOS - TOTAL |  |  | 0 | [9 empty] | (A) CUSTO HORÁRIO DE EQUIPAMENTOS - TOTAL |  |  | 0
FONTE | CÓDIGO | MÃO-DE-OBRA SUPLEMENTAR | [6 empty] | UN | COEFICIENTE | SALÁRIO | CUSTO |  |  | FONTE | CÓDIGO | MÃO-DE-OBRA SUPLEMENTAR |  |  |  |  | UN | COEFICIENTE | SALÁRIO | CUSTO
[11 empty] | BASE | HORÁRIO | [11 empty] | BASE | HORÁRIO
| 88264 | [8 empty] | 0.7 | [5 empty] | 88264 | [6 empty] | 0.7
[11 empty] | (B) CUSTO HORÁRIO DE MÃO-DE-OBRA | 0 | [11 empty] | (B) CUSTO HORÁRIO DE MÃO-DE-OBRA | 0
[10 empty] | Encargos Sociais de | [12 empty] | Encargos Sociais de
[9 empty] | (B) CUSTO UNITÁRIO DE MÃO DE OBRA |  |  | 0 | [9 empty] | (B) CUSTO UNITÁRIO DE MÃO DE OBRA |  |  | 0
[11 empty] | CUSTO HORÁRIO TOTAL | 0 | [11 empty] | CUSTO HORÁRIO TOTAL | 0
PRODUÇÃO DA EQUIPE (C ) |  |  |  |  | 1 |  |  |  | (D) CUSTO UNITÁRIO DE EXECUÇÃO (A) + (B) / C |  |  | 0 |  |  | PRODUÇÃO DA EQUIPE (C ) |  |  | 1 |  |  |  | (D) CUSTO UNITÁRIO DE EXECUÇÃO (A) + (B) / C |  |  | 0
FONTE | CÓDIGO | MATERIAIS/SERVIÇOS | [6 empty] | UN | CONSUMO | CUSTO UNITÁRIO | CUSTO |  |  | FONTE | CÓDIGO | MATERIAIS/SERVIÇOS |  |  |  |  | UN | CONSUMO | CUSTO UNITÁRIO | CUSTO
[12 empty] | TOTAL | [12 empty] | TOTAL
[9 empty] | (E) CUSTO DE MATERIAIS - TOTAL |  |  | 0 | [9 empty] | (E) CUSTO DE MATERIAIS - TOTAL |  |  | 0
[9 empty] | CUSTO UNITÁRIO - TOTAL (D) + (E) |  |  | 0 | [9 empty] | CUSTO UNITÁRIO - TOTAL (D) + (E) |  |  | 0
[9 empty] | BONIFICAÇÃO - BDI |  | 0% | 0 | [9 empty] | BONIFICAÇÃO - BDI |  | 0% | 0
Base: 73854/001 SINAPI NACIONAL /Maio/2014-custos e insumos SINAPI | [8 empty] | PREÇO UNITÁRIO TOTAL |  |  | 0 |  |  | Base: 73854/001 SINAPI NACIONAL /Maio/2014-custos e insumos SINAPI | [6 empty] | PREÇO UNITÁRIO TOTAL |  |  | 0
CPU 057 | [14 empty] | CPU 057
SERVIÇO: | TRANSPORTE EM CARRO DE MÃO, DE AREIA, ENTULHO OU TERRA ATE 30 M | [9 empty] | UNIDADE | M3 |  |  | SERVIÇO: | TRANSPORTE EM CARRO DE MÃO, DE AREIA, ENTULHO OU TERRA ATE 30 M | [7 empty] | UNIDADE | M3
FONTE | CÓDIGO | EQUIPAMENTOS |  |  |  | UN | QUANT | UTILIZAÇÃO OPERATIVA | UTILIZAÇÃO IMPRODUTIVA | CUSTO OPER | CUSTO IMPROD | CUSTO |  |  | FONTE | CÓDIGO | EQUIPAMENTOS |  | UN | QUANT | UTILIZAÇÃO OPERATIVA | UTILIZAÇÃO IMPRODUTIVA | CUSTO OPER | CUSTO IMPROD | CUSTO
[12 empty] | HORÁRIO | [12 empty] | HORÁRIO
[9 empty] | (A) CUSTO HORÁRIO DE EQUIPAMENTOS - TOTAL |  |  | 0 | [9 empty] | (A) CUSTO HORÁRIO DE EQUIPAMENTOS - TOTAL |  |  | 0
FONTE | CÓDIGO | MÃO-DE-OBRA SUPLEMENTAR | [6 empty] | UN | COEFICIENTE | SALÁRIO | CUSTO |  |  | FONTE | CÓDIGO | MÃO-DE-OBRA SUPLEMENTAR |  |  |  |  | UN | COEFICIENTE | SALÁRIO | CUSTO
[11 empty] | BASE | HORÁRIO | [11 empty] | BASE | HORÁRIO
| 88316 | [8 empty] | 2.2 | [5 empty] | 88316 | [6 empty] | 2.2
[11 empty] | (B) CUSTO HORÁRIO DE MÃO-DE-OBRA | 0 | [11 empty] | (B) CUSTO HORÁRIO DE MÃO-DE-OBRA | 0
[10 empty] | Encargos Sociais de | [12 empty] | Encargos Sociais de
[9 empty] | (B) CUSTO UNITÁRIO DE MÃO DE OBRA |  |  | 0 | [9 empty] | (B) CUSTO UNITÁRIO DE MÃO DE OBRA |  |  | 0
[11 empty] | CUSTO HORÁRIO TOTAL | 0 | [11 empty] | CUSTO HORÁRIO TOTAL | 0
PRODUÇÃO DA EQUIPE (C ) |  |  |  |  | 1 |  |  |  | (D) CUSTO UNITÁRIO DE EXECUÇÃO (A) + (B) / C |  |  | 0 |  |  | PRODUÇÃO DA EQUIPE (C ) |  |  | 1 |  |  |  | (D) CUSTO UNITÁRIO DE EXECUÇÃO (A) + (B) / C |  |  | 0
FONTE | CÓDIGO | MATERIAIS/SERVIÇOS | [6 empty] | UN | CONSUMO | CUSTO UNITÁRIO | CUSTO |  |  | FONTE | CÓDIGO | MATERIAIS/SERVIÇOS |  |  |  |  | UN | CONSUMO | CUSTO UNITÁRIO | CUSTO
[12 empty] | TOTAL | [12 empty] | TOTAL
[9 empty] | (E) CUSTO DE MATERIAIS - TOTAL |  |  | 0 | [9 empty] | (E) CUSTO DE MATERIAIS - TOTAL |  |  | 0
[9 empty] | CUSTO UNITÁRIO - TOTAL (D) + (E) |  |  | 0 | [9 empty] | CUSTO UNITÁRIO - TOTAL (D) + (E) |  |  | 0
[9 empty] | BONIFICAÇÃO - BDI |  | 0% | 0 | [9 empty] | BONIFICAÇÃO - BDI |  | 0% | 0
Base nº 13108/001 - SINAPI / EMLURB - custos e insumos SINAPI | [8 empty] | PREÇO UNITÁRIO TOTAL |  |  | 0 |  |  | Base nº 13108/001 - SINAPI / EMLURB - custos e insumos SINAPI | [6 empty] | PREÇO UNITÁRIO TOTAL |  |  | 0
CPU 058 | [14 empty] | CPU 058
SERVIÇO: | CURVA PVC LONGA 45º ESGOTO 100MM - FORNECIMENTO E INSTALACAO | [9 empty] | UNIDADE | UD |  |  | SERVIÇO: | CURVA PVC LONGA 45º ESGOTO 100MM - FORNECIMENTO E INSTALACAO | [7 empty] | UNIDADE | UD
FONTE | CÓDIGO | EQUIPAMENTOS |  |  |  | UN | QUANT | UTILIZAÇÃO OPERATIVA | UTILIZAÇÃO IMPRODUTIVA | CUSTO OPER | CUSTO IMPROD | CUSTO |  |  | FONTE | CÓDIGO | EQUIPAMENTOS |  | UN | QUANT | UTILIZAÇÃO OPERATIVA | UTILIZAÇÃO IMPRODUTIVA | CUSTO OPER | CUSTO IMPROD | CUSTO
[12 empty] | HORÁRIO | [12 empty] | HORÁRIO
[9 empty] | (A) CUSTO HORÁRIO DE EQUIPAMENTOS - TOTAL |  |  | 0 | [9 empty] | (A) CUSTO HORÁRIO DE EQUIPAMENTOS - TOTAL |  |  | 0
FONTE | CÓDIGO | MÃO-DE-OBRA SUPLEMENTAR | [6 empty] | UN | COEFICIENTE | SALÁRIO | CUSTO |  |  | FONTE | CÓDIGO | MÃO-DE-OBRA SUPLEMENTAR |  |  |  |  | UN | COEFICIENTE | SALÁRIO | CUSTO
[11 empty] | BASE | HORÁRIO | [11 empty] | BASE | HORÁRIO
| 88267 | [8 empty] | 0.4 | [5 empty] | 88267 | [6 empty] | 0.4
| 88316 | [8 empty] | 0.6 | [5 empty] | 88316 | [6 empty] | 0.6
[11 empty] | (B) CUSTO HORÁRIO DE MÃO-DE-OBRA | 0 | [11 empty] | (B) CUSTO HORÁRIO DE MÃO-DE-OBRA | 0
[10 empty] | Encargos Sociais de | [12 empty] | Encargos Sociais de
[9 empty] | (B) CUSTO UNITÁRIO DE MÃO DE OBRA |  |  | 0 | [9 empty] | (B) CUSTO UNITÁRIO DE MÃO DE OBRA |  |  | 0
[11 empty] | CUSTO HORÁRIO TOTAL | 0 | [11 empty] | CUSTO HORÁRIO TOTAL | 0
PRODUÇÃO DA EQUIPE (C ) |  |  |  |  | 1 |  |  |  | (D) CUSTO UNITÁRIO DE EXECUÇÃO (A) + (B) / C |  |  | 0 |  |  | PRODUÇÃO DA EQUIPE (C ) |  |  | 1 |  |  |  | (D) CUSTO UNITÁRIO DE EXECUÇÃO (A) + (B) / C |  |  | 0
FONTE | CÓDIGO | MATERIAIS/SERVIÇOS | [6 empty] | UN | CONSUMO | CUSTO UNITÁRIO | CUSTO |  |  | FONTE | CÓDIGO | MATERIAIS/SERVIÇOS |  |  |  |  | UN | CONSUMO | CUSTO UNITÁRIO | CUSTO
[12 empty] | TOTAL | [12 empty] | TOTAL
SINAPI PE InsumosDezembro 2149 | 122 | ADESIVO PLASTICO PARA PVC, FRASCO COM *850* GR | [6 empty] | UN | 0.05 | 57.7 | 2.89 |  |  | SINAPI PE InsumosDezembro 2149 | 122 | ADESIVO PLASTICO PARA PVC, FRASCO COM *850* GR |  |  |  |  | UN | 0.05 | 57.7 | 2.89
| 1965 | [8 empty] | 1 | [5 empty] | 1965 | [6 empty] | 1
SINAPI PE InsumosDezembro 5836 | 20083 | SOLUCAO PREPARADORA / LIMPADORA PARA PVC, FRASCO COM 1000 CM3 | [6 empty] | UN | 0.02 | 65.38 | 1.31 |  |  | SINAPI PE InsumosDezembro 5836 | 20083 | SOLUCAO PREPARADORA / LIMPADORA PARA PVC, FRASCO COM 1000 CM3 |  |  |  |  | UN | 0.02 | 0 | 0
[9 empty] | (E) CUSTO DE MATERIAIS - TOTAL |  |  | 4.2 | [9 empty] | (E) CUSTO DE MATERIAIS - TOTAL |  |  | 2.89
[9 empty] | CUSTO UNITÁRIO - TOTAL (D) + (E) |  |  | 4.2 | [9 empty] | CUSTO UNITÁRIO - TOTAL (D) + (E) |  |  | 2.89
[9 empty] | BONIFICAÇÃO - BDI |  | 0% | 0 | [9 empty] | BONIFICAÇÃO - BDI |  | 0% | 0
Base: 72543 SINAPI NACIONAL /Maio/2014-custos e insumos SINAPI | [8 empty] | PREÇO UNITÁRIO TOTAL |  |  | 4.2 |  |  | Base: 72543 SINAPI NACIONAL /Maio/2014-custos e insumos SINAPI | [6 empty] | PREÇO UNITÁRIO TOTAL |  |  | 2.89
CPU 059 | [14 empty] | CPU 059
SERVIÇO: | TUBO PVC ESGOTO SERIE R DN 150MM C/ ANEL DE BORRACHA - FORNECIMENTO E INSTALACAO | [9 empty] | UNIDADE | M |  |  | SERVIÇO: | TUBO PVC ESGOTO SERIE R DN 150MM C/ ANEL DE BORRACHA - FORNECIMENTO E INSTALACAO | [7 empty] | UNIDADE | M
FONTE | CÓDIGO | EQUIPAMENTOS |  |  |  | UN | QUANT | UTILIZAÇÃO OPERATIVA | UTILIZAÇÃO IMPRODUTIVA | CUSTO OPER | CUSTO IMPROD | CUSTO |  |  | FONTE | CÓDIGO | EQUIPAMENTOS |  | UN | QUANT | UTILIZAÇÃO OPERATIVA | UTILIZAÇÃO IMPRODUTIVA | CUSTO OPER | CUSTO IMPROD | CUSTO
[12 empty] | HORÁRIO | [12 empty] | HORÁRIO
[9 empty] | (A) CUSTO HORÁRIO DE EQUIPAMENTOS - TOTAL |  |  | 0 | [9 empty] | (A) CUSTO HORÁRIO DE EQUIPAMENTOS - TOTAL |  |  | 0
FONTE | CÓDIGO | MÃO-DE-OBRA SUPLEMENTAR | [6 empty] | UN | COEFICIENTE | SALÁRIO | CUSTO |  |  | FONTE | CÓDIGO | MÃO-DE-OBRA SUPLEMENTAR |  |  |  |  | UN | COEFICIENTE | SALÁRIO | CUSTO
[11 empty] | BASE | HORÁRIO | [11 empty] | BASE | HORÁRIO
| 88248 | [8 empty] | 0.73 | [5 empty] | 88248 | [6 empty] | 0.73
| 88267 | [8 empty] | 0.73 | [5 empty] | 88267 | [6 empty] | 0.73
[11 empty] | (B) CUSTO HORÁRIO DE MÃO-DE-OBRA | 0 | [11 empty] | (B) CUSTO HORÁRIO DE MÃO-DE-OBRA | 0
[10 empty] | Encargos Sociais de | [12 empty] | Encargos Sociais de
[9 empty] | (B) CUSTO UNITÁRIO DE MÃO DE OBRA |  |  | 0 | [9 empty] | (B) CUSTO UNITÁRIO DE MÃO DE OBRA |  |  | 0
[11 empty] | CUSTO HORÁRIO TOTAL | 0 | [11 empty] | CUSTO HORÁRIO TOTAL | 0
PRODUÇÃO DA EQUIPE (C ) |  |  |  |  | 1 |  |  |  | (D) CUSTO UNITÁRIO DE EXECUÇÃO (A) + (B) / C |  |  | 0 |  |  | PRODUÇÃO DA EQUIPE (C ) |  |  | 1 |  |  |  | (D) CUSTO UNITÁRIO DE EXECUÇÃO (A) + (B) / C |  |  | 0
FONTE | CÓDIGO | MATERIAIS/SERVIÇOS | [6 empty] | UN | CONSUMO | CUSTO UNITÁRIO | CUSTO |  |  | FONTE | CÓDIGO | MATERIAIS/SERVIÇOS |  |  |  |  | UN | CONSUMO | CUSTO UNITÁRIO | CUSTO
[12 empty] | TOTAL | [12 empty] | TOTAL
SINAPI PE InsumosDezembro 2203 | 300 | ANEL BORRACHA, DN 150 MM, PARA TUBO SERIE REFORCADA ESGOTO PREDIAL | [6 empty] | UN | 0.33 | 16.24 | 5.36 |  |  | SINAPI PE InsumosDezembro 2203 | 300 | ANEL BORRACHA, DN 150 MM, PARA TUBO SERIE REFORCADA ESGOTO PREDIAL |  |  |  |  | UN | 0.33 | 16.24 | 5.36
SINAPI PE InsumosDezembro 6657 | 9840 | TUBO PVC, SERIE R, DN 150 MM, PARA ESGOTO OU AGUAS PLUVIAIS PREDIAL (NBR 5688) | [6 empty] | M | 1.1 | 41.57 | 45.73 |  |  | SINAPI PE InsumosDezembro 6657 | 9840 | TUBO PVC, SERIE R, DN 150 MM, PARA ESGOTO OU AGUAS PLUVIAIS PREDIAL (NBR 5688) |  |  |  |  | M | 1.1 | 41.57 | 45.73
[9 empty] | (E) CUSTO DE MATERIAIS - TOTAL |  |  | 51.09 | [9 empty] | (E) CUSTO DE MATERIAIS - TOTAL |  |  | 51.09
[9 empty] | CUSTO UNITÁRIO - TOTAL (D) + (E) |  |  | 51.09 | [9 empty] | CUSTO UNITÁRIO - TOTAL (D) + (E) |  |  | 51.09
[9 empty] | BONIFICAÇÃO - BDI |  | 0% | 0 | [9 empty] | BONIFICAÇÃO - BDI |  | 0% | 0
Base: 74168/001 SINAPI NACIONAL /Maio/2014-custos e insumos SINAPI | [8 empty] | PREÇO UNITÁRIO TOTAL |  |  | 51.09 |  |  | Base: 74168/001 SINAPI NACIONAL /Maio/2014-custos e insumos SINAPI | [6 empty] | PREÇO UNITÁRIO TOTAL |  |  | 51.09
CPU 060 | [14 empty] | CPU 060
SERVIÇO: | JUNCAO PVC ESGOTO 100X50MM - FORNECIMENTO E INSTALACAO | [9 empty] | UNIDADE | UD |  |  | SERVIÇO: | JUNCAO PVC ESGOTO 100X50MM - FORNECIMENTO E INSTALACAO | [7 empty] | UNIDADE | UD
FONTE | CÓDIGO | EQUIPAMENTOS |  |  |  | UN | QUANT | UTILIZAÇÃO OPERATIVA | UTILIZAÇÃO IMPRODUTIVA | CUSTO OPER | CUSTO IMPROD | CUSTO |  |  | FONTE | CÓDIGO | EQUIPAMENTOS |  | UN | QUANT | UTILIZAÇÃO OPERATIVA | UTILIZAÇÃO IMPRODUTIVA | CUSTO OPER | CUSTO IMPROD | CUSTO
[12 empty] | HORÁRIO | [12 empty] | HORÁRIO
[9 empty] | (A) CUSTO HORÁRIO DE EQUIPAMENTOS - TOTAL |  |  | 0 | [9 empty] | (A) CUSTO HORÁRIO DE EQUIPAMENTOS - TOTAL |  |  | 0
FONTE | CÓDIGO | MÃO-DE-OBRA SUPLEMENTAR | [6 empty] | UN | COEFICIENTE | SALÁRIO | CUSTO |  |  | FONTE | CÓDIGO | MÃO-DE-OBRA SUPLEMENTAR |  |  |  |  | UN | COEFICIENTE | SALÁRIO | CUSTO
[11 empty] | BASE | HORÁRIO | [11 empty] | BASE | HORÁRIO
| 88248 | [8 empty] | 0.472 | [5 empty] | 88248 | [6 empty] | 0.472
| 88267 | [8 empty] | 0.472 | [5 empty] | 88267 | [6 empty] | 0.472
[11 empty] | (B) CUSTO HORÁRIO DE MÃO-DE-OBRA | 0 | [11 empty] | (B) CUSTO HORÁRIO DE MÃO-DE-OBRA | 0
[10 empty] | Encargos Sociais de | [12 empty] | Encargos Sociais de
[9 empty] | (B) CUSTO UNITÁRIO DE MÃO DE OBRA |  |  | 0 | [9 empty] | (B) CUSTO UNITÁRIO DE MÃO DE OBRA |  |  | 0
[11 empty] | CUSTO HORÁRIO TOTAL | 0 | [11 empty] | CUSTO HORÁRIO TOTAL | 0
PRODUÇÃO DA EQUIPE (C ) |  |  |  |  | 1 |  |  |  | (D) CUSTO UNITÁRIO DE EXECUÇÃO (A) + (B) / C |  |  | 0 |  |  | PRODUÇÃO DA EQUIPE (C ) |  |  | 1 |  |  |  | (D) CUSTO UNITÁRIO DE EXECUÇÃO (A) + (B) / C |  |  | 0
FONTE | CÓDIGO | MATERIAIS/SERVIÇOS | [6 empty] | UN | CONSUMO | CUSTO UNITÁRIO | CUSTO |  |  | FONTE | CÓDIGO | MATERIAIS/SERVIÇOS |  |  |  |  | UN | CONSUMO | CUSTO UNITÁRIO | CUSTO
[12 empty] | TOTAL | [12 empty] | TOTAL
SINAPI PE InsumosDezembro 2149 | 122 | ADESIVO PLASTICO PARA PVC, FRASCO COM *850* GR | [6 empty] | UN | 0.0676 | 57.7 | 3.9 |  |  | SINAPI PE InsumosDezembro 2149 | 122 | ADESIVO PLASTICO PARA PVC, FRASCO COM *850* GR |  |  |  |  | UN | 0.0676 | 57.7 | 3.9
SINAPI PE InsumosDezembro 4451 | 3659 | JUNCAO SIMPLES DE REDUCAO, PVC, DN 100 X 50 MM, SERIE NORMAL PARA ESGOTO PREDIAL | [6 empty] | UN | 1 | 13.12 | 13.12 |  |  | SINAPI PE InsumosDezembro 4451 | 3659 | JUNCAO SIMPLES DE REDUCAO, PVC, DN 100 X 50 MM, SERIE NORMAL PARA ESGOTO PREDIAL |  |  |  |  | UN | 1 | 13.12 | 13.12
SINAPI PE InsumosDezembro 5836 | 20083 | SOLUCAO PREPARADORA / LIMPADORA PARA PVC, FRASCO COM 1000 CM3 | [6 empty] | UN | 0.0911 | 65.38 | 5.96 |  |  | SINAPI PE InsumosDezembro 5836 | 20083 | SOLUCAO PREPARADORA / LIMPADORA PARA PVC, FRASCO COM 1000 CM3 |  |  |  |  | UN | 0.0911 | 65.38 | 5.96
[9 empty] | (E) CUSTO DE MATERIAIS - TOTAL |  |  | 22.98 | [9 empty] | (E) CUSTO DE MATERIAIS - TOTAL |  |  | 22.98
[9 empty] | CUSTO UNITÁRIO - TOTAL (D) + (E) |  |  | 22.98 | [9 empty] | CUSTO UNITÁRIO - TOTAL (D) + (E) |  |  | 22.98
[9 empty] | BONIFICAÇÃO - BDI |  | 0% | 0 | [9 empty] | BONIFICAÇÃO - BDI |  | 0% | 0
Base: 72774 SINAPI NACIONAL /Maio/2014-custos e insumos SINAPI | [8 empty] | PREÇO UNITÁRIO TOTAL |  |  | 22.98 |  |  | Base: 72774 SINAPI NACIONAL /Maio/2014-custos e insumos SINAPI | [6 empty] | PREÇO UNITÁRIO TOTAL |  |  | 22.98
CPU 061 | [14 empty] | CPU 061
SERVIÇO: | JUNCAO PVC ESGOTO 100X75MM - FORNECIMENTO E INSTALACAO | [9 empty] | UNIDADE | UD |  |  | SERVIÇO: | JUNCAO PVC ESGOTO 100X75MM - FORNECIMENTO E INSTALACAO | [7 empty] | UNIDADE | UD
FONTE | CÓDIGO | EQUIPAMENTOS |  |  |  | UN | QUANT | UTILIZAÇÃO OPERATIVA | UTILIZAÇÃO IMPRODUTIVA | CUSTO OPER | CUSTO IMPROD | CUSTO |  |  | FONTE | CÓDIGO | EQUIPAMENTOS |  | UN | QUANT | UTILIZAÇÃO OPERATIVA | UTILIZAÇÃO IMPRODUTIVA | CUSTO OPER | CUSTO IMPROD | CUSTO
[12 empty] | HORÁRIO | [12 empty] | HORÁRIO
[9 empty] | (A) CUSTO HORÁRIO DE EQUIPAMENTOS - TOTAL |  |  | 0 | [9 empty] | (A) CUSTO HORÁRIO DE EQUIPAMENTOS - TOTAL |  |  | 0
FONTE | CÓDIGO | MÃO-DE-OBRA SUPLEMENTAR | [6 empty] | UN | COEFICIENTE | SALÁRIO | CUSTO |  |  | FONTE | CÓDIGO | MÃO-DE-OBRA SUPLEMENTAR |  |  |  |  | UN | COEFICIENTE | SALÁRIO | CUSTO
[11 empty] | BASE | HORÁRIO | [11 empty] | BASE | HORÁRIO
| 88248 | [8 empty] | 0.504 | [5 empty] | 88248 | [6 empty] | 0.504
| 88267 | [8 empty] | 0.504 | [5 empty] | 88267 | [6 empty] | 0.504
[11 empty] | (B) CUSTO HORÁRIO DE MÃO-DE-OBRA | 0 | [11 empty] | (B) CUSTO HORÁRIO DE MÃO-DE-OBRA | 0
[10 empty] | Encargos Sociais de | [12 empty] | Encargos Sociais de
[9 empty] | (B) CUSTO UNITÁRIO DE MÃO DE OBRA |  |  | 0 | [9 empty] | (B) CUSTO UNITÁRIO DE MÃO DE OBRA |  |  | 0
[11 empty] | CUSTO HORÁRIO TOTAL | 0 | [11 empty] | CUSTO HORÁRIO TOTAL | 0
PRODUÇÃO DA EQUIPE (C ) |  |  |  |  | 1 |  |  |  | (D) CUSTO UNITÁRIO DE EXECUÇÃO (A) + (B) / C |  |  | 0 |  |  | PRODUÇÃO DA EQUIPE (C ) |  |  | 1 |  |  |  | (D) CUSTO UNITÁRIO DE EXECUÇÃO (A) + (B) / C |  |  | 0
FONTE | CÓDIGO | MATERIAIS/SERVIÇOS | [6 empty] | UN | CONSUMO | CUSTO UNITÁRIO | CUSTO |  |  | FONTE | CÓDIGO | MATERIAIS/SERVIÇOS |  |  |  |  | UN | CONSUMO | CUSTO UNITÁRIO | CUSTO
[12 empty] | TOTAL | [12 empty] | TOTAL
SINAPI PE InsumosDezembro 2149 | 122 | ADESIVO PLASTICO PARA PVC, FRASCO COM *850* GR | [6 empty] | UN | 0.0788 | 57.7 | 4.55 |  |  | SINAPI PE InsumosDezembro 2149 | 122 | ADESIVO PLASTICO PARA PVC, FRASCO COM *850* GR |  |  |  |  | UN | 0.0788 | 57.7 | 4.55
SINAPI PE InsumosDezembro 4452 | 3660 | JUNCAO SIMPLES DE REDUCAO, PVC, DN 100 X 75 MM, SERIE NORMAL PARA ESGOTO PREDIAL | [6 empty] | UN | 1 | 16.96 | 16.96 |  |  | SINAPI PE InsumosDezembro 4452 | 3660 | JUNCAO SIMPLES DE REDUCAO, PVC, DN 100 X 75 MM, SERIE NORMAL PARA ESGOTO PREDIAL |  |  |  |  | UN | 1 | 16.96 | 16.96
SINAPI PE InsumosDezembro 5836 | 20083 | SOLUCAO PREPARADORA / LIMPADORA PARA PVC, FRASCO COM 1000 CM3 | [6 empty] | UN | 0.1 | 65.38 | 6.54 |  |  | SINAPI PE InsumosDezembro 5836 | 20083 | SOLUCAO PREPARADORA / LIMPADORA PARA PVC, FRASCO COM 1000 CM3 |  |  |  |  | UN | 0.1 | 22.98 | 2.3
[9 empty] | (E) CUSTO DE MATERIAIS - TOTAL |  |  | 28.05 | [9 empty] | (E) CUSTO DE MATERIAIS - TOTAL |  |  | 23.81
[9 empty] | CUSTO UNITÁRIO - TOTAL (D) + (E) |  |  | 28.05 | [9 empty] | CUSTO UNITÁRIO - TOTAL (D) + (E) |  |  | 23.81
[9 empty] | BONIFICAÇÃO - BDI |  | 0% | 0 | [9 empty] | BONIFICAÇÃO - BDI |  | 0% | 0
Base: 72775 SINAPI NACIONAL /Maio/14-custos e insumos SINAPI | [8 empty] | PREÇO UNITÁRIO TOTAL |  |  | 28.05 |  |  | Base: 72775 SINAPI NACIONAL /Maio/14-custos e insumos SINAPI | [6 empty] | PREÇO UNITÁRIO TOTAL |  |  | 23.81
CPU 062 | [14 empty] | CPU 062
SERVIÇO: | JUNCAO PVC ESGOTO 75X50MM - FORNECIMENTO E INSTALACAO | [9 empty] | UNIDADE | UD |  |  | SERVIÇO: | JUNCAO PVC ESGOTO 75X50MM - FORNECIMENTO E INSTALACAO | [7 empty] | UNIDADE | UD
FONTE | CÓDIGO | EQUIPAMENTOS |  |  |  | UN | QUANT | UTILIZAÇÃO OPERATIVA | UTILIZAÇÃO IMPRODUTIVA | CUSTO OPER | CUSTO IMPROD | CUSTO |  |  | FONTE | CÓDIGO | EQUIPAMENTOS |  | UN | QUANT | UTILIZAÇÃO OPERATIVA | UTILIZAÇÃO IMPRODUTIVA | CUSTO OPER | CUSTO IMPROD | CUSTO
[12 empty] | HORÁRIO | [12 empty] | HORÁRIO
[9 empty] | (A) CUSTO HORÁRIO DE EQUIPAMENTOS - TOTAL |  |  | 0 | [9 empty] | (A) CUSTO HORÁRIO DE EQUIPAMENTOS - TOTAL |  |  | 0
FONTE | CÓDIGO | MÃO-DE-OBRA SUPLEMENTAR | [6 empty] | UN | COEFICIENTE | SALÁRIO | CUSTO |  |  | FONTE | CÓDIGO | MÃO-DE-OBRA SUPLEMENTAR |  |  |  |  | UN | COEFICIENTE | SALÁRIO | CUSTO
[11 empty] | BASE | HORÁRIO | [11 empty] | BASE | HORÁRIO
| 88248 | [8 empty] | 0.4 | [5 empty] | 88248 | [6 empty] | 0.4
| 88267 | [8 empty] | 0.4 | [5 empty] | 88267 | [6 empty] | 0.4
[11 empty] | (B) CUSTO HORÁRIO DE MÃO-DE-OBRA | 0 | [11 empty] | (B) CUSTO HORÁRIO DE MÃO-DE-OBRA | 0
[10 empty] | Encargos Sociais de | [12 empty] | Encargos Sociais de
[9 empty] | (B) CUSTO UNITÁRIO DE MÃO DE OBRA |  |  | 0 | [9 empty] | (B) CUSTO UNITÁRIO DE MÃO DE OBRA |  |  | 0
[11 empty] | CUSTO HORÁRIO TOTAL | 0 | [11 empty] | CUSTO HORÁRIO TOTAL | 0
PRODUÇÃO DA EQUIPE (C ) |  |  |  |  | 1 |  |  |  | (D) CUSTO UNITÁRIO DE EXECUÇÃO (A) + (B) / C |  |  | 0 |  |  | PRODUÇÃO DA EQUIPE (C ) |  |  | 1 |  |  |  | (D) CUSTO UNITÁRIO DE EXECUÇÃO (A) + (B) / C |  |  | 0
FONTE | CÓDIGO | MATERIAIS/SERVIÇOS | [6 empty] | UN | CONSUMO | CUSTO UNITÁRIO | CUSTO |  |  | FONTE | CÓDIGO | MATERIAIS/SERVIÇOS |  |  |  |  | UN | CONSUMO | CUSTO UNITÁRIO | CUSTO
[12 empty] | TOTAL | [12 empty] | TOTAL
SINAPI PE InsumosDezembro 2149 | 122 | ADESIVO PLASTICO PARA PVC, FRASCO COM *850* GR | [6 empty] | UN | 0.0488 | 57.7 | 2.82 |  |  | SINAPI PE InsumosDezembro 2149 | 122 | ADESIVO PLASTICO PARA PVC, FRASCO COM *850* GR |  |  |  |  | UN | 0.0488 | 57.7 | 2.82
| 3661 | [8 empty] | 1 | [5 empty] | 3661 | [6 empty] | 1
SINAPI PE InsumosDezembro 5836 | 20083 | SOLUCAO PREPARADORA / LIMPADORA PARA PVC, FRASCO COM 1000 CM3 | [6 empty] | UN | 0.0511 | 65.38 | 3.34 |  |  | SINAPI PE InsumosDezembro 5836 | 20083 | SOLUCAO PREPARADORA / LIMPADORA PARA PVC, FRASCO COM 1000 CM3 |  |  |  |  | UN | 0.0511 | 65.38 | 3.34
[9 empty] | (E) CUSTO DE MATERIAIS - TOTAL |  |  | 6.16 | [9 empty] | (E) CUSTO DE MATERIAIS - TOTAL |  |  | 6.16
[9 empty] | CUSTO UNITÁRIO - TOTAL (D) + (E) |  |  | 6.16 | [9 empty] | CUSTO UNITÁRIO - TOTAL (D) + (E) |  |  | 6.16
[9 empty] | BONIFICAÇÃO - BDI |  | 0% | 0 | [9 empty] | BONIFICAÇÃO - BDI |  | 0% | 0
Base: 72773 SINAPI NACIONAL /Maio/2014-custos e insumos SINAPI | [8 empty] | PREÇO UNITÁRIO TOTAL |  |  | 6.16 |  |  | Base: 72773 SINAPI NACIONAL /Maio/2014-custos e insumos SINAPI | [6 empty] | PREÇO UNITÁRIO TOTAL |  |  | 6.16
CPU 063 | [14 empty] | CPU 063
SERVIÇO: | TE SANITARIO 75X50MM, COM ANÉIS - FORNECIMENTO E INSTALACAO | [9 empty] | UNIDADE | UD |  |  | SERVIÇO: | TE SANITARIO 75X50MM, COM ANÉIS - FORNECIMENTO E INSTALACAO | [7 empty] | UNIDADE | UD
FONTE | CÓDIGO | EQUIPAMENTOS |  |  |  | UN | QUANT | UTILIZAÇÃO OPERATIVA | UTILIZAÇÃO IMPRODUTIVA | CUSTO OPER | CUSTO IMPROD | CUSTO |  |  | FONTE | CÓDIGO | EQUIPAMENTOS |  | UN | QUANT | UTILIZAÇÃO OPERATIVA | UTILIZAÇÃO IMPRODUTIVA | CUSTO OPER | CUSTO IMPROD | CUSTO
[12 empty] | HORÁRIO | [12 empty] | HORÁRIO
[9 empty] | (A) CUSTO HORÁRIO DE EQUIPAMENTOS - TOTAL |  |  | 0 | [9 empty] | (A) CUSTO HORÁRIO DE EQUIPAMENTOS - TOTAL |  |  | 0
FONTE | CÓDIGO | MÃO-DE-OBRA SUPLEMENTAR | [6 empty] | UN | COEFICIENTE | SALÁRIO | CUSTO |  |  | FONTE | CÓDIGO | MÃO-DE-OBRA SUPLEMENTAR |  |  |  |  | UN | COEFICIENTE | SALÁRIO | CUSTO
[11 empty] | BASE | HORÁRIO | [11 empty] | BASE | HORÁRIO
| 88267 | [8 empty] | 0.36 | [5 empty] | 88267 | [6 empty] | 0.36
| 88316 | [8 empty] | 0.36 | [5 empty] | 88316 | [6 empty] | 0.36
[11 empty] | (B) CUSTO HORÁRIO DE MÃO-DE-OBRA | 0 | [11 empty] | (B) CUSTO HORÁRIO DE MÃO-DE-OBRA | 0
[10 empty] | Encargos Sociais de | [12 empty] | Encargos Sociais de
[9 empty] | (B) CUSTO UNITÁRIO DE MÃO DE OBRA |  |  | 0 | [9 empty] | (B) CUSTO UNITÁRIO DE MÃO DE OBRA |  |  | 0
[11 empty] | CUSTO HORÁRIO TOTAL | 0 | [11 empty] | CUSTO HORÁRIO TOTAL | 0
PRODUÇÃO DA EQUIPE (C ) |  |  |  |  | 1 |  |  |  | (D) CUSTO UNITÁRIO DE EXECUÇÃO (A) + (B) / C |  |  | 0 |  |  | PRODUÇÃO DA EQUIPE (C ) |  |  | 1 |  |  |  | (D) CUSTO UNITÁRIO DE EXECUÇÃO (A) + (B) / C |  |  | 0
FONTE | CÓDIGO | MATERIAIS/SERVIÇOS | [6 empty] | UN | CONSUMO | CUSTO UNITÁRIO | CUSTO |  |  | FONTE | CÓDIGO | MATERIAIS/SERVIÇOS |  |  |  |  | UN | CONSUMO | CUSTO UNITÁRIO | CUSTO
[12 empty] | TOTAL | [12 empty] | TOTAL
SINAPI PE InsumosDezembro 2200 | 296 | ANEL BORRACHA PARA TUBO ESGOTO PREDIAL, DN 50 MM (NBR 5688) | [6 empty] | UN | 1 | 2.26 | 2.26 |  |  | SINAPI PE InsumosDezembro 2200 | 296 | ANEL BORRACHA PARA TUBO ESGOTO PREDIAL, DN 50 MM (NBR 5688) |  |  |  |  | UN | 1 | 2.26 | 2.26
SINAPI PE InsumosDezembro 2201 | 297 | ANEL BORRACHA PARA TUBO ESGOTO PREDIAL, DN 75 MM (NBR 5688) | [6 empty] | UN | 1 | 3.32 | 3.32 |  |  | SINAPI PE InsumosDezembro 2201 | 297 | ANEL BORRACHA PARA TUBO ESGOTO PREDIAL, DN 75 MM (NBR 5688) |  |  |  |  | UN | 1 | 3.32 | 3.32
| 11657 | [8 empty] | 1 | [5 empty] | 11657 | [6 empty] | 1
[9 empty] | (E) CUSTO DE MATERIAIS - TOTAL |  |  | 5.58 | [9 empty] | (E) CUSTO DE MATERIAIS - TOTAL |  |  | 5.58
[9 empty] | CUSTO UNITÁRIO - TOTAL (D) + (E) |  |  | 5.58 | [9 empty] | CUSTO UNITÁRIO - TOTAL (D) + (E) |  |  | 5.58
[9 empty] | BONIFICAÇÃO - BDI |  | 0% | 0 | [9 empty] | BONIFICAÇÃO - BDI |  | 0% | 0
Base: 72465 SINAPI NACIONAL /Maio/2014-custos e insumos SINAPI | [8 empty] | PREÇO UNITÁRIO TOTAL |  |  | 5.58 |  |  | Base: 72465 SINAPI NACIONAL /Maio/2014-custos e insumos SINAPI | [6 empty] | PREÇO UNITÁRIO TOTAL |  |  | 5.58
CPU 064 | [14 empty] | CPU 064
SERVIÇO: | JOELHO REDUCAO PVC SOLDAVEL 90º AGUA FRIA 32X25MM - FORNECIMENTO E INSTALAÇÃO | [9 empty] | UNIDADE | UD |  |  | SERVIÇO: | JOELHO REDUCAO PVC SOLDAVEL 90º AGUA FRIA 32X25MM - FORNECIMENTO E INSTALAÇÃO | [7 empty] | UNIDADE | UD
FONTE | CÓDIGO | EQUIPAMENTOS |  |  |  | UN | QUANT | UTILIZAÇÃO OPERATIVA | UTILIZAÇÃO IMPRODUTIVA | CUSTO OPER | CUSTO IMPROD | CUSTO |  |  | FONTE | CÓDIGO | EQUIPAMENTOS |  | UN | QUANT | UTILIZAÇÃO OPERATIVA | UTILIZAÇÃO IMPRODUTIVA | CUSTO OPER | CUSTO IMPROD | CUSTO
[12 empty] | HORÁRIO | [12 empty] | HORÁRIO
[9 empty] | (A) CUSTO HORÁRIO DE EQUIPAMENTOS - TOTAL |  |  | 0 | [9 empty] | (A) CUSTO HORÁRIO DE EQUIPAMENTOS - TOTAL |  |  | 0
FONTE | CÓDIGO | MÃO-DE-OBRA SUPLEMENTAR | [6 empty] | UN | COEFICIENTE | SALÁRIO | CUSTO |  |  | FONTE | CÓDIGO | MÃO-DE-OBRA SUPLEMENTAR |  |  |  |  | UN | COEFICIENTE | SALÁRIO | CUSTO
[11 empty] | BASE | HORÁRIO | [11 empty] | BASE | HORÁRIO
| 88267 | [8 empty] | 0.2 | [5 empty] | 88267 | [6 empty] | 0.2
| 88316 | [8 empty] | 0.2 | [5 empty] | 88316 | [6 empty] | 0.2
[11 empty] | (B) CUSTO HORÁRIO DE MÃO-DE-OBRA | 0 | [11 empty] | (B) CUSTO HORÁRIO DE MÃO-DE-OBRA | 0
[10 empty] | Encargos Sociais de | [12 empty] | Encargos Sociais de
[9 empty] | (B) CUSTO UNITÁRIO DE MÃO DE OBRA |  |  | 0 | [9 empty] | (B) CUSTO UNITÁRIO DE MÃO DE OBRA |  |  | 0
[11 empty] | CUSTO HORÁRIO TOTAL | 0 | [11 empty] | CUSTO HORÁRIO TOTAL | 0
PRODUÇÃO DA EQUIPE (C ) |  |  |  |  | 1 |  |  |  | (D) CUSTO UNITÁRIO DE EXECUÇÃO (A) + (B) / C |  |  | 0 |  |  | PRODUÇÃO DA EQUIPE (C ) |  |  | 1 |  |  |  | (D) CUSTO UNITÁRIO DE EXECUÇÃO (A) + (B) / C |  |  | 0
FONTE | CÓDIGO | MATERIAIS/SERVIÇOS | [6 empty] | UN | CONSUMO | CUSTO UNITÁRIO | CUSTO |  |  | FONTE | CÓDIGO | MATERIAIS/SERVIÇOS |  |  |  |  | UN | CONSUMO | CUSTO UNITÁRIO | CUSTO
[12 empty] | TOTAL | [12 empty] | TOTAL
SINAPI PE InsumosDezembro 2149 | 122 | ADESIVO PLASTICO PARA PVC, FRASCO COM *850* GR | [6 empty] | UN | 0.0082 | 57.7 | 0.47 |  |  | SINAPI PE InsumosDezembro 2149 | 122 | ADESIVO PLASTICO PARA PVC, FRASCO COM *850* GR |  |  |  |  | UN | 0.0082 | 57.7 | 0.47
SINAPI PE InsumosDezembro 4345 | 3538 | JOELHO DE REDUCAO, PVC SOLDAVEL, 90 GRAUS, 32 MM X 25 MM, COR MARROM, PARA AGUA FRIA PREDIAL | [6 empty] | UN | 1 | 5.25 | 5.25 |  |  | SINAPI PE InsumosDezembro 4345 | 3538 | JOELHO DE REDUCAO, PVC SOLDAVEL, 90 GRAUS, 32 MM X 25 MM, COR MARROM, PARA AGUA FRIA PREDIAL |  |  |  |  | UN | 1 | 5.25 | 5.25
SINAPI PE InsumosDezembro 5836 | 20083 | SOLUCAO PREPARADORA / LIMPADORA PARA PVC, FRASCO COM 1000 CM3 | [6 empty] | UN | 0.0029 | 65.38 | 0.19 |  |  | SINAPI PE InsumosDezembro 5836 | 20083 | SOLUCAO PREPARADORA / LIMPADORA PARA PVC, FRASCO COM 1000 CM3 |  |  |  |  | UN | 0.0029 | 65.38 | 0.19
[9 empty] | (E) CUSTO DE MATERIAIS - TOTAL |  |  | 5.91 | [9 empty] | (E) CUSTO DE MATERIAIS - TOTAL |  |  | 5.91
[9 empty] | CUSTO UNITÁRIO - TOTAL (D) + (E) |  |  | 5.91 | [9 empty] | CUSTO UNITÁRIO - TOTAL (D) + (E) |  |  | 5.91
[9 empty] | BONIFICAÇÃO - BDI |  | 0% | 0 | [9 empty] | BONIFICAÇÃO - BDI |  | 0% | 0
Base: 72602 SINAPI NACIONAL /Maio/2014-custos e insumos SINAPI | [8 empty] | PREÇO UNITÁRIO TOTAL |  |  | 5.91 |  |  | Base: 72602 SINAPI NACIONAL /Maio/2014-custos e insumos SINAPI | [6 empty] | PREÇO UNITÁRIO TOTAL |  |  | 5.91
CPU 065 | [14 empty] | CPU 065
SERVIÇO: | TRANSP. EM CARRO DE MAO DE AREIA, ENTULHO OU TERRA ATE 60 M | [9 empty] | UNIDADE | M3 |  |  | SERVIÇO: | TRANSP. EM CARRO DE MAO DE AREIA, ENTULHO OU TERRA ATE 60 M | [7 empty] | UNIDADE | M3
FONTE | CÓDIGO | EQUIPAMENTOS |  |  |  | UN | QUANT | UTILIZAÇÃO OPERATIVA | UTILIZAÇÃO IMPRODUTIVA | CUSTO OPER | CUSTO IMPROD | CUSTO |  |  | FONTE | CÓDIGO | EQUIPAMENTOS |  | UN | QUANT | UTILIZAÇÃO OPERATIVA | UTILIZAÇÃO IMPRODUTIVA | CUSTO OPER | CUSTO IMPROD | CUSTO
[12 empty] | HORÁRIO | [12 empty] | HORÁRIO
[9 empty] | (A) CUSTO HORÁRIO DE EQUIPAMENTOS - TOTAL |  |  | 0 | [9 empty] | (A) CUSTO HORÁRIO DE EQUIPAMENTOS - TOTAL |  |  | 0
FONTE | CÓDIGO | MÃO-DE-OBRA SUPLEMENTAR | [6 empty] | UN | COEFICIENTE | SALÁRIO | CUSTO |  |  | FONTE | CÓDIGO | MÃO-DE-OBRA SUPLEMENTAR |  |  |  |  | UN | COEFICIENTE | SALÁRIO | CUSTO
[11 empty] | BASE | HORÁRIO | [11 empty] | BASE | HORÁRIO
| 88316 | [8 empty] | 2.6 | [5 empty] | 88316 | [6 empty] | 2.6
[11 empty] | (B) CUSTO HORÁRIO DE MÃO-DE-OBRA | 0 | [11 empty] | (B) CUSTO HORÁRIO DE MÃO-DE-OBRA | 0
[10 empty] | Encargos Sociais de | [12 empty] | Encargos Sociais de
[9 empty] | (B) CUSTO UNITÁRIO DE MÃO DE OBRA |  |  | 0 | [9 empty] | (B) CUSTO UNITÁRIO DE MÃO DE OBRA |  |  | 0
[11 empty] | CUSTO HORÁRIO TOTAL | 0 | [11 empty] | CUSTO HORÁRIO TOTAL | 0
PRODUÇÃO DA EQUIPE (C ) |  |  |  |  | 1 |  |  |  | (D) CUSTO UNITÁRIO DE EXECUÇÃO (A) + (B) / C |  |  | 0 |  |  | PRODUÇÃO DA EQUIPE (C ) |  |  | 1 |  |  |  | (D) CUSTO UNITÁRIO DE EXECUÇÃO (A) + (B) / C |  |  | 0
FONTE | CÓDIGO | MATERIAIS/SERVIÇOS | [6 empty] | UN | CONSUMO | CUSTO UNITÁRIO | CUSTO |  |  | FONTE | CÓDIGO | MATERIAIS/SERVIÇOS |  |  |  |  | UN | CONSUMO | CUSTO UNITÁRIO | CUSTO
[12 empty] | TOTAL | [12 empty] | TOTAL
0
0
0
[9 empty] | (E) CUSTO DE MATERIAIS - TOTAL |  |  | 0 | [9 empty] | (E) CUSTO DE MATERIAIS - TOTAL |  |  | 0
[9 empty] | CUSTO UNITÁRIO - TOTAL (D) + (E) |  |  | 0 | [9 empty] | CUSTO UNITÁRIO - TOTAL (D) + (E) |  |  | 0
[9 empty] | BONIFICAÇÃO - BDI |  | 0% | 0 | [9 empty] | BONIFICAÇÃO - BDI |  | 0% | 0
Base: 13108/003- SINAPI EMLURB -Maio/14-custos e insumos SINAPI | [8 empty] | PREÇO UNITÁRIO TOTAL |  |  | 0 |  |  | Base: 13108/003- SINAPI EMLURB -Maio/14-custos e insumos SINAPI | [6 empty] | PREÇO UNITÁRIO TOTAL |  |  | 0
CPU 066 | [14 empty] | CPU 066
SERVIÇO: | DEMOLIÇÃO DE REVESTIMENTO DE PISO CIMENTADO | [9 empty] | UNIDADE | M2 |  |  | SERVIÇO: | DEMOLIÇÃO DE REVESTIMENTO DE PISO CIMENTADO | [7 empty] | UNIDADE | M2
FONTE | CÓDIGO | EQUIPAMENTOS |  |  |  | UN | QUANT | UTILIZAÇÃO OPERATIVA | UTILIZAÇÃO IMPRODUTIVA | CUSTO OPER | CUSTO IMPROD | CUSTO |  |  | FONTE | CÓDIGO | EQUIPAMENTOS |  | UN | QUANT | UTILIZAÇÃO OPERATIVA | UTILIZAÇÃO IMPRODUTIVA | CUSTO OPER | CUSTO IMPROD | CUSTO
[12 empty] | HORÁRIO | [12 empty] | HORÁRIO
[9 empty] | (A) CUSTO HORÁRIO DE EQUIPAMENTOS - TOTAL |  |  | 0 | [9 empty] | (A) CUSTO HORÁRIO DE EQUIPAMENTOS - TOTAL |  |  | 0
FONTE | CÓDIGO | MÃO-DE-OBRA SUPLEMENTAR | [6 empty] | UN | COEFICIENTE | SALÁRIO | CUSTO |  |  | FONTE | CÓDIGO | MÃO-DE-OBRA SUPLEMENTAR |  |  |  |  | UN | COEFICIENTE | SALÁRIO | CUSTO
[11 empty] | BASE | HORÁRIO | [11 empty] | BASE | HORÁRIO
| 88309 | [8 empty] | 0.065 | [5 empty] | 88309 | [6 empty] | 0.065
| 88316 | [8 empty] | 0.65 | [5 empty] | 88316 | [6 empty] | 0.65
[11 empty] | (B) CUSTO HORÁRIO DE MÃO-DE-OBRA | 0 | [11 empty] | (B) CUSTO HORÁRIO DE MÃO-DE-OBRA | 0
[10 empty] | Encargos Sociais de | [12 empty] | Encargos Sociais de
[9 empty] | (B) CUSTO UNITÁRIO DE MÃO DE OBRA |  |  | 0 | [9 empty] | (B) CUSTO UNITÁRIO DE MÃO DE OBRA |  |  | 0
[11 empty] | CUSTO HORÁRIO TOTAL | 0 | [11 empty] | CUSTO HORÁRIO TOTAL | 0
PRODUÇÃO DA EQUIPE (C ) |  |  |  |  | 1 |  |  |  | (D) CUSTO UNITÁRIO DE EXECUÇÃO (A) + (B) / C |  |  | 0 |  |  | PRODUÇÃO DA EQUIPE (C ) |  |  | 1 |  |  |  | (D) CUSTO UNITÁRIO DE EXECUÇÃO (A) + (B) / C |  |  | 0
FONTE | CÓDIGO | MATERIAIS/SERVIÇOS | [6 empty] | UN | CONSUMO | CUSTO UNITÁRIO | CUSTO |  |  | FONTE | CÓDIGO | MATERIAIS/SERVIÇOS |  |  |  |  | UN | CONSUMO | CUSTO UNITÁRIO | CUSTO
[12 empty] | TOTAL | [12 empty] | TOTAL
[9 empty] | (E) CUSTO DE MATERIAIS - TOTAL |  |  | 0 | [9 empty] | (E) CUSTO DE MATERIAIS - TOTAL |  |  | 0
[9 empty] | CUSTO UNITÁRIO - TOTAL (D) + (E) |  |  | 0 | [9 empty] | CUSTO UNITÁRIO - TOTAL (D) + (E) |  |  | 0
[9 empty] | BONIFICAÇÃO - BDI |  | 0% | 0 | [9 empty] | BONIFICAÇÃO - BDI |  | 0% | 0
base: 18420/3 SINAPI/COMPESA - custos e insumos SINAPI | [8 empty] | PREÇO UNITÁRIO TOTAL |  |  | 0 |  |  | base: 18420/3 SINAPI/COMPESA - custos e insumos SINAPI | [6 empty] | PREÇO UNITÁRIO TOTAL |  |  | 0
CPU 067 | [14 empty] | CPU 067
SERVIÇO: | ASSENTAMENTO ELÉTRICO DE ELETRODUTO DE PVC RÍGIDO ROSCÁVEL, DN 40MM (1 1/4"), INCLUSIVE O FORNECIMENTO DO MATERIAL | [9 empty] | UNIDADE | M |  |  | SERVIÇO: | ASSENTAMENTO ELÉTRICO DE ELETRODUTO DE PVC RÍGIDO ROSCÁVEL, DN 40MM (1 1/4"), INCLUSIVE O FORNECIMENTO DO MATERIAL | [7 empty] | UNIDADE | M
FONTE | CÓDIGO | EQUIPAMENTOS |  |  |  | UN | QUANT | UTILIZAÇÃO OPERATIVA | UTILIZAÇÃO IMPRODUTIVA | CUSTO OPER | CUSTO IMPROD | CUSTO |  |  | FONTE | CÓDIGO | EQUIPAMENTOS |  | UN | QUANT | UTILIZAÇÃO OPERATIVA | UTILIZAÇÃO IMPRODUTIVA | CUSTO OPER | CUSTO IMPROD | CUSTO
[12 empty] | HORÁRIO | [12 empty] | HORÁRIO
[9 empty] | (A) CUSTO HORÁRIO DE EQUIPAMENTOS - TOTAL |  |  | 0 | [9 empty] | (A) CUSTO HORÁRIO DE EQUIPAMENTOS - TOTAL |  |  | 0
FONTE | CÓDIGO | MÃO-DE-OBRA SUPLEMENTAR | [6 empty] | UN | COEFICIENTE | SALÁRIO | CUSTO |  |  | FONTE | CÓDIGO | MÃO-DE-OBRA SUPLEMENTAR |  |  |  |  | UN | COEFICIENTE | SALÁRIO | CUSTO
[11 empty] | BASE | HORÁRIO | [11 empty] | BASE | HORÁRIO
| 88247 | [8 empty] | 0.112 | [5 empty] | 88247 | [6 empty] | 0.112
| 88264 | [8 empty] | 0.112 | [5 empty] | 88264 | [6 empty] | 0.112
[11 empty] | (B) CUSTO HORÁRIO DE MÃO-DE-OBRA | 0 | [11 empty] | (B) CUSTO HORÁRIO DE MÃO-DE-OBRA | 0
[10 empty] | Encargos Sociais de | [12 empty] | Encargos Sociais de
[9 empty] | (B) CUSTO UNITÁRIO DE MÃO DE OBRA |  |  | 0 | [9 empty] | (B) CUSTO UNITÁRIO DE MÃO DE OBRA |  |  | 0
[11 empty] | CUSTO HORÁRIO TOTAL | 0 | [11 empty] | CUSTO HORÁRIO TOTAL | 0
PRODUÇÃO DA EQUIPE (C ) |  |  |  |  | 1 |  |  |  | (D) CUSTO UNITÁRIO DE EXECUÇÃO (A) + (B) / C |  |  | 0 |  |  | PRODUÇÃO DA EQUIPE (C ) |  |  | 1 |  |  |  | (D) CUSTO UNITÁRIO DE EXECUÇÃO (A) + (B) / C |  |  | 0
FONTE | CÓDIGO | MATERIAIS/SERVIÇOS | [6 empty] | UN | CONSUMO | CUSTO UNITÁRIO | CUSTO |  |  | FONTE | CÓDIGO | MATERIAIS/SERVIÇOS |  |  |  |  | UN | CONSUMO | CUSTO UNITÁRIO | CUSTO
[12 empty] | TOTAL | [12 empty] | TOTAL
SINAPI PE InsumosDezembro 3808 | 2684 | ELETRODUTO DE PVC RIGIDO ROSCAVEL DE 1 1/4 ", SEM LUVA | [6 empty] | M | 1.1 | 11.14 | 12.25 |  |  | SINAPI PE InsumosDezembro 3808 | 2684 | ELETRODUTO DE PVC RIGIDO ROSCAVEL DE 1 1/4 ", SEM LUVA |  |  |  |  | M | 1.1 | 11.14 | 12.25
[9 empty] | (E) CUSTO DE MATERIAIS - TOTAL |  |  | 12.25 | [9 empty] | (E) CUSTO DE MATERIAIS - TOTAL |  |  | 12.25
[9 empty] | CUSTO UNITÁRIO - TOTAL (D) + (E) |  |  | 12.25 | [9 empty] | CUSTO UNITÁRIO - TOTAL (D) + (E) |  |  | 12.25
[9 empty] | BONIFICAÇÃO - BDI |  | 0% | 0 | [9 empty] | BONIFICAÇÃO - BDI |  | 0% | 0
base: Nº 93008 SINAPI NAC - MAIO/18 - custos e insumos SINAPI | [8 empty] | PREÇO UNITÁRIO TOTAL |  |  | 12.25 |  |  | base: Nº 93008 SINAPI NAC - MAIO/18 - custos e insumos SINAPI | [6 empty] | PREÇO UNITÁRIO TOTAL |  |  | 12.25
CPU 068 | [14 empty] | CPU 068
SERVIÇO: | LUVA DE CORRER, PVC, ROSCÁVEL, DN 3/4", INSTALADO EM RAMAL OU SUB-RAMAL DE ÁGUA - FORNECIMENTO E INSTALAÇÃO. AF_12/2014 | [9 empty] | UNIDADE | UN |  |  | SERVIÇO: | LUVA DE CORRER, PVC, ROSCÁVEL, DN 3/4", INSTALADO EM RAMAL OU SUB-RAMAL DE ÁGUA - FORNECIMENTO E INSTALAÇÃO. AF_12/2014 | [7 empty] | UNIDADE | UN
FONTE | CÓDIGO | EQUIPAMENTOS |  |  |  | UN | QUANT | UTILIZAÇÃO OPERATIVA | UTILIZAÇÃO IMPRODUTIVA | CUSTO OPER | CUSTO IMPROD | CUSTO |  |  | FONTE | CÓDIGO | EQUIPAMENTOS |  | UN | QUANT | UTILIZAÇÃO OPERATIVA | UTILIZAÇÃO IMPRODUTIVA | CUSTO OPER | CUSTO IMPROD | CUSTO
[12 empty] | HORÁRIO | [12 empty] | HORÁRIO
[9 empty] | (A) CUSTO HORÁRIO DE EQUIPAMENTOS - TOTAL |  |  | 0 | [9 empty] | (A) CUSTO HORÁRIO DE EQUIPAMENTOS - TOTAL |  |  | 0
FONTE | CÓDIGO | MÃO-DE-OBRA SUPLEMENTAR | [6 empty] | UN | COEFICIENTE | SALÁRIO | CUSTO |  |  | FONTE | CÓDIGO | MÃO-DE-OBRA SUPLEMENTAR |  |  |  |  | UN | COEFICIENTE | SALÁRIO | CUSTO
[11 empty] | BASE | HORÁRIO | [11 empty] | BASE | HORÁRIO
| 88248 | [8 empty] | 0.1 | [5 empty] | 88248 | [6 empty] | 0.1
| 88267 | [8 empty] | 0.1 | [5 empty] | 88267 | [6 empty] | 0.1
[11 empty] | (B) CUSTO HORÁRIO DE MÃO-DE-OBRA | 0 | [11 empty] | (B) CUSTO HORÁRIO DE MÃO-DE-OBRA | 0
[10 empty] | Encargos Sociais de | [12 empty] | Encargos Sociais de
[9 empty] | (B) CUSTO UNITÁRIO DE MÃO DE OBRA |  |  | 0 | [9 empty] | (B) CUSTO UNITÁRIO DE MÃO DE OBRA |  |  | 0
[11 empty] | CUSTO HORÁRIO TOTAL | 0 | [11 empty] | CUSTO HORÁRIO TOTAL | 0
PRODUÇÃO DA EQUIPE (C ) |  |  |  |  | 1 |  |  |  | (D) CUSTO UNITÁRIO DE EXECUÇÃO (A) + (B) / C |  |  | 0 |  |  | PRODUÇÃO DA EQUIPE (C ) |  |  | 1 |  |  |  | (D) CUSTO UNITÁRIO DE EXECUÇÃO (A) + (B) / C |  |  | 0
FONTE | CÓDIGO | MATERIAIS/SERVIÇOS | [6 empty] | UN | CONSUMO | CUSTO UNITÁRIO | CUSTO |  |  | FONTE | CÓDIGO | MATERIAIS/SERVIÇOS |  |  |  |  | UN | CONSUMO | CUSTO UNITÁRIO | CUSTO
[12 empty] | TOTAL | [12 empty] | TOTAL
SINAPI PE InsumosDezembro 4642 | 3873 | LUVA DE CORRER PARA TUBO SOLDAVEL, PVC, 25 MM, PARA AGUA FRIA PREDIAL | [6 empty] | UN | 1 | 12.51 | 12.51 |  |  | SINAPI PE InsumosDezembro 4642 | 3873 | LUVA DE CORRER PARA TUBO SOLDAVEL, PVC, 25 MM, PARA AGUA FRIA PREDIAL |  |  |  |  | UN | 1 | 12.51 | 12.51
SINAPI PE InsumosDezembro 4085 | 3148 | FITA VEDA ROSCA EM ROLOS DE 18 MM X 50 M (L X C) | [6 empty] | UN | 0.0095 | 11.06 | 0.11 |  |  | SINAPI PE InsumosDezembro 4085 | 3148 | FITA VEDA ROSCA EM ROLOS DE 18 MM X 50 M (L X C) |  |  |  |  | UN | 0.0095 | 11.06 | 0.11
[9 empty] | (E) CUSTO DE MATERIAIS - TOTAL |  |  | 12.62 | [9 empty] | (E) CUSTO DE MATERIAIS - TOTAL |  |  | 12.62
[9 empty] | CUSTO UNITÁRIO - TOTAL (D) + (E) |  |  | 12.62 | [9 empty] | CUSTO UNITÁRIO - TOTAL (D) + (E) |  |  | 12.62
[9 empty] | BONIFICAÇÃO - BDI |  | 0% | 0 | [9 empty] | BONIFICAÇÃO - BDI |  | 0% | 0
base nº 89379 e nº 95249 SINAPI NACIONAL - custos e insumos SINAPI | [8 empty] | PREÇO UNITÁRIO TOTAL |  |  | 12.62 |  |  | base nº 89379 e nº 95249 SINAPI NACIONAL - custos e insumos SINAPI | [6 empty] | PREÇO UNITÁRIO TOTAL |  |  | 12.62
CPU 069 | [14 empty] | CPU 069
SERVIÇO: | CAIXA DE DESCARGA DE SOBREPOR (TUBO ALTO) DE PLÁSTICO, INCLUSIVE FIXAÇÃO E ACESSÓRIOS. | [9 empty] | UNIDADE | UN |  |  | SERVIÇO: | CAIXA DE DESCARGA DE SOBREPOR (TUBO ALTO) DE PLÁSTICO, INCLUSIVE FIXAÇÃO E ACESSÓRIOS. | [7 empty] | UNIDADE | UN
FONTE | CÓDIGO | EQUIPAMENTOS |  |  |  | UN | QUANT | UTILIZAÇÃO OPERATIVA | UTILIZAÇÃO IMPRODUTIVA | CUSTO OPER | CUSTO IMPROD | CUSTO |  |  | FONTE | CÓDIGO | EQUIPAMENTOS |  | UN | QUANT | UTILIZAÇÃO OPERATIVA | UTILIZAÇÃO IMPRODUTIVA | CUSTO OPER | CUSTO IMPROD | CUSTO
[12 empty] | HORÁRIO | [12 empty] | HORÁRIO
[9 empty] | (A) CUSTO HORÁRIO DE EQUIPAMENTOS - TOTAL |  |  | 0 | [9 empty] | (A) CUSTO HORÁRIO DE EQUIPAMENTOS - TOTAL |  |  | 0
FONTE | CÓDIGO | MÃO-DE-OBRA SUPLEMENTAR | [6 empty] | UN | COEFICIENTE | SALÁRIO | CUSTO |  |  | FONTE | CÓDIGO | MÃO-DE-OBRA SUPLEMENTAR |  |  |  |  | UN | COEFICIENTE | SALÁRIO | CUSTO
[11 empty] | BASE | HORÁRIO | [11 empty] | BASE | HORÁRIO
| 88267 | [8 empty] | 2.9 | [5 empty] | 88267 | [6 empty] | 2.9
| 88316 | [8 empty] | 2.9 | [5 empty] | 88316 | [6 empty] | 2.9
[11 empty] | (B) CUSTO HORÁRIO DE MÃO-DE-OBRA | 0 | [11 empty] | (B) CUSTO HORÁRIO DE MÃO-DE-OBRA | 0
[10 empty] | Encargos Sociais de | [12 empty] | Encargos Sociais de
[9 empty] | (B) CUSTO UNITÁRIO DE MÃO DE OBRA |  |  | 0 | [9 empty] | (B) CUSTO UNITÁRIO DE MÃO DE OBRA |  |  | 0
[11 empty] | CUSTO HORÁRIO TOTAL | 0 | [11 empty] | CUSTO HORÁRIO TOTAL | 0
PRODUÇÃO DA EQUIPE (C ) |  |  |  |  | 1 |  |  |  | (D) CUSTO UNITÁRIO DE EXECUÇÃO (A) + (B) / C |  |  | 0 |  |  | PRODUÇÃO DA EQUIPE (C ) |  |  | 1 |  |  |  | (D) CUSTO UNITÁRIO DE EXECUÇÃO (A) + (B) / C |  |  | 0
FONTE | CÓDIGO | MATERIAIS/SERVIÇOS | [6 empty] | UN | CONSUMO | CUSTO UNITÁRIO | CUSTO |  |  | FONTE | CÓDIGO | MATERIAIS/SERVIÇOS |  |  |  |  | UN | CONSUMO | CUSTO UNITÁRIO | CUSTO
[12 empty] | TOTAL | [12 empty] | TOTAL
| 3481 | [8 empty] | 1 | [5 empty] | 3481 | [6 empty] | 1
SINAPI PE InsumosDezembro 2880 | 1030 | CAIXA DE DESCARGA PLASTICA PARA BACIA / VASO SANITARIO, EXTERNA, CAPACIDADE 9 LITROS, PUXADOR FIO DE NYLON, NAO INCLUSO CANO, BOLSA, ENGATE | [6 empty] | UN | 1 | 42.7 | 42.7 |  |  | SINAPI PE InsumosDezembro 2880 | 1030 | CAIXA DE DESCARGA PLASTICA PARA BACIA / VASO SANITARIO, EXTERNA, CAPACIDADE 9 LITROS, PUXADOR FIO DE NYLON, NAO INCLUSO CANO, BOLSA, ENGATE |  |  |  |  | UN | 1 | 42.7 | 42.7
SINAPI PE InsumosDezembro 3875 | 6141 | ENGATE/RABICHO FLEXIVEL PLASTICO (PVC OU ABS) BRANCO 1/2" X 30 CM | [6 empty] | UN | 1 | 5.87 | 5.87 |  |  | SINAPI PE InsumosDezembro 3875 | 6141 | ENGATE/RABICHO FLEXIVEL PLASTICO (PVC OU ABS) BRANCO 1/2" X 30 CM |  |  |  |  | UN | 1 | 5.87 | 5.87
SINAPI PE InsumosDezembro 3377 | 6142 | CONJUNTO DE LIGACAO AJUSTAVEL, PARA VASO / BACIA SANITARIA, EM PLASTICO BRANCO, COM TUBO, CANOPLA E ESPUDE | [6 empty] | UN | 1 | 8.07 | 8.07 |  |  | SINAPI PE InsumosDezembro 3377 | 6142 | CONJUNTO DE LIGACAO AJUSTAVEL, PARA VASO / BACIA SANITARIA, EM PLASTICO BRANCO, COM TUBO, CANOPLA E ESPUDE |  |  |  |  | UN | 1 | 8.07 | 8.07
SINAPI PE InsumosDezembro 6650 | 9862 | TUBO PVC, ROSCAVEL, 1 1/2", AGUA FRIA PREDIAL | [6 empty] | M | 1 | 31.76 | 31.76 |  |  | SINAPI PE InsumosDezembro 6650 | 9862 | TUBO PVC, ROSCAVEL, 1 1/2", AGUA FRIA PREDIAL |  |  |  |  | M | 1 | 31.76 | 31.76
[9 empty] | (E) CUSTO DE MATERIAIS - TOTAL |  |  | 88.4 | [9 empty] | (E) CUSTO DE MATERIAIS - TOTAL |  |  | 88.4
[9 empty] | CUSTO UNITÁRIO - TOTAL (D) + (E) |  |  | 88.4 | [9 empty] | CUSTO UNITÁRIO - TOTAL (D) + (E) |  |  | 88.4
[9 empty] | BONIFICAÇÃO - BDI |  | 0% | 0 | [9 empty] | BONIFICAÇÃO - BDI |  | 0% | 0
base nº 19022- SINAPI-EMLURB - custos e insumos SINAPI | [8 empty] | PREÇO UNITÁRIO TOTAL |  |  | 88.4 |  |  | base nº 19022- SINAPI-EMLURB - custos e insumos SINAPI | [6 empty] | PREÇO UNITÁRIO TOTAL |  |  | 88.4
CPU 070 | [14 empty] | CPU 070
SERVIÇO: | TRANSPORTE DE ENTULHO EM CAMINHÃO BASCULANTE, DMT 30KM, INCLUSIVE CARGA MANUAL | [9 empty] | UNIDADE | M3 |  |  | SERVIÇO: | TRANSPORTE DE ENTULHO EM CAMINHÃO BASCULANTE, DMT 30KM, INCLUSIVE CARGA MANUAL | [7 empty] | UNIDADE | M3
FONTE | CÓDIGO | EQUIPAMENTOS |  |  |  | UN | QUANT | UTILIZAÇÃO OPERATIVA | UTILIZAÇÃO IMPRODUTIVA | CUSTO OPER | CUSTO IMPROD | CUSTO |  |  | FONTE | CÓDIGO | EQUIPAMENTOS |  | UN | QUANT | UTILIZAÇÃO OPERATIVA | UTILIZAÇÃO IMPRODUTIVA | CUSTO OPER | CUSTO IMPROD | CUSTO
[12 empty] | HORÁRIO | [12 empty] | HORÁRIO
[9 empty] | (A) CUSTO HORÁRIO DE EQUIPAMENTOS - TOTAL |  |  | 0 | [9 empty] | (A) CUSTO HORÁRIO DE EQUIPAMENTOS - TOTAL |  |  | 0
FONTE | CÓDIGO | MÃO-DE-OBRA SUPLEMENTAR | [6 empty] | UN | COEFICIENTE | SALÁRIO | CUSTO |  |  | FONTE | CÓDIGO | MÃO-DE-OBRA SUPLEMENTAR |  |  |  |  | UN | COEFICIENTE | SALÁRIO | CUSTO
[11 empty] | BASE | HORÁRIO | [11 empty] | BASE | HORÁRIO
0
0
[11 empty] | (B) CUSTO HORÁRIO DE MÃO-DE-OBRA | 0 | [11 empty] | (B) CUSTO HORÁRIO DE MÃO-DE-OBRA | 0
[10 empty] | Encargos Sociais de | [12 empty] | Encargos Sociais de
[9 empty] | (B) CUSTO UNITÁRIO DE MÃO DE OBRA |  |  | 0 | [9 empty] | (B) CUSTO UNITÁRIO DE MÃO DE OBRA |  |  | 0
[11 empty] | CUSTO HORÁRIO TOTAL | 0 | [11 empty] | CUSTO HORÁRIO TOTAL | 0
PRODUÇÃO DA EQUIPE (C ) |  |  |  |  | 1 |  |  |  | (D) CUSTO UNITÁRIO DE EXECUÇÃO (A) + (B) / C |  |  | 0 |  |  | PRODUÇÃO DA EQUIPE (C ) |  |  | 1 |  |  |  | (D) CUSTO UNITÁRIO DE EXECUÇÃO (A) + (B) / C |  |  | 0
FONTE | CÓDIGO | MATERIAIS/SERVIÇOS | [6 empty] | UN | CONSUMO | CUSTO UNITÁRIO | CUSTO |  |  | FONTE | CÓDIGO | MATERIAIS/SERVIÇOS |  |  |  |  | UN | CONSUMO | CUSTO UNITÁRIO | CUSTO
[12 empty] | TOTAL | [12 empty] | TOTAL
SINAPI PE Nacional Dezembro 2024 | 97914 | TRANSPORTE COM CAMINHÃO BASCULANTE DE 6 M³, EM VIA URBANA PAVIMENTADA, DMT ATÉ 30 KM (UNIDADE: M3XKM). AF_07/2020 | [6 empty] | M3XKM | 30 | 2.83 | 84.9 |  |  | SINAPI PE Nacional Dezembro 2024 | 97914 | TRANSPORTE COM CAMINHÃO BASCULANTE DE 6 M³, EM VIA URBANA PAVIMENTADA, DMT ATÉ 30 KM (UNIDADE: M3XKM). AF_07/2020 |  |  |  |  | M3XKM | 30 | 2.89 | 86.7
| 72897 | [8 empty] | 1 | [5 empty] | 72897 | [6 empty] | 1
[9 empty] | (E) CUSTO DE MATERIAIS - TOTAL |  |  | 84.9 | [9 empty] | (E) CUSTO DE MATERIAIS - TOTAL |  |  | 86.7
[9 empty] | CUSTO UNITÁRIO - TOTAL (D) + (E) |  |  | 84.9 | [9 empty] | CUSTO UNITÁRIO - TOTAL (D) + (E) |  |  | 86.7
[9 empty] | BONIFICAÇÃO - BDI |  | 0% | 0 | [9 empty] | BONIFICAÇÃO - BDI |  | 0% | 0
Base SINAPI NACIONAL - custos e insumos SINAPI | [8 empty] | PREÇO UNITÁRIO TOTAL |  |  | 84.9 |  |  | Base SINAPI NACIONAL - custos e insumos SINAPI | [6 empty] | PREÇO UNITÁRIO TOTAL |  |  | 86.7
CPU 071 | [14 empty] | CPU 071
SERVIÇO: | PONTO DE ESGOTO COM TUBO PVC RÍGIDO SOLDÁVEIS Ø 50MM ( PIAS DE COZINHA, LAVANDERIAS) | [9 empty] | UNIDADE | UD |  |  | SERVIÇO: | PONTO DE ESGOTO COM TUBO PVC RÍGIDO SOLDÁVEIS Ø 50MM ( PIAS DE COZINHA, LAVANDERIAS) | [7 empty] | UNIDADE | UD
FONTE | CÓDIGO | EQUIPAMENTOS |  |  |  | UN | QUANT | UTILIZAÇÃO OPERATIVA | UTILIZAÇÃO IMPRODUTIVA | CUSTO OPER | CUSTO IMPROD | CUSTO |  |  | FONTE | CÓDIGO | EQUIPAMENTOS |  | UN | QUANT | UTILIZAÇÃO OPERATIVA | UTILIZAÇÃO IMPRODUTIVA | CUSTO OPER | CUSTO IMPROD
[12 empty] | HORÁRIO | [12 empty] | HORÁRIO
[9 empty] | (A) CUSTO HORÁRIO DE EQUIPAMENTOS - TOTAL |  |  | 0 | [9 empty] | (A) CUSTO HORÁRIO DE EQUIPAMENTOS - TOTAL |  |  | 0
FONTE | CÓDIGO | MÃO-DE-OBRA SUPLEMENTAR | [6 empty] | UN | COEFICIENTE | SALÁRIO | CUSTO |  |  | FONTE | CÓDIGO | MÃO-DE-OBRA SUPLEMENTAR |  |  |  |  | UN | COEFICIENTE | SALÁRIO | CUSTO
[11 empty] | BASE | HORÁRIO | [11 empty] | BASE | HORÁRIO
| 88267 | [8 empty] | 0.3 | [5 empty] | 88267 | [6 empty] | 0.3
| 88316 | [8 empty] | 0.3 | [5 empty] | 88316 | [6 empty] | 0.3
[11 empty] | (B) CUSTO HORÁRIO DE MÃO-DE-OBRA | 0 | [11 empty] | (B) CUSTO HORÁRIO DE MÃO-DE-OBRA | 0
[10 empty] | Encargos Sociais de | [12 empty] | Encargos Sociais de
[9 empty] | (B) CUSTO UNITÁRIO DE MÃO DE OBRA |  |  | 0 | [9 empty] | (B) CUSTO UNITÁRIO DE MÃO DE OBRA |  |  | 0
[11 empty] | CUSTO HORÁRIO TOTAL | 0 | [11 empty] | CUSTO HORÁRIO TOTAL | 0
PRODUÇÃO DA EQUIPE (C ) |  |  |  |  | 1 |  |  |  | (D) CUSTO UNITÁRIO DE EXECUÇÃO (A) + (B) / C |  |  | 0 |  |  | PRODUÇÃO DA EQUIPE (C ) |  |  | 1 |  |  |  | (D) CUSTO UNITÁRIO DE EXECUÇÃO (A) + (B) / C |  |  | 0
FONTE | CÓDIGO | MATERIAIS/SERVIÇOS | [6 empty] | UN | CONSUMO | CUSTO UNITÁRIO | CUSTO |  |  | FONTE | CÓDIGO | MATERIAIS/SERVIÇOS |  |  |  |  | UN | CONSUMO | CUSTO UNITÁRIO | CUSTO
[12 empty] | TOTAL | [12 empty] | TOTAL
SINAPI PE InsumosDezembro 2149 | 122 | ADESIVO PLASTICO PARA PVC, FRASCO COM *850* GR | [6 empty] | KG | 0.015 | 67.88 | 1.02 |  |  | SINAPI PE InsumosDezembro 2149 | 122 | ADESIVO PLASTICO PARA PVC, FRASCO COM *850* GR |  |  |  |  | KG | 0.015 | 67.88 | 1.02
SINAPI PE InsumosDezembro 5224 | 20078 | PASTA LUBRIFICANTE PARA TUBOS E CONEXOES COM JUNTA ELASTICA, EMBALAGEM DE *400* GR (USO EM PVC, ACO, POLIETILENO E OUTROS) | [6 empty] | KG | 0.06 | 59.53 | 3.57 |  |  | SINAPI PE InsumosDezembro 5224 | 20078 | PASTA LUBRIFICANTE PARA TUBOS E CONEXOES COM JUNTA ELASTICA, EMBALAGEM DE *400* GR (USO EM PVC, ACO, POLIETILENO E OUTROS) |  |  |  |  | KG | 0.06 | 59.53 | 3.57
SINAPI PE InsumosDezembro 5836 | 20083 | SOLUCAO PREPARADORA / LIMPADORA PARA PVC, FRASCO COM 1000 CM3 | [6 empty] | UN | 0.023 | 65.38 | 1.5 |  |  | SINAPI PE InsumosDezembro 5836 | 20083 | SOLUCAO PREPARADORA / LIMPADORA PARA PVC, FRASCO COM 1000 CM3 |  |  |  |  | UN | 0.023 | 65.38 | 1.5
SINAPI PE InsumosDezembro 3969 | 13 | ESTOPA | [6 empty] | KG | 0.05 | 20.01 | 1 |  |  | SINAPI PE InsumosDezembro 3969 | 13 | ESTOPA |  |  |  |  | KG | 0.05 | 20.01 | 1
SINAPI PE InsumosDezembro 4389 | 3518 | JOELHO PVC, SOLDAVEL, PB, 45 GRAUS, DN 50 MM, PARA ESGOTO PREDIAL | [6 empty] | UN | 3 | 2.65 | 7.95 |  |  | SINAPI PE InsumosDezembro 4389 | 3518 | JOELHO PVC, SOLDAVEL, PB, 45 GRAUS, DN 50 MM, PARA ESGOTO PREDIAL |  |  |  |  | UN | 3 | 2.65 | 7.95
SINAPI PE InsumosDezembro 4555 | 3767 | LIXA EM FOLHA PARA PAREDE OU MADEIRA, NUMERO 120, COR VERMELHA | [6 empty] | UN | 0.2 | 0.78 | 0.16 |  |  | SINAPI PE InsumosDezembro 4555 | 3767 | LIXA EM FOLHA PARA PAREDE OU MADEIRA, NUMERO 120, COR VERMELHA |  |  |  |  | UN | 0.2 | 0.78 | 0.16
SINAPI PE InsumosDezembro 6070 | 7097 | TE SANITARIO, PVC, DN 50 X 50 MM, SERIE NORMAL, PARA ESGOTO PREDIAL | [6 empty] | UN | 1 | 5.27 | 5.27 |  |  | SINAPI PE InsumosDezembro 6070 | 7097 | TE SANITARIO, PVC, DN 50 X 50 MM, SERIE NORMAL, PARA ESGOTO PREDIAL |  |  |  |  | UN | 1 | 5.27 | 5.27
SINAPI PE InsumosDezembro 6647 | 9838 | TUBO PVC SERIE NORMAL, DN 50 MM, PARA ESGOTO PREDIAL (NBR 5688) | [6 empty] | M | 8 | 7.54 | 60.32 |  |  | SINAPI PE InsumosDezembro 6647 | 9838 | TUBO PVC SERIE NORMAL, DN 50 MM, PARA ESGOTO PREDIAL (NBR 5688) |  |  |  |  | M | 8 | 7.54 | 60.32
[9 empty] | (E) CUSTO DE MATERIAIS - TOTAL |  |  | 80.79 | [9 empty] | (E) CUSTO DE MATERIAIS - TOTAL |  |  | 80.79
[9 empty] | CUSTO UNITÁRIO - TOTAL (D) + (E) |  |  | 80.79 | [9 empty] | CUSTO UNITÁRIO - TOTAL (D) + (E) |  |  | 80.79
[9 empty] | BONIFICAÇÃO - BDI |  | 0% | 0 | [9 empty] | BONIFICAÇÃO - BDI |  | 0% | 0
base 01678/ORSE - custos e insumos SINAPI | [8 empty] | PREÇO UNITÁRIO TOTAL |  |  | 80.79 |  |  | base 01678/ORSE - custos e insumos SINAPI | [6 empty] | PREÇO UNITÁRIO TOTAL |  |  | 80.79
CPU 072 | [14 empty] | CPU 072
SERVIÇO: | PONTO DE ESGOTO COM TUBO PVC RÍGIDO SOLDÁVEIS Ø 100MM ( BACIA SANITÁRIA) | [9 empty] | UNIDADE | UD |  |  | SERVIÇO: | PONTO DE ESGOTO COM TUBO PVC RÍGIDO SOLDÁVEIS Ø 100MM ( BACIA SANITÁRIA) | [7 empty] | UNIDADE | UD
FONTE | CÓDIGO | EQUIPAMENTOS |  |  |  | UN | QUANT | UTILIZAÇÃO OPERATIVA | UTILIZAÇÃO IMPRODUTIVA | CUSTO OPER | CUSTO IMPROD | CUSTO |  |  | FONTE | CÓDIGO | EQUIPAMENTOS |  | UN | QUANT | UTILIZAÇÃO OPERATIVA | UTILIZAÇÃO IMPRODUTIVA | CUSTO OPER | CUSTO IMPROD
[12 empty] | HORÁRIO | [12 empty] | HORÁRIO
[9 empty] | (A) CUSTO HORÁRIO DE EQUIPAMENTOS - TOTAL |  |  | 0 | [9 empty] | (A) CUSTO HORÁRIO DE EQUIPAMENTOS - TOTAL |  |  | 0
FONTE | CÓDIGO | MÃO-DE-OBRA SUPLEMENTAR | [6 empty] | UN | COEFICIENTE | SALÁRIO | CUSTO |  |  | FONTE | CÓDIGO | MÃO-DE-OBRA SUPLEMENTAR |  |  |  |  | UN | COEFICIENTE | SALÁRIO | CUSTO
[11 empty] | BASE | HORÁRIO | [11 empty] | BASE | HORÁRIO
| 88267 | [8 empty] | 0.4 | [5 empty] | 88267 | [6 empty] | 0.4
| 88316 | [8 empty] | 0.4 | [5 empty] | 88316 | [6 empty] | 0.4
[11 empty] | (B) CUSTO HORÁRIO DE MÃO-DE-OBRA | 0 | [11 empty] | (B) CUSTO HORÁRIO DE MÃO-DE-OBRA | 0
[10 empty] | Encargos Sociais de | [12 empty] | Encargos Sociais de
[9 empty] | (B) CUSTO UNITÁRIO DE MÃO DE OBRA |  |  | 0 | [9 empty] | (B) CUSTO UNITÁRIO DE MÃO DE OBRA |  |  | 0
[11 empty] | CUSTO HORÁRIO TOTAL | 0 | [11 empty] | CUSTO HORÁRIO TOTAL | 0
PRODUÇÃO DA EQUIPE (C ) |  |  |  |  | 1 |  |  |  | (D) CUSTO UNITÁRIO DE EXECUÇÃO (A) + (B) / C |  |  | 0 |  |  | PRODUÇÃO DA EQUIPE (C ) |  |  | 1 |  |  |  | (D) CUSTO UNITÁRIO DE EXECUÇÃO (A) + (B) / C |  |  | 0
FONTE | CÓDIGO | MATERIAIS/SERVIÇOS | [6 empty] | UN | CONSUMO | CUSTO UNITÁRIO | CUSTO |  |  | FONTE | CÓDIGO | MATERIAIS/SERVIÇOS |  |  |  |  | UN | CONSUMO | CUSTO UNITÁRIO | CUSTO
[12 empty] | TOTAL | [12 empty] | TOTAL
SINAPI PE InsumosDezembro 2149 | 122 | ADESIVO PLASTICO PARA PVC, FRASCO COM *850* GR | [6 empty] | KG | 0.015 | 67.88 | 1.02 |  |  | SINAPI PE InsumosDezembro 2149 | 122 | ADESIVO PLASTICO PARA PVC, FRASCO COM *850* GR |  |  |  |  | KG | 0.015 | 67.88 | 1.02
SINAPI PE InsumosDezembro 3969 | 13 | ESTOPA | [6 empty] | KG | 0.05 | 20.01 | 1 |  |  | SINAPI PE InsumosDezembro 3969 | 13 | ESTOPA |  |  |  |  | KG | 0.05 | 20.01 | 1
SINAPI PE InsumosDezembro 4391 | 3520 | JOELHO PVC, SOLDAVEL, PB, 90 GRAUS, DN 100 MM, PARA ESGOTO PREDIAL | [6 empty] | UN | 2 | 5.82 | 11.64 |  |  | SINAPI PE InsumosDezembro 4391 | 3520 | JOELHO PVC, SOLDAVEL, PB, 90 GRAUS, DN 100 MM, PARA ESGOTO PREDIAL |  |  |  |  | UN | 2 | 5.82 | 11.64
SINAPI PE InsumosDezembro 4445 | 10908 | JUNCAO DE REDUCAO INVERTIDA, PVC SOLDAVEL, 100 X 50 MM, SERIE NORMAL PARA ESGOTO PREDIAL | [6 empty] | UN | 1 | 13.37 | 13.37 |  |  | SINAPI PE InsumosDezembro 4445 | 10908 | JUNCAO DE REDUCAO INVERTIDA, PVC SOLDAVEL, 100 X 50 MM, SERIE NORMAL PARA ESGOTO PREDIAL |  |  |  |  | UN | 1 | 13.37 | 13.37
SINAPI PE InsumosDezembro 6644 | 9836 | TUBO PVC SERIE NORMAL, DN 100 MM, PARA ESGOTO PREDIAL (NBR 5688) | [6 empty] | M | 4 | 10.45 | 41.8 |  |  | SINAPI PE InsumosDezembro 6644 | 9836 | TUBO PVC SERIE NORMAL, DN 100 MM, PARA ESGOTO PREDIAL (NBR 5688) |  |  |  |  | M | 4 | 10.45 | 41.8
[9 empty] | (E) CUSTO DE MATERIAIS - TOTAL |  |  | 68.83 | [9 empty] | (E) CUSTO DE MATERIAIS - TOTAL |  |  | 68.83
[9 empty] | CUSTO UNITÁRIO - TOTAL (D) + (E) |  |  | 68.83 | [9 empty] | CUSTO UNITÁRIO - TOTAL (D) + (E) |  |  | 68.83
[9 empty] | BONIFICAÇÃO - BDI |  | 0% | 0 | [9 empty] | BONIFICAÇÃO - BDI |  | 0% | 0
BASE: 01683/ORSE - custos e insumos SINAPI | [8 empty] | PREÇO UNITÁRIO TOTAL |  |  | 68.83 |  |  | BASE: 01683/ORSE - custos e insumos SINAPI | [6 empty] | PREÇO UNITÁRIO TOTAL |  |  | 68.83
CPU 073 | [14 empty] | CPU 073
SERVIÇO: | PONTO DE ESGOTO COM TUBO PVC RÍGIDO SOLDÁVEIS Ø 40MM ( LAVATÓRIOS, MICTÓRIOS, RALOS SINFONADOS) | [9 empty] | UNIDADE | UD |  |  | SERVIÇO: | PONTO DE ESGOTO COM TUBO PVC RÍGIDO SOLDÁVEIS Ø 40MM ( LAVATÓRIOS, MICTÓRIOS, RALOS SINFONADOS) | [7 empty] | UNIDADE | UD
FONTE | CÓDIGO | EQUIPAMENTOS |  |  |  | UN | QUANT | UTILIZAÇÃO OPERATIVA | UTILIZAÇÃO IMPRODUTIVA | CUSTO OPER | CUSTO IMPROD | CUSTO |  |  | FONTE | CÓDIGO | EQUIPAMENTOS |  | UN | QUANT | UTILIZAÇÃO OPERATIVA | UTILIZAÇÃO IMPRODUTIVA | CUSTO OPER | CUSTO IMPROD
[12 empty] | HORÁRIO | [12 empty] | HORÁRIO
[9 empty] | (A) CUSTO HORÁRIO DE EQUIPAMENTOS - TOTAL |  |  | 0 | [9 empty] | (A) CUSTO HORÁRIO DE EQUIPAMENTOS - TOTAL |  |  | 0
FONTE | CÓDIGO | MÃO-DE-OBRA SUPLEMENTAR | [6 empty] | UN | COEFICIENTE | SALÁRIO | CUSTO |  |  | FONTE | CÓDIGO | MÃO-DE-OBRA SUPLEMENTAR |  |  |  |  | UN | COEFICIENTE | SALÁRIO | CUSTO
[11 empty] | BASE | HORÁRIO | [11 empty] | BASE | HORÁRIO
| 88267 | [8 empty] | 0.65 | [5 empty] | 88267 | [6 empty] | 0.65
| 88316 | [8 empty] | 0.65 | [5 empty] | 88316 | [6 empty] | 0.65
[11 empty] | (B) CUSTO HORÁRIO DE MÃO-DE-OBRA | 0 | [11 empty] | (B) CUSTO HORÁRIO DE MÃO-DE-OBRA | 0
[10 empty] | Encargos Sociais de | [12 empty] | Encargos Sociais de
[9 empty] | (B) CUSTO UNITÁRIO DE MÃO DE OBRA |  |  | 0 | [9 empty] | (B) CUSTO UNITÁRIO DE MÃO DE OBRA |  |  | 0
[11 empty] | CUSTO HORÁRIO TOTAL | 0 | [11 empty] | CUSTO HORÁRIO TOTAL | 0
PRODUÇÃO DA EQUIPE (C ) |  |  |  |  | 1 |  |  |  | (D) CUSTO UNITÁRIO DE EXECUÇÃO (A) + (B) / C |  |  | 0 |  |  | PRODUÇÃO DA EQUIPE (C ) |  |  | 1 |  |  |  | (D) CUSTO UNITÁRIO DE EXECUÇÃO (A) + (B) / C |  |  | 0
FONTE | CÓDIGO | MATERIAIS/SERVIÇOS | [6 empty] | UN | CONSUMO | CUSTO UNITÁRIO | CUSTO |  |  | FONTE | CÓDIGO | MATERIAIS/SERVIÇOS |  |  |  |  | UN | CONSUMO | CUSTO UNITÁRIO | CUSTO
[12 empty] | TOTAL | [12 empty] | TOTAL
SINAPI PE InsumosDezembro 2149 | 122 | ADESIVO PLASTICO PARA PVC, FRASCO COM *850* GR | [6 empty] | KG | 0.039 | 67.88 | 2.65 |  |  | SINAPI PE InsumosDezembro 2149 | 122 | ADESIVO PLASTICO PARA PVC, FRASCO COM *850* GR |  |  |  |  | KG | 0.039 | 67.88 | 2.65
SINAPI PE InsumosDezembro 5224 | 20078 | PASTA LUBRIFICANTE PARA TUBOS E CONEXOES COM JUNTA ELASTICA, EMBALAGEM DE *400* GR (USO EM PVC, ACO, POLIETILENO E OUTROS) | [6 empty] | KG | 0.09 | 59.53 | 5.36 |  |  | SINAPI PE InsumosDezembro 5224 | 20078 | PASTA LUBRIFICANTE PARA TUBOS E CONEXOES COM JUNTA ELASTICA, EMBALAGEM DE *400* GR (USO EM PVC, ACO, POLIETILENO E OUTROS) |  |  |  |  | KG | 0.09 | 59.53 | 5.36
SINAPI PE InsumosDezembro 5836 | 20083 | SOLUCAO PREPARADORA / LIMPADORA PARA PVC, FRASCO COM 1000 CM3 | [6 empty] | UN | 0.06 | 65.38 | 3.92 |  |  | SINAPI PE InsumosDezembro 5836 | 20083 | SOLUCAO PREPARADORA / LIMPADORA PARA PVC, FRASCO COM 1000 CM3 |  |  |  |  | UN | 0.06 | 65.38 | 3.92
SINAPI PE InsumosDezembro 4380 | 3516 | JOELHO PVC, SOLDAVEL, BB, 45 GRAUS, DN 40 MM, PARA ESGOTO PREDIAL | [6 empty] | UN | 3 | 1.64 | 4.92 |  |  | SINAPI PE InsumosDezembro 4380 | 3516 | JOELHO PVC, SOLDAVEL, BB, 45 GRAUS, DN 40 MM, PARA ESGOTO PREDIAL |  |  |  |  | UN | 3 | 1.64 | 4.92
SINAPI PE InsumosDezembro 4381 | 3517 | JOELHO PVC, SOLDAVEL, BB, 90 GRAUS, SEM ANEL, DN 40 MM, PARA ESGOTO PREDIAL SECUNDARIO | [6 empty] | UN | 3 | 1.48 | 4.44 |  |  | SINAPI PE InsumosDezembro 4381 | 3517 | JOELHO PVC, SOLDAVEL, BB, 90 GRAUS, SEM ANEL, DN 40 MM, PARA ESGOTO PREDIAL SECUNDARIO |  |  |  |  | UN | 3 | 1.48 | 4.44
SINAPI PE InsumosDezembro 4555 | 3767 | LIXA EM FOLHA PARA PAREDE OU MADEIRA, NUMERO 120, COR VERMELHA | [6 empty] | UN | 0.2 | 0.78 | 0.16 |  |  | SINAPI PE InsumosDezembro 4555 | 3767 | LIXA EM FOLHA PARA PAREDE OU MADEIRA, NUMERO 120, COR VERMELHA |  |  |  |  | UN | 0.2 | 0.78 | 0.16
SINAPI PE InsumosDezembro 6646 | 9835 | TUBO PVC SERIE NORMAL, DN 40 MM, PARA ESGOTO PREDIAL (NBR 5688) | [6 empty] | M | 4 | 4.56 | 18.24 |  |  | SINAPI PE InsumosDezembro 6646 | 9835 | TUBO PVC SERIE NORMAL, DN 40 MM, PARA ESGOTO PREDIAL (NBR 5688) |  |  |  |  | M | 4 | 4.56 | 18.24
[9 empty] | (E) CUSTO DE MATERIAIS - TOTAL |  |  | 39.69 | [9 empty] | (E) CUSTO DE MATERIAIS - TOTAL |  |  | 39.69
[9 empty] | CUSTO UNITÁRIO - TOTAL (D) + (E) |  |  | 39.69 | [9 empty] | CUSTO UNITÁRIO - TOTAL (D) + (E) |  |  | 39.69
[9 empty] | BONIFICAÇÃO - BDI |  | 0% | 0 | [9 empty] | BONIFICAÇÃO - BDI |  | 0% | 0
base 01679/ORSE - custos e insumos SINAPI | [8 empty] | PREÇO UNITÁRIO TOTAL |  |  | 39.69 |  |  | base 01679/ORSE - custos e insumos SINAPI | [6 empty] | PREÇO UNITÁRIO TOTAL |  |  | 39.69
CPU 074 | [14 empty] | CPU 074
SERVIÇO: | LUMINARIA DE TETO PLAFON/PLAFONIER EM PLASTICO COM BASE E27, POTENCIA MAXIMA 60 W COM LÂMPADA FLUORESCENTE COMPACTA | [9 empty] | UNIDADE | UD |  |  | SERVIÇO: | LUMINARIA DE TETO PLAFON/PLAFONIER EM PLASTICO COM BASE E27, POTENCIA MAXIMA 60 W COM LÂMPADA FLUORESCENTE COMPACTA | [7 empty] | UNIDADE | UD
FONTE | CÓDIGO | EQUIPAMENTOS |  |  |  | UN | QUANT | UTILIZAÇÃO OPERATIVA | UTILIZAÇÃO IMPRODUTIVA | CUSTO OPER | CUSTO IMPROD | CUSTO |  |  | FONTE | CÓDIGO | EQUIPAMENTOS |  | UN | QUANT | UTILIZAÇÃO OPERATIVA | UTILIZAÇÃO IMPRODUTIVA | CUSTO OPER | CUSTO IMPROD | CUSTO
[12 empty] | HORÁRIO | [12 empty] | HORÁRIO
[9 empty] | (A) CUSTO HORÁRIO DE EQUIPAMENTOS - TOTAL |  |  | 0 | [9 empty] | (A) CUSTO HORÁRIO DE EQUIPAMENTOS - TOTAL |  |  | 0
FONTE | CÓDIGO | MÃO-DE-OBRA SUPLEMENTAR | [6 empty] | UN | COEFICIENTE | SALÁRIO | CUSTO |  |  | FONTE | CÓDIGO | MÃO-DE-OBRA SUPLEMENTAR |  |  |  |  | UN | COEFICIENTE | SALÁRIO | CUSTO
[11 empty] | BASE | HORÁRIO | [11 empty] | BASE | HORÁRIO
| 88264 | [8 empty] | 0.8 | [5 empty] | 88264 | [6 empty] | 0.8
| 88247 | [8 empty] | 0.8 | [5 empty] | 88247 | [6 empty] | 0.8
[11 empty] | (B) CUSTO HORÁRIO DE MÃO-DE-OBRA | 0 | [11 empty] | (B) CUSTO HORÁRIO DE MÃO-DE-OBRA | 0
[10 empty] | Encargos Sociais de | [12 empty] | Encargos Sociais de
[9 empty] | (B) CUSTO UNITÁRIO DE MÃO DE OBRA |  |  | 0 | [9 empty] | (B) CUSTO UNITÁRIO DE MÃO DE OBRA |  |  | 0
[11 empty] | CUSTO HORÁRIO TOTAL | 0 | [11 empty] | CUSTO HORÁRIO TOTAL | 0
PRODUÇÃO DA EQUIPE (C ) |  |  |  |  | 1 |  |  |  | (D) CUSTO UNITÁRIO DE EXECUÇÃO (A) + (B) / C |  |  | 0 |  |  | PRODUÇÃO DA EQUIPE (C ) |  |  | 1 |  |  |  | (D) CUSTO UNITÁRIO DE EXECUÇÃO (A) + (B) / C |  |  | 0
FONTE | CÓDIGO | MATERIAIS/SERVIÇOS | [6 empty] | UN | CONSUMO | CUSTO UNITÁRIO | CUSTO |  |  | FONTE | CÓDIGO | MATERIAIS/SERVIÇOS |  |  |  |  | UN | CONSUMO | CUSTO UNITÁRIO | CUSTO
[12 empty] | TOTAL | [12 empty] | TOTAL
| 38191 | [8 empty] | 1 | [5 empty] | 38191 | [6 empty] | 1
SINAPI PE InsumosDezembro 4600 | 38773 | LUMINARIA DE TETO PLAFON/PLAFONIER EM PLASTICO COM BASE E27, POTENCIA MAXIMA 60 W (NAO INCLUI LAMPADA) | [6 empty] | UN | 1 | 6.85 | 6.85 |  |  | SINAPI PE InsumosDezembro 4600 | 38773 | LUMINARIA DE TETO PLAFON/PLAFONIER EM PLASTICO COM BASE E27, POTENCIA MAXIMA 60 W (NAO INCLUI LAMPADA) |  |  |  |  | UN | 1 | 6.85 | 6.85
[9 empty] | (E) CUSTO DE MATERIAIS - TOTAL |  |  | 6.85 | [9 empty] | (E) CUSTO DE MATERIAIS - TOTAL |  |  | 6.85
[9 empty] | CUSTO UNITÁRIO - TOTAL (D) + (E) |  |  | 6.85 | [9 empty] | CUSTO UNITÁRIO - TOTAL (D) + (E) |  |  | 6.85
[9 empty] | BONIFICAÇÃO - BDI |  | 0% | 0 | [9 empty] | BONIFICAÇÃO - BDI |  | 0% | 0
Base: SINAPI NACIONAL nº 74041/002 - custos e insumos SINAPI | [8 empty] | PREÇO UNITÁRIO TOTAL |  |  | 6.85 |  |  | Base: SINAPI NACIONAL nº 74041/002 - custos e insumos SINAPI | [6 empty] | PREÇO UNITÁRIO TOTAL |  |  | 6.85
CPU 075 | [14 empty] | CPU 075
SERVIÇO: | DEMOLIÇÃO DE ESQUADRIA DE MADEIRA, COM OU SEM BATENTE | [9 empty] | UNIDADE | M2 |  |  | SERVIÇO: | DEMOLIÇÃO DE ESQUADRIA DE MADEIRA, COM OU SEM BATENTE | [7 empty] | UNIDADE | M2
FONTE | CÓDIGO | EQUIPAMENTOS |  |  |  | UN | QUANT | UTILIZAÇÃO OPERATIVA | UTILIZAÇÃO IMPRODUTIVA | CUSTO OPER | CUSTO IMPROD | CUSTO |  |  | FONTE | CÓDIGO | EQUIPAMENTOS |  | UN | QUANT | UTILIZAÇÃO OPERATIVA | UTILIZAÇÃO IMPRODUTIVA | CUSTO OPER | CUSTO IMPROD | CUSTO
[12 empty] | HORÁRIO | [12 empty] | HORÁRIO
[9 empty] | (A) CUSTO HORÁRIO DE EQUIPAMENTOS - TOTAL |  |  | 0 | [9 empty] | (A) CUSTO HORÁRIO DE EQUIPAMENTOS - TOTAL |  |  | 0
FONTE | CÓDIGO | MÃO-DE-OBRA SUPLEMENTAR | [6 empty] | UN | COEFICIENTE | SALÁRIO | CUSTO |  |  | FONTE | CÓDIGO | MÃO-DE-OBRA SUPLEMENTAR |  |  |  |  | UN | COEFICIENTE | SALÁRIO | CUSTO
[11 empty] | BASE | HORÁRIO | [11 empty] | BASE | HORÁRIO
| 88262 | [8 empty] | 0.08 | [5 empty] | 88262 | [6 empty] | 0.08
| 88316 | [8 empty] | 0.8 | [5 empty] | 88316 | [6 empty] | 0.8
[11 empty] | (B) CUSTO HORÁRIO DE MÃO-DE-OBRA | 0 | [11 empty] | (B) CUSTO HORÁRIO DE MÃO-DE-OBRA | 0
[10 empty] | Encargos Sociais de | [12 empty] | Encargos Sociais de
[9 empty] | (B) CUSTO UNITÁRIO DE MÃO DE OBRA |  |  | 0 | [9 empty] | (B) CUSTO UNITÁRIO DE MÃO DE OBRA |  |  | 0
[11 empty] | CUSTO HORÁRIO TOTAL | 0 | [11 empty] | CUSTO HORÁRIO TOTAL | 0
PRODUÇÃO DA EQUIPE (C ) |  |  |  |  | 1 |  |  |  | (D) CUSTO UNITÁRIO DE EXECUÇÃO (A) + (B) / C |  |  | 0 |  |  | PRODUÇÃO DA EQUIPE (C ) |  |  | 1 |  |  |  | (D) CUSTO UNITÁRIO DE EXECUÇÃO (A) + (B) / C |  |  | 0
FONTE | CÓDIGO | MATERIAIS/SERVIÇOS | [6 empty] | UN | CONSUMO | CUSTO UNITÁRIO | CUSTO |  |  | FONTE | CÓDIGO | MATERIAIS/SERVIÇOS |  |  |  |  | UN | CONSUMO | CUSTO UNITÁRIO | CUSTO
[12 empty] | TOTAL | [12 empty] | TOTAL
0
[9 empty] | (E) CUSTO DE MATERIAIS - TOTAL |  |  | 0 | [9 empty] | (E) CUSTO DE MATERIAIS - TOTAL |  |  | 0
[9 empty] | CUSTO UNITÁRIO - TOTAL (D) + (E) |  |  | 0 | [9 empty] | CUSTO UNITÁRIO - TOTAL (D) + (E) |  |  | 0
[9 empty] | BONIFICAÇÃO - BDI |  | 0% | 0 | [9 empty] | BONIFICAÇÃO - BDI |  | 0% | 0
Referência: nº 00031 ORSE - custos e insumos SINAPI | [8 empty] | PREÇO UNITÁRIO TOTAL |  |  | 0 |  |  | Referência: nº 00031 ORSE - custos e insumos SINAPI | [6 empty] | PREÇO UNITÁRIO TOTAL |  |  | 0
CPU 076 | [14 empty] | CPU 076
SERVIÇO: | RETIRADA DE BANCADA DE GRANITO (OU MARMORE) | [9 empty] | UNIDADE | M2 |  |  | SERVIÇO: | RETIRADA DE BANCADA DE GRANITO (OU MARMORE) | [7 empty] | UNIDADE | M2
FONTE | CÓDIGO | EQUIPAMENTOS |  |  |  | UN | QUANT | UTILIZAÇÃO OPERATIVA | UTILIZAÇÃO IMPRODUTIVA | CUSTO OPER | CUSTO IMPROD | CUSTO |  |  | FONTE | CÓDIGO | EQUIPAMENTOS |  | UN | QUANT | UTILIZAÇÃO OPERATIVA | UTILIZAÇÃO IMPRODUTIVA | CUSTO OPER | CUSTO IMPROD | CUSTO
[12 empty] | HORÁRIO | [12 empty] | HORÁRIO
[9 empty] | (A) CUSTO HORÁRIO DE EQUIPAMENTOS - TOTAL |  |  | 0 | [9 empty] | (A) CUSTO HORÁRIO DE EQUIPAMENTOS - TOTAL |  |  | 0
FONTE | CÓDIGO | MÃO-DE-OBRA SUPLEMENTAR | [6 empty] | UN | COEFICIENTE | SALÁRIO | CUSTO |  |  | FONTE | CÓDIGO | MÃO-DE-OBRA SUPLEMENTAR |  |  |  |  | UN | COEFICIENTE | SALÁRIO | CUSTO
[11 empty] | BASE | HORÁRIO | [11 empty] | BASE | HORÁRIO
| 88309 | [8 empty] | 0.15 | [5 empty] | 88309 | [6 empty] | 0.15
| 88316 | [8 empty] | 1 | [5 empty] | 88316 | [6 empty] | 1
[11 empty] | (B) CUSTO HORÁRIO DE MÃO-DE-OBRA | 0 | [11 empty] | (B) CUSTO HORÁRIO DE MÃO-DE-OBRA | 0
[10 empty] | Encargos Sociais de | [12 empty] | Encargos Sociais de
[9 empty] | (B) CUSTO UNITÁRIO DE MÃO DE OBRA |  |  | 0 | [9 empty] | (B) CUSTO UNITÁRIO DE MÃO DE OBRA |  |  | 0
[11 empty] | CUSTO HORÁRIO TOTAL | 0 | [11 empty] | CUSTO HORÁRIO TOTAL | 0
PRODUÇÃO DA EQUIPE (C ) |  |  |  |  | 1 |  |  |  | (D) CUSTO UNITÁRIO DE EXECUÇÃO (A) + (B) / C |  |  | 0 |  |  | PRODUÇÃO DA EQUIPE (C ) |  |  | 1 |  |  |  | (D) CUSTO UNITÁRIO DE EXECUÇÃO (A) + (B) / C |  |  | 0
FONTE | CÓDIGO | MATERIAIS/SERVIÇOS | [6 empty] | UN | CONSUMO | CUSTO UNITÁRIO | CUSTO |  |  | FONTE | CÓDIGO | MATERIAIS/SERVIÇOS |  |  |  |  | UN | CONSUMO | CUSTO UNITÁRIO | CUSTO
[12 empty] | TOTAL | [12 empty] | TOTAL
0
0
[9 empty] | (E) CUSTO DE MATERIAIS - TOTAL |  |  | 0 | [9 empty] | (E) CUSTO DE MATERIAIS - TOTAL |  |  | 0
[9 empty] | CUSTO UNITÁRIO - TOTAL (D) + (E) |  |  | 0 | [9 empty] | CUSTO UNITÁRIO - TOTAL (D) + (E) |  |  | 0
[9 empty] | BONIFICAÇÃO - BDI |  | 0% | 0 | [9 empty] | BONIFICAÇÃO - BDI |  | 0% | 0
Referência: nº 00031 ORSE-custos e insumos SINAPI | [8 empty] | PREÇO UNITÁRIO TOTAL |  |  | 0 |  |  | Referência: nº 00031 ORSE-custos e insumos SINAPI | [6 empty] | PREÇO UNITÁRIO TOTAL |  |  | 0
CPU 077 | [14 empty] | CPU 077
SERVIÇO: | DEMOLIÇÃO DE REVESTIMENTO DE PISO CERÂMICO OU DE LADRILHO HIDRÁULICO | [9 empty] | UNIDADE | M2 |  |  | SERVIÇO: | DEMOLIÇÃO DE REVESTIMENTO DE PISO CERÂMICO OU DE LADRILHO HIDRÁULICO | [7 empty] | UNIDADE | M2
FONTE | CÓDIGO | EQUIPAMENTOS |  |  |  | UN | QUANT | UTILIZAÇÃO OPERATIVA | UTILIZAÇÃO IMPRODUTIVA | CUSTO OPER | CUSTO IMPROD | CUSTO |  |  | FONTE | CÓDIGO | EQUIPAMENTOS |  | UN | QUANT | UTILIZAÇÃO OPERATIVA | UTILIZAÇÃO IMPRODUTIVA | CUSTO OPER | CUSTO IMPROD | CUSTO
[12 empty] | HORÁRIO | [12 empty] | HORÁRIO
[9 empty] | (A) CUSTO HORÁRIO DE EQUIPAMENTOS - TOTAL |  |  | 0 | [9 empty] | (A) CUSTO HORÁRIO DE EQUIPAMENTOS - TOTAL |  |  | 0
FONTE | CÓDIGO | MÃO-DE-OBRA SUPLEMENTAR | [6 empty] | UN | COEFICIENTE | SALÁRIO | CUSTO |  |  | FONTE | CÓDIGO | MÃO-DE-OBRA SUPLEMENTAR |  |  |  |  | UN | COEFICIENTE | SALÁRIO | CUSTO
[11 empty] | BASE | HORÁRIO | [11 empty] | BASE | HORÁRIO
| 88309 | [8 empty] | 0.07 | [5 empty] | 88309 | [6 empty] | 0.07
| 88316 | [8 empty] | 0.7 | [5 empty] | 88316 | [6 empty] | 0.7
[11 empty] | (B) CUSTO HORÁRIO DE MÃO-DE-OBRA | 0 | [11 empty] | (B) CUSTO HORÁRIO DE MÃO-DE-OBRA | 0
[10 empty] | Encargos Sociais de | [12 empty] | Encargos Sociais de
[9 empty] | (B) CUSTO UNITÁRIO DE MÃO DE OBRA |  |  | 0 | [9 empty] | (B) CUSTO UNITÁRIO DE MÃO DE OBRA |  |  | 0
[11 empty] | CUSTO HORÁRIO TOTAL | 0 | [11 empty] | CUSTO HORÁRIO TOTAL | 0
PRODUÇÃO DA EQUIPE (C ) |  |  |  |  | 1 |  |  |  | (D) CUSTO UNITÁRIO DE EXECUÇÃO (A) + (B) / C |  |  | 0 |  |  | PRODUÇÃO DA EQUIPE (C ) |  |  | 1 |  |  |  | (D) CUSTO UNITÁRIO DE EXECUÇÃO (A) + (B) / C |  |  | 0
FONTE | CÓDIGO | MATERIAIS/SERVIÇOS | [6 empty] | UN | CONSUMO | CUSTO UNITÁRIO | CUSTO |  |  | FONTE | CÓDIGO | MATERIAIS/SERVIÇOS |  |  |  |  | UN | CONSUMO | CUSTO UNITÁRIO | CUSTO
[12 empty] | TOTAL | [12 empty] | TOTAL
[9 empty] | (E) CUSTO DE MATERIAIS - TOTAL |  |  | 0 | [9 empty] | (E) CUSTO DE MATERIAIS - TOTAL |  |  | 0
[9 empty] | CUSTO UNITÁRIO - TOTAL (D) + (E) |  |  | 0 | [9 empty] | CUSTO UNITÁRIO - TOTAL (D) + (E) |  |  | 0
[9 empty] | BONIFICAÇÃO - BDI |  | 0% | 0 | [9 empty] | BONIFICAÇÃO - BDI |  | 0% | 0
Referência: Nº 00018 ORSE -custos e insumos SINAPI | [8 empty] | PREÇO UNITÁRIO TOTAL |  |  | 0 |  |  | Referência: Nº 00018 ORSE -custos e insumos SINAPI | [6 empty] | PREÇO UNITÁRIO TOTAL |  |  | 0
CPU 078 | [14 empty] | CPU 078
SERVIÇO: | ATERRO APILOADO(MANUAL) EM CAMADAS DE 20 CM COM MATERIAL DE EMPRÉSTIMO, COM TRANSPORTE | [9 empty] | UNIDADE | M3 |  |  | SERVIÇO: | ATERRO APILOADO(MANUAL) EM CAMADAS DE 20 CM COM MATERIAL DE EMPRÉSTIMO, COM TRANSPORTE | [7 empty] | UNIDADE | M3
FONTE | CÓDIGO | EQUIPAMENTOS |  |  |  | UN | QUANT | UTILIZAÇÃO OPERATIVA | UTILIZAÇÃO IMPRODUTIVA | CUSTO OPER | CUSTO IMPROD | CUSTO |  |  | FONTE | CÓDIGO | EQUIPAMENTOS |  | UN | QUANT | UTILIZAÇÃO OPERATIVA | UTILIZAÇÃO IMPRODUTIVA | CUSTO OPER | CUSTO IMPROD | CUSTO
[12 empty] | HORÁRIO | [12 empty] | HORÁRIO
[9 empty] | (A) CUSTO HORÁRIO DE EQUIPAMENTOS - TOTAL |  |  | 0 | [9 empty] | (A) CUSTO HORÁRIO DE EQUIPAMENTOS - TOTAL |  |  | 0
FONTE | CÓDIGO | MÃO-DE-OBRA SUPLEMENTAR | [6 empty] | UN | COEFICIENTE | SALÁRIO | CUSTO |  |  | FONTE | CÓDIGO | MÃO-DE-OBRA SUPLEMENTAR |  |  |  |  | UN | COEFICIENTE | SALÁRIO | CUSTO
[11 empty] | BASE | HORÁRIO | [11 empty] | BASE | HORÁRIO
| 88316 | [8 empty] | 3 | [5 empty] | 88316 | [6 empty] | 3
[11 empty] | (B) CUSTO HORÁRIO DE MÃO-DE-OBRA | 0 | [11 empty] | (B) CUSTO HORÁRIO DE MÃO-DE-OBRA | 0
[10 empty] | Encargos Sociais de | [12 empty] | Encargos Sociais de
[9 empty] | (B) CUSTO UNITÁRIO DE MÃO DE OBRA |  |  | 0 | [9 empty] | (B) CUSTO UNITÁRIO DE MÃO DE OBRA |  |  | 0
[11 empty] | CUSTO HORÁRIO TOTAL | 0 | [11 empty] | CUSTO HORÁRIO TOTAL | 0
PRODUÇÃO DA EQUIPE (C ) |  |  |  |  | 1 |  |  |  | (D) CUSTO UNITÁRIO DE EXECUÇÃO (A) + (B) / C |  |  | 0 |  |  | PRODUÇÃO DA EQUIPE (C ) |  |  | 1 |  |  |  | (D) CUSTO UNITÁRIO DE EXECUÇÃO (A) + (B) / C |  |  | 0
FONTE | CÓDIGO | MATERIAIS/SERVIÇOS | [6 empty] | UN | CONSUMO | CUSTO UNITÁRIO | CUSTO |  |  | FONTE | CÓDIGO | MATERIAIS/SERVIÇOS |  |  |  |  | UN | CONSUMO | CUSTO UNITÁRIO | CUSTO
[12 empty] | TOTAL | [12 empty] | TOTAL
SINAPI PE InsumosDezembro 2347 | 6081 | ARGILA OU BARRO PARA ATERRO/REATERRO (COM TRANSPORTE ATE 10 KM) | [6 empty] | M3 | 1.1 | 52.3 | 57.53 |  |  | SINAPI PE InsumosDezembro 2347 | 6081 | ARGILA OU BARRO PARA ATERRO/REATERRO (COM TRANSPORTE ATE 10 KM) |  |  |  |  | M3 | 1.1 | 52.3 | 57.53
[9 empty] | (E) CUSTO DE MATERIAIS - TOTAL |  |  | 57.53 | [9 empty] | (E) CUSTO DE MATERIAIS - TOTAL |  |  | 57.53
[9 empty] | CUSTO UNITÁRIO - TOTAL (D) + (E) |  |  | 57.53 | [9 empty] | CUSTO UNITÁRIO - TOTAL (D) + (E) |  |  | 57.53
[9 empty] | BONIFICAÇÃO - BDI |  | 0% | 0 | [9 empty] | BONIFICAÇÃO - BDI |  | 0% | 0
Base: 73904/001- SINAPI NACIONAL - Agost/15-custos e insumos SINAPI | [8 empty] | PREÇO UNITÁRIO TOTAL |  |  | 57.53 |  |  | Base: 73904/001- SINAPI NACIONAL - Agost/15-custos e insumos SINAPI | [6 empty] | PREÇO UNITÁRIO TOTAL |  |  | 57.53
CPU 079 | [14 empty] | CPU 079
SERVIÇO: | RETIRADA DE TELHAS ONDULADAS DE FIBROCIMENTO OU ALUMÍNIO | [9 empty] | UNIDADE | M2 |  |  | SERVIÇO: | RETIRADA DE TELHAS ONDULADAS DE FIBROCIMENTO OU ALUMÍNIO | [7 empty] | UNIDADE | M2
FONTE | CÓDIGO | EQUIPAMENTOS |  |  |  | UN | QUANT | UTILIZAÇÃO OPERATIVA | UTILIZAÇÃO IMPRODUTIVA | CUSTO OPER | CUSTO IMPROD | CUSTO |  |  | FONTE | CÓDIGO | EQUIPAMENTOS |  | UN | QUANT | UTILIZAÇÃO OPERATIVA | UTILIZAÇÃO IMPRODUTIVA | CUSTO OPER | CUSTO IMPROD | CUSTO
[12 empty] | HORÁRIO | [12 empty] | HORÁRIO
[9 empty] | (A) CUSTO HORÁRIO DE EQUIPAMENTOS - TOTAL |  |  | 0 | [9 empty] | (A) CUSTO HORÁRIO DE EQUIPAMENTOS - TOTAL |  |  | 0
FONTE | CÓDIGO | MÃO-DE-OBRA SUPLEMENTAR | [6 empty] | UN | COEFICIENTE | SALÁRIO | CUSTO |  |  | FONTE | CÓDIGO | MÃO-DE-OBRA SUPLEMENTAR |  |  |  |  | UN | COEFICIENTE | SALÁRIO | CUSTO
[11 empty] | BASE | HORÁRIO | [11 empty] | BASE | HORÁRIO
| 88262 | [8 empty] | 0.1 | [5 empty] | 88262 | [6 empty] | 0.1
| 88316 | [8 empty] | 0.4 | [5 empty] | 88316 | [6 empty] | 0.4
[11 empty] | (B) CUSTO HORÁRIO DE MÃO-DE-OBRA | 0 | [11 empty] | (B) CUSTO HORÁRIO DE MÃO-DE-OBRA | 0
[10 empty] | Encargos Sociais de | [12 empty] | Encargos Sociais de
[9 empty] | (B) CUSTO UNITÁRIO DE MÃO DE OBRA |  |  | 0 | [9 empty] | (B) CUSTO UNITÁRIO DE MÃO DE OBRA |  |  | 0
[11 empty] | CUSTO HORÁRIO TOTAL | 0 | [11 empty] | CUSTO HORÁRIO TOTAL | 0
PRODUÇÃO DA EQUIPE (C ) |  |  |  |  | 1 |  |  |  | (D) CUSTO UNITÁRIO DE EXECUÇÃO (A) + (B) / C |  |  | 0 |  |  | PRODUÇÃO DA EQUIPE (C ) |  |  | 1 |  |  |  | (D) CUSTO UNITÁRIO DE EXECUÇÃO (A) + (B) / C |  |  | 0
FONTE | CÓDIGO | MATERIAIS/SERVIÇOS | [6 empty] | UN | CONSUMO | CUSTO UNITÁRIO | CUSTO |  |  | FONTE | CÓDIGO | MATERIAIS/SERVIÇOS |  |  |  |  | UN | CONSUMO | CUSTO UNITÁRIO | CUSTO
[12 empty] | TOTAL | [12 empty] | TOTAL
0
0
0
[9 empty] | (E) CUSTO DE MATERIAIS - TOTAL |  |  | 0 | [9 empty] | (E) CUSTO DE MATERIAIS - TOTAL |  |  | 0
[9 empty] | CUSTO UNITÁRIO - TOTAL (D) + (E) |  |  | 0 | [9 empty] | CUSTO UNITÁRIO - TOTAL (D) + (E) |  |  | 0
[9 empty] | BONIFICAÇÃO - BDI |  | 0% | 0 | [9 empty] | BONIFICAÇÃO - BDI |  | 0% | 0
Referência: nº 04943- ORSE - custos e insumos SINAPI | [8 empty] | PREÇO UNITÁRIO TOTAL |  |  | 0 |  |  | Referência: nº 04943- ORSE - custos e insumos SINAPI | [6 empty] | PREÇO UNITÁRIO TOTAL |  |  | 0
CPU 080 | [14 empty] | CPU 080
SERVIÇO: | COSTURA DE FISSURAS EM ALVENARIA, COM FERRO 6,3MM, INCLUINDO DEMOLIÇÃO, ENCHIMENTO, CHAPISCO E MASSA ÚNICA | [9 empty] | UNIDADE | M |  |  | SERVIÇO: | COSTURA DE FISSURAS EM ALVENARIA, COM FERRO 6,3MM, INCLUINDO DEMOLIÇÃO, ENCHIMENTO, CHAPISCO E MASSA ÚNICA | [7 empty] | UNIDADE | M
FONTE | CÓDIGO | EQUIPAMENTOS |  |  |  | UN | QUANT | UTILIZAÇÃO OPERATIVA | UTILIZAÇÃO IMPRODUTIVA | CUSTO OPER | CUSTO IMPROD | CUSTO |  |  | FONTE | CÓDIGO | EQUIPAMENTOS |  | UN | QUANT | UTILIZAÇÃO OPERATIVA | UTILIZAÇÃO IMPRODUTIVA | CUSTO OPER | CUSTO IMPROD | CUSTO
[12 empty] | HORÁRIO | [12 empty] | HORÁRIO
[9 empty] | (A) CUSTO HORÁRIO DE EQUIPAMENTOS - TOTAL |  |  | 0 | [9 empty] | (A) CUSTO HORÁRIO DE EQUIPAMENTOS - TOTAL |  |  | 0
FONTE | CÓDIGO | MÃO-DE-OBRA SUPLEMENTAR | [6 empty] | UN | COEFICIENTE | SALÁRIO | CUSTO |  |  | FONTE | CÓDIGO | MÃO-DE-OBRA SUPLEMENTAR |  |  |  |  | UN | COEFICIENTE | SALÁRIO | CUSTO
[11 empty] | BASE | HORÁRIO | [11 empty] | BASE | HORÁRIO
| 88309 | [8 empty] | 0.11 | [5 empty] | 88309 | [6 empty] | 0.11
| 88316 | [8 empty] | 0.76 | [5 empty] | 88316 | [6 empty] | 0.76
[11 empty] | (B) CUSTO HORÁRIO DE MÃO-DE-OBRA | 0 | [11 empty] | (B) CUSTO HORÁRIO DE MÃO-DE-OBRA | 0
[10 empty] | Encargos Sociais de | [12 empty] | Encargos Sociais de
[9 empty] | (B) CUSTO UNITÁRIO DE MÃO DE OBRA |  |  | 0 | [9 empty] | (B) CUSTO UNITÁRIO DE MÃO DE OBRA |  |  | 0
[11 empty] | CUSTO HORÁRIO TOTAL | 0 | [11 empty] | CUSTO HORÁRIO TOTAL | 0
PRODUÇÃO DA EQUIPE (C ) |  |  |  |  | 1 |  |  |  | (D) CUSTO UNITÁRIO DE EXECUÇÃO (A) + (B) / C |  |  | 0 |  |  | PRODUÇÃO DA EQUIPE (C ) |  |  | 1 |  |  |  | (D) CUSTO UNITÁRIO DE EXECUÇÃO (A) + (B) / C |  |  | 0
FONTE | CÓDIGO | MATERIAIS/SERVIÇOS | [6 empty] | UN | CONSUMO | CUSTO UNITÁRIO | CUSTO |  |  | FONTE | CÓDIGO | MATERIAIS/SERVIÇOS |  |  |  |  | UN | CONSUMO | CUSTO UNITÁRIO | CUSTO
[12 empty] | TOTAL | [12 empty] | TOTAL
SINAPI PE InsumosDezembro 2085 | 32 | ACO CA-50, 6,3 MM, VERGALHAO | [6 empty] | KG | 1.6 | 8.12 | 12.99 |  |  | SINAPI PE InsumosDezembro 2085 | 32 | ACO CA-50, 6,3 MM, VERGALHAO |  |  |  |  | KG | 1.6 | 8.12 | 12.99
SINAPI PE InsumosDezembro 2328 | 366 | AREIA FINA - POSTO JAZIDA/FORNECEDOR (RETIRADO NA JAZIDA, SEM TRANSPORTE) | [6 empty] | M3 | 0.0032 | 129 | 0.41 |  |  | SINAPI PE InsumosDezembro 2328 | 366 | AREIA FINA - POSTO JAZIDA/FORNECEDOR (RETIRADO NA JAZIDA, SEM TRANSPORTE) |  |  |  |  | M3 | 0.0032 | 129 | 0.41
SINAPI PE InsumosDezembro 2145 | 156 | ADESIVO ESTRUTURAL A BASE DE RESINA EPOXI, BICOMPONENTE, FLUIDO | [6 empty] | KG | 0.915 | 57.88 | 52.96 |  |  | SINAPI PE InsumosDezembro 2145 | 156 | ADESIVO ESTRUTURAL A BASE DE RESINA EPOXI, BICOMPONENTE, FLUIDO |  |  |  |  | KG | 0.915 | 57.88 | 52.96
SINAPI PE InsumosDezembro 2329 | 367 | AREIA GROSSA - POSTO JAZIDA/FORNECEDOR (RETIRADO NA JAZIDA, SEM TRANSPORTE) | [6 empty] | M3 | 0.012 | 130.68 | 1.57 |  |  | SINAPI PE InsumosDezembro 2329 | 367 | AREIA GROSSA - POSTO JAZIDA/FORNECEDOR (RETIRADO NA JAZIDA, SEM TRANSPORTE) |  |  |  |  | M3 | 0.012 | 130.68 | 1.57
SINAPI PE InsumosDezembro 3159 | 1379 | CIMENTO PORTLAND COMPOSTO CP II-32 | [6 empty] | KG | 5.77 | 0.7 | 4.04 |  |  | SINAPI PE InsumosDezembro 3159 | 1379 | CIMENTO PORTLAND COMPOSTO CP II-32 |  |  |  |  | KG | 5.77 | 0.7 | 4.04
SINAPI PE InsumosDezembro 2329 | 367 | AREIA GROSSA - POSTO JAZIDA/FORNECEDOR (RETIRADO NA JAZIDA, SEM TRANSPORTE) | [6 empty] | M3 | 0.00165 | 130.68 | 0.22 |  |  | SINAPI PE InsumosDezembro 2329 | 367 | AREIA GROSSA - POSTO JAZIDA/FORNECEDOR (RETIRADO NA JAZIDA, SEM TRANSPORTE) |  |  |  |  | M3 | 0.00165 | 130.68 | 0.22
COMPOSIÇÃO | CPU 081 | DEMOLIÇÃO DE REVESTIMENTO EM ARGAMASSA DE CIMENTO E AREIA | [6 empty] | M2 | 0.14 | 0 | 0 |  |  | COMPOSIÇÃO | CPU 081 | DEMOLIÇÃO DE REVESTIMENTO EM ARGAMASSA DE CIMENTO E AREIA |  |  |  |  | M2 | 0.14 | 0 | 0
| 87878 | [8 empty] | 0.14 | [5 empty] | 87878 | [6 empty] | 0.14
| 87529 | [8 empty] | 0.14 | [5 empty] | 87529 | [6 empty] | 0.14
[9 empty] | (E) CUSTO DE MATERIAIS - TOTAL |  |  | 72.19 | [9 empty] | (E) CUSTO DE MATERIAIS - TOTAL |  |  | 72.19
[9 empty] | CUSTO UNITÁRIO - TOTAL (D) + (E) |  |  | 72.19 | [9 empty] | CUSTO UNITÁRIO - TOTAL (D) + (E) |  |  | 72.19
[9 empty] | BONIFICAÇÃO - BDI |  | 0% | 0 | [9 empty] | BONIFICAÇÃO - BDI |  | 0% | 0
Base: nº 32710 SINAPI / COHAB - custos e insumos SINAPI | [8 empty] | PREÇO UNITÁRIO TOTAL |  |  | 72.19 |  |  | Base: nº 32710 SINAPI / COHAB - custos e insumos SINAPI | [6 empty] | PREÇO UNITÁRIO TOTAL |  |  | 72.19
CPU 081 | [14 empty] | CPU 081
SERVIÇO: | DEMOLIÇÃO DE REVESTIMENTO EM ARGAMASSA DE CIMENTO E AREIA | [9 empty] | UNIDADE | M2 |  |  | SERVIÇO: | DEMOLIÇÃO DE REVESTIMENTO EM ARGAMASSA DE CIMENTO E AREIA | [7 empty] | UNIDADE | M2
FONTE | CÓDIGO | EQUIPAMENTOS |  |  |  | UN | QUANT | UTILIZAÇÃO OPERATIVA | UTILIZAÇÃO IMPRODUTIVA | CUSTO OPER | CUSTO IMPROD | CUSTO |  |  | FONTE | CÓDIGO | EQUIPAMENTOS |  | UN | QUANT | UTILIZAÇÃO OPERATIVA | UTILIZAÇÃO IMPRODUTIVA | CUSTO OPER | CUSTO IMPROD | CUSTO
[12 empty] | HORÁRIO | [12 empty] | HORÁRIO
[9 empty] | (A) CUSTO HORÁRIO DE EQUIPAMENTOS - TOTAL |  |  | 0 | [9 empty] | (A) CUSTO HORÁRIO DE EQUIPAMENTOS - TOTAL |  |  | 0
FONTE | CÓDIGO | MÃO-DE-OBRA SUPLEMENTAR | [6 empty] | UN | COEFICIENTE | SALÁRIO | CUSTO |  |  | FONTE | CÓDIGO | MÃO-DE-OBRA SUPLEMENTAR |  |  |  |  | UN | COEFICIENTE | SALÁRIO | CUSTO
[11 empty] | BASE | HORÁRIO | [11 empty] | BASE | HORÁRIO
| 88316 | [8 empty] | 0.5 | [5 empty] | 88316 | [6 empty] | 0.5
| 88309 | [8 empty] | 0.05 | [5 empty] | 88309 | [6 empty] | 0.05
[11 empty] | (B) CUSTO HORÁRIO DE MÃO-DE-OBRA | 0 | [11 empty] | (B) CUSTO HORÁRIO DE MÃO-DE-OBRA | 0
[10 empty] | Encargos Sociais de | [12 empty] | Encargos Sociais de
[9 empty] | (B) CUSTO UNITÁRIO DE MÃO DE OBRA |  |  | 0 | [9 empty] | (B) CUSTO UNITÁRIO DE MÃO DE OBRA |  |  | 0
[11 empty] | CUSTO HORÁRIO TOTAL | 0 | [11 empty] | CUSTO HORÁRIO TOTAL | 0
PRODUÇÃO DA EQUIPE (C ) |  |  |  |  | 1 |  |  |  | (D) CUSTO UNITÁRIO DE EXECUÇÃO (A) + (B) / C |  |  | 0 |  |  | PRODUÇÃO DA EQUIPE (C ) |  |  | 1 |  |  |  | (D) CUSTO UNITÁRIO DE EXECUÇÃO (A) + (B) / C |  |  | 0
FONTE | CÓDIGO | MATERIAIS/SERVIÇOS | [6 empty] | UN | CONSUMO | CUSTO UNITÁRIO | CUSTO |  |  | FONTE | CÓDIGO | MATERIAIS/SERVIÇOS |  |  |  |  | UN | CONSUMO | CUSTO UNITÁRIO | CUSTO
[12 empty] | TOTAL | [12 empty] | TOTAL
0
0
0
[9 empty] | (E) CUSTO DE MATERIAIS - TOTAL |  |  | 0 | [9 empty] | (E) CUSTO DE MATERIAIS - TOTAL |  |  | 0
[9 empty] | CUSTO UNITÁRIO - TOTAL (D) + (E) |  |  | 0 | [9 empty] | CUSTO UNITÁRIO - TOTAL (D) + (E) |  |  | 0
[9 empty] | BONIFICAÇÃO - BDI |  | 0% | 0 | [9 empty] | BONIFICAÇÃO - BDI |  | 0% | 0
Base: nº 63236/002 -SINAPI / COHAB-custos e insumos SINAPI | [8 empty] | PREÇO UNITÁRIO TOTAL |  |  | 0 |  |  | Base: nº 63236/002 -SINAPI / COHAB-custos e insumos SINAPI | [6 empty] | PREÇO UNITÁRIO TOTAL |  |  | 0
CPU 082 | [14 empty] | CPU 082
SERVIÇO: | RETIRADA DE ESQUADRIA DE FERRO COM APROVEITAMENTO DA ESQUADRIA PARA REASSENTAMENTO | [9 empty] | UNIDADE | M2 |  |  | SERVIÇO: | RETIRADA DE ESQUADRIA DE FERRO COM APROVEITAMENTO DA ESQUADRIA PARA REASSENTAMENTO | [7 empty] | UNIDADE | M2
FONTE | CÓDIGO | EQUIPAMENTOS |  |  |  | UN | QUANT | UTILIZAÇÃO OPERATIVA | UTILIZAÇÃO IMPRODUTIVA | CUSTO OPER | CUSTO IMPROD | CUSTO |  |  | FONTE | CÓDIGO | EQUIPAMENTOS |  | UN | QUANT | UTILIZAÇÃO OPERATIVA | UTILIZAÇÃO IMPRODUTIVA | CUSTO OPER | CUSTO IMPROD | CUSTO
[12 empty] | HORÁRIO | [12 empty] | HORÁRIO
[9 empty] | (A) CUSTO HORÁRIO DE EQUIPAMENTOS - TOTAL |  |  | 0 | [9 empty] | (A) CUSTO HORÁRIO DE EQUIPAMENTOS - TOTAL |  |  | 0
FONTE | CÓDIGO | MÃO-DE-OBRA SUPLEMENTAR | [6 empty] | UN | COEFICIENTE | SALÁRIO | CUSTO |  |  | FONTE | CÓDIGO | MÃO-DE-OBRA SUPLEMENTAR |  |  |  |  | UN | COEFICIENTE | SALÁRIO | CUSTO
[11 empty] | BASE | HORÁRIO | [11 empty] | BASE | HORÁRIO
| 88309 | [8 empty] | 1.2 | [5 empty] | 88309 | [6 empty] | 1.2
| 88316 | [8 empty] | 1.4 | [5 empty] | 88316 | [6 empty] | 1.4
[11 empty] | (B) CUSTO HORÁRIO DE MÃO-DE-OBRA | 0 | [11 empty] | (B) CUSTO HORÁRIO DE MÃO-DE-OBRA | 0
[10 empty] | Encargos Sociais de | [12 empty] | Encargos Sociais de
[9 empty] | (B) CUSTO UNITÁRIO DE MÃO DE OBRA |  |  | 0 | [9 empty] | (B) CUSTO UNITÁRIO DE MÃO DE OBRA |  |  | 0
[11 empty] | CUSTO HORÁRIO TOTAL | 0 | [11 empty] | CUSTO HORÁRIO TOTAL | 0
PRODUÇÃO DA EQUIPE (C ) |  |  |  |  | 1 |  |  |  | (D) CUSTO UNITÁRIO DE EXECUÇÃO (A) + (B) / C |  |  | 0 |  |  | PRODUÇÃO DA EQUIPE (C ) |  |  | 1 |  |  |  | (D) CUSTO UNITÁRIO DE EXECUÇÃO (A) + (B) / C |  |  | 0
FONTE | CÓDIGO | MATERIAIS/SERVIÇOS | [6 empty] | UN | CONSUMO | CUSTO UNITÁRIO | CUSTO |  |  | FONTE | CÓDIGO | MATERIAIS/SERVIÇOS |  |  |  |  | UN | CONSUMO | CUSTO UNITÁRIO | CUSTO
[12 empty] | TOTAL | [12 empty] | TOTAL
SINAPI PE InsumosDezembro 2330 | 370 | AREIA MEDIA - POSTO JAZIDA/FORNECEDOR (RETIRADO NA JAZIDA, SEM TRANSPORTE) | [6 empty] | M3 | 0.009 | 129 | 1.16 |  |  | SINAPI PE InsumosDezembro 2330 | 370 | AREIA MEDIA - POSTO JAZIDA/FORNECEDOR (RETIRADO NA JAZIDA, SEM TRANSPORTE) |  |  |  |  | M3 | 0.009 | 129 | 1.16
SINAPI PE InsumosDezembro 3159 | 1379 | CIMENTO PORTLAND COMPOSTO CP II-32 | [6 empty] | KG | 2.8 | 0.7 | 1.96 |  |  | SINAPI PE InsumosDezembro 3159 | 1379 | CIMENTO PORTLAND COMPOSTO CP II-32 |  |  |  |  | KG | 2.8 | 0.7 | 1.96
0
[9 empty] | (E) CUSTO DE MATERIAIS - TOTAL |  |  | 3.12 | [9 empty] | (E) CUSTO DE MATERIAIS - TOTAL |  |  | 3.12
[9 empty] | CUSTO UNITÁRIO - TOTAL (D) + (E) |  |  | 3.12 | [9 empty] | CUSTO UNITÁRIO - TOTAL (D) + (E) |  |  | 3.12
[9 empty] | BONIFICAÇÃO - BDI |  | 0% | 0 | [9 empty] | BONIFICAÇÃO - BDI |  | 0% | 0
base: ORSE nº 01860 - custos e insumos SINAPI | [8 empty] | PREÇO UNITÁRIO TOTAL |  |  | 3.12 |  |  | base: ORSE nº 01860 - custos e insumos SINAPI | [6 empty] | PREÇO UNITÁRIO TOTAL |  |  | 3.12
CPU 083 | [14 empty] | CPU 083
SERVIÇO: | RETIRADA DE TAPUME DE MADEIRA EXISTENTE | [9 empty] | UNIDADE | M2 |  |  | SERVIÇO: | RETIRADA DE TAPUME DE MADEIRA EXISTENTE | [7 empty] | UNIDADE | M2
FONTE | CÓDIGO | EQUIPAMENTOS |  |  |  | UN | QUANT | UTILIZAÇÃO OPERATIVA | UTILIZAÇÃO IMPRODUTIVA | CUSTO OPER | CUSTO IMPROD | CUSTO |  |  | FONTE | CÓDIGO | EQUIPAMENTOS |  | UN | QUANT | UTILIZAÇÃO OPERATIVA | UTILIZAÇÃO IMPRODUTIVA | CUSTO OPER | CUSTO IMPROD | CUSTO
[12 empty] | HORÁRIO | [12 empty] | HORÁRIO
[9 empty] | (A) CUSTO HORÁRIO DE EQUIPAMENTOS - TOTAL |  |  | 0 | [9 empty] | (A) CUSTO HORÁRIO DE EQUIPAMENTOS - TOTAL |  |  | 0
FONTE | CÓDIGO | MÃO-DE-OBRA SUPLEMENTAR | [6 empty] | UN | COEFICIENTE | SALÁRIO | CUSTO |  |  | FONTE | CÓDIGO | MÃO-DE-OBRA SUPLEMENTAR |  |  |  |  | UN | COEFICIENTE | SALÁRIO | CUSTO
[11 empty] | BASE | HORÁRIO | [11 empty] | BASE | HORÁRIO
| 88262 | [8 empty] | 0.3 | [5 empty] | 88262 | [6 empty] | 0.3
| 88316 | [8 empty] | 0.3 | [5 empty] | 88316 | [6 empty] | 0.3
[11 empty] | (B) CUSTO HORÁRIO DE MÃO-DE-OBRA | 0 | [11 empty] | (B) CUSTO HORÁRIO DE MÃO-DE-OBRA | 0
[10 empty] | Encargos Sociais de | [12 empty] | Encargos Sociais de
[9 empty] | (B) CUSTO UNITÁRIO DE MÃO DE OBRA |  |  | 0 | [9 empty] | (B) CUSTO UNITÁRIO DE MÃO DE OBRA |  |  | 0
[11 empty] | CUSTO HORÁRIO TOTAL | 0 | [11 empty] | CUSTO HORÁRIO TOTAL | 0
PRODUÇÃO DA EQUIPE (C ) |  |  |  |  | 1 |  |  |  | (D) CUSTO UNITÁRIO DE EXECUÇÃO (A) + (B) / C |  |  | 0 |  |  | PRODUÇÃO DA EQUIPE (C ) |  |  | 1 |  |  |  | (D) CUSTO UNITÁRIO DE EXECUÇÃO (A) + (B) / C |  |  | 0
FONTE | CÓDIGO | MATERIAIS/SERVIÇOS | [6 empty] | UN | CONSUMO | CUSTO UNITÁRIO | CUSTO |  |  | FONTE | CÓDIGO | MATERIAIS/SERVIÇOS |  |  |  |  | UN | CONSUMO | CUSTO UNITÁRIO | CUSTO
[12 empty] | TOTAL | [12 empty] | TOTAL
0
0
0
[9 empty] | (E) CUSTO DE MATERIAIS - TOTAL |  |  | 0 | [9 empty] | (E) CUSTO DE MATERIAIS - TOTAL |  |  | 0
[9 empty] | CUSTO UNITÁRIO - TOTAL (D) + (E) |  |  | 0 | [9 empty] | CUSTO UNITÁRIO - TOTAL (D) + (E) |  |  | 0
[9 empty] | BONIFICAÇÃO - BDI |  | 0% | 0 | [9 empty] | BONIFICAÇÃO - BDI |  | 0% | 0
base: ORSE nº 11358 - custos e insumos SINAPI | [8 empty] | PREÇO UNITÁRIO TOTAL |  |  | 0 |  |  | base: ORSE nº 11358 - custos e insumos SINAPI | [6 empty] | PREÇO UNITÁRIO TOTAL |  |  | 0
CPU 084 | [14 empty] | CPU 084
SERVIÇO: | RETIRADA DE PORTA SANFONADA EM PVC | [9 empty] | UNIDADE | M2 |  |  | SERVIÇO: | RETIRADA DE PORTA SANFONADA EM PVC | [7 empty] | UNIDADE | M2
FONTE | CÓDIGO | EQUIPAMENTOS |  |  |  | UN | QUANT | UTILIZAÇÃO OPERATIVA | UTILIZAÇÃO IMPRODUTIVA | CUSTO OPER | CUSTO IMPROD | CUSTO |  |  | FONTE | CÓDIGO | EQUIPAMENTOS |  | UN | QUANT | UTILIZAÇÃO OPERATIVA | UTILIZAÇÃO IMPRODUTIVA | CUSTO OPER | CUSTO IMPROD | CUSTO
[12 empty] | HORÁRIO | [12 empty] | HORÁRIO
[9 empty] | (A) CUSTO HORÁRIO DE EQUIPAMENTOS - TOTAL |  |  | 0 | [9 empty] | (A) CUSTO HORÁRIO DE EQUIPAMENTOS - TOTAL |  |  | 0
FONTE | CÓDIGO | MÃO-DE-OBRA SUPLEMENTAR | [6 empty] | UN | COEFICIENTE | SALÁRIO | CUSTO |  |  | FONTE | CÓDIGO | MÃO-DE-OBRA SUPLEMENTAR |  |  |  |  | UN | COEFICIENTE | SALÁRIO | CUSTO
[11 empty] | BASE | HORÁRIO | [11 empty] | BASE | HORÁRIO
| 88309 | [8 empty] | 0.08 | [5 empty] | 88309 | [6 empty] | 0.08
| 88316 | [8 empty] | 0.8 | [5 empty] | 88316 | [6 empty] | 0.8
[11 empty] | (B) CUSTO HORÁRIO DE MÃO-DE-OBRA | 0 | [11 empty] | (B) CUSTO HORÁRIO DE MÃO-DE-OBRA | 0
[10 empty] | Encargos Sociais de | [12 empty] | Encargos Sociais de
[9 empty] | (B) CUSTO UNITÁRIO DE MÃO DE OBRA |  |  | 0 | [9 empty] | (B) CUSTO UNITÁRIO DE MÃO DE OBRA |  |  | 0
[11 empty] | CUSTO HORÁRIO TOTAL | 0 | [11 empty] | CUSTO HORÁRIO TOTAL | 0
PRODUÇÃO DA EQUIPE (C ) |  |  |  |  | 1 |  |  |  | (D) CUSTO UNITÁRIO DE EXECUÇÃO (A) + (B) / C |  |  | 0 |  |  | PRODUÇÃO DA EQUIPE (C ) |  |  | 1 |  |  |  | (D) CUSTO UNITÁRIO DE EXECUÇÃO (A) + (B) / C |  |  | 0
FONTE | CÓDIGO | MATERIAIS/SERVIÇOS | [6 empty] | UN | CONSUMO | CUSTO UNITÁRIO | CUSTO |  |  | FONTE | CÓDIGO | MATERIAIS/SERVIÇOS |  |  |  |  | UN | CONSUMO | CUSTO UNITÁRIO | CUSTO
[12 empty] | TOTAL | [12 empty] | TOTAL
0
0
0
[9 empty] | (E) CUSTO DE MATERIAIS - TOTAL |  |  | 0 | [9 empty] | (E) CUSTO DE MATERIAIS - TOTAL |  |  | 0
[9 empty] | CUSTO UNITÁRIO - TOTAL (D) + (E) |  |  | 0 | [9 empty] | CUSTO UNITÁRIO - TOTAL (D) + (E) |  |  | 0
[9 empty] | BONIFICAÇÃO - BDI |  | 0% | 0 | [9 empty] | BONIFICAÇÃO - BDI |  | 0% | 0
Base: SEINFRA nº C2210-custos e insumos SINAPI | [8 empty] | PREÇO UNITÁRIO TOTAL |  |  | 0 |  |  | Base: SEINFRA nº C2210-custos e insumos SINAPI | [6 empty] | PREÇO UNITÁRIO TOTAL |  |  | 0
CPU 085 | [14 empty] | CPU 085
SERVIÇO: | ALVENARIA EM TIJOLO CERAMICO FURADO 9X19X19CM, 1 VEZ (ESPESSURA 19 CM) , ASSENTADO EM ARGAMASSA TRACO 1:4 (CIMENTO E AREIA MEDIA NAO PENEIRAD A), PREPARO MANUAL, JUNTA1 CM | [9 empty] | UNIDADE | M2 |  |  | SERVIÇO: | ALVENARIA EM TIJOLO CERAMICO FURADO 9X19X19CM, 1 VEZ (ESPESSURA 19 CM) , ASSENTADO EM ARGAMASSA TRACO 1:4 (CIMENTO E AREIA MEDIA NAO PENEIRAD A), PREPARO MANUAL, JUNTA1 CM | [7 empty] | UNIDADE | M2
FONTE | CÓDIGO | EQUIPAMENTOS |  |  |  | UN | QUANT | UTILIZAÇÃO OPERATIVA | UTILIZAÇÃO IMPRODUTIVA | CUSTO OPER | CUSTO IMPROD | CUSTO |  |  | FONTE | CÓDIGO | EQUIPAMENTOS |  | UN | QUANT | UTILIZAÇÃO OPERATIVA | UTILIZAÇÃO IMPRODUTIVA | CUSTO OPER | CUSTO IMPROD | CUSTO
[12 empty] | HORÁRIO | [12 empty] | HORÁRIO
[9 empty] | (A) CUSTO HORÁRIO DE EQUIPAMENTOS - TOTAL |  |  | 0 | [9 empty] | (A) CUSTO HORÁRIO DE EQUIPAMENTOS - TOTAL |  |  | 0
FONTE | CÓDIGO | MÃO-DE-OBRA SUPLEMENTAR | [6 empty] | UN | COEFICIENTE | SALÁRIO | CUSTO |  |  | FONTE | CÓDIGO | MÃO-DE-OBRA SUPLEMENTAR |  |  |  |  | UN | COEFICIENTE | SALÁRIO | CUSTO
[11 empty] | BASE | HORÁRIO | [11 empty] | BASE | HORÁRIO
| 88309 | [8 empty] | 1.14 | [5 empty] | 88309 | [6 empty] | 1.14
| 88316 | [8 empty] | 0.88 | [5 empty] | 88316 | [6 empty] | 0.88
[11 empty] | (B) CUSTO HORÁRIO DE MÃO-DE-OBRA | 0 | [11 empty] | (B) CUSTO HORÁRIO DE MÃO-DE-OBRA | 0
[10 empty] | Encargos Sociais de | [12 empty] | Encargos Sociais de
[9 empty] | (B) CUSTO UNITÁRIO DE MÃO DE OBRA |  |  | 0 | [9 empty] | (B) CUSTO UNITÁRIO DE MÃO DE OBRA |  |  | 0
[11 empty] | CUSTO HORÁRIO TOTAL | 0 | [11 empty] | CUSTO HORÁRIO TOTAL | 0
PRODUÇÃO DA EQUIPE (C ) |  |  |  |  | 1 |  |  |  | (D) CUSTO UNITÁRIO DE EXECUÇÃO (A) + (B) / C |  |  | 0 |  |  | PRODUÇÃO DA EQUIPE (C ) |  |  | 1 |  |  |  | (D) CUSTO UNITÁRIO DE EXECUÇÃO (A) + (B) / C |  |  | 0
FONTE | CÓDIGO | MATERIAIS/SERVIÇOS | [6 empty] | UN | CONSUMO | CUSTO UNITÁRIO | CUSTO |  |  | FONTE | CÓDIGO | MATERIAIS/SERVIÇOS |  |  |  |  | UN | CONSUMO | CUSTO UNITÁRIO | CUSTO
[12 empty] | TOTAL | [12 empty] | TOTAL
| 88631 | [8 empty] | 0.0138 | [5 empty] | 88631 | [6 empty] | 0.0138
SINAPI PE InsumosDezembro 2490 | 7271 | BLOCO CERAMICO / TIJOLO VAZADO PARA ALVENARIA DE VEDACAO, 8 FUROS NA HORIZONTAL DE 9 X 19 X 19 CM (L X A X C) | [6 empty] | KG | 54 | 0.6 | 32.4 |  |  | SINAPI PE InsumosDezembro 2490 | 7271 | BLOCO CERAMICO / TIJOLO VAZADO PARA ALVENARIA DE VEDACAO, 8 FUROS NA HORIZONTAL DE 9 X 19 X 19 CM (L X A X C) |  |  |  |  | KG | 54 | 0.6 | 32.4
[9 empty] | (E) CUSTO DE MATERIAIS - TOTAL |  |  | 32.4 | [9 empty] | (E) CUSTO DE MATERIAIS - TOTAL |  |  | 32.4
[9 empty] | CUSTO UNITÁRIO - TOTAL (D) + (E) |  |  | 32.4 | [9 empty] | CUSTO UNITÁRIO - TOTAL (D) + (E) |  |  | 32.4
[9 empty] | BONIFICAÇÃO - BDI |  | 0% | 0 | [9 empty] | BONIFICAÇÃO - BDI |  | 0% | 0
Base nº 73935/2 SINAPI NACIONAL Mar/16 - Custos e Insumos Sinapi | [8 empty] | PREÇO UNITÁRIO TOTAL |  |  | 32.4 |  |  | Base nº 73935/2 SINAPI NACIONAL Mar/16 - Custos e Insumos Sinapi | [6 empty] | PREÇO UNITÁRIO TOTAL |  |  | 32.4
CPU 086 | [14 empty] | CPU 086
SERVIÇO: | CONCRETO NAO ESTRUTURAL, CONSUMO 150KG/M3, PREPARO COM BETONEIRA, SEM LANCAMENTO | [9 empty] | UNIDADE | M3 |  |  | SERVIÇO: | CONCRETO NAO ESTRUTURAL, CONSUMO 150KG/M3, PREPARO COM BETONEIRA, SEM LANCAMENTO | [7 empty] | UNIDADE | M3
FONTE | CÓDIGO | EQUIPAMENTOS |  |  |  | UN | QUANT | UTILIZAÇÃO OPERATIVA | UTILIZAÇÃO IMPRODUTIVA | CUSTO OPER | CUSTO IMPROD | CUSTO |  |  | FONTE | CÓDIGO | EQUIPAMENTOS |  | UN | QUANT | UTILIZAÇÃO OPERATIVA | UTILIZAÇÃO IMPRODUTIVA | CUSTO OPER | CUSTO IMPROD
[12 empty] | HORÁRIO | [12 empty] | HORÁRIO
[9 empty] | (A) CUSTO HORÁRIO DE EQUIPAMENTOS - TOTAL |  |  | 0 | [9 empty] | (A) CUSTO HORÁRIO DE EQUIPAMENTOS - TOTAL |  |  | 0
FONTE | CÓDIGO | MÃO-DE-OBRA SUPLEMENTAR | [6 empty] | UN | COEFICIENTE | SALÁRIO | CUSTO |  |  | FONTE | CÓDIGO | MÃO-DE-OBRA SUPLEMENTAR |  |  |  |  | UN | COEFICIENTE | SALÁRIO | CUSTO
[11 empty] | BASE | HORÁRIO | [11 empty] | BASE | HORÁRIO
| 88316 | [8 empty] | 6 | [5 empty] | 88316 | [6 empty] | 6
[11 empty] | (B) CUSTO HORÁRIO DE MÃO-DE-OBRA | 0 | [11 empty] | (B) CUSTO HORÁRIO DE MÃO-DE-OBRA | 0
[10 empty] | Encargos Sociais de | [12 empty] | Encargos Sociais de
[9 empty] | (B) CUSTO UNITÁRIO DE MÃO DE OBRA |  |  | 0 | [9 empty] | (B) CUSTO UNITÁRIO DE MÃO DE OBRA |  |  | 0
[11 empty] | CUSTO HORÁRIO TOTAL | 0 | [11 empty] | CUSTO HORÁRIO TOTAL | 0
PRODUÇÃO DA EQUIPE (C ) |  |  |  |  | 1 |  |  |  | (D) CUSTO UNITÁRIO DE EXECUÇÃO (A) + (B) / C |  |  | 0 |  |  | PRODUÇÃO DA EQUIPE (C ) |  |  | 1 |  |  |  | (D) CUSTO UNITÁRIO DE EXECUÇÃO (A) + (B) / C |  |  | 0
FONTE | CÓDIGO | MATERIAIS/SERVIÇOS | [6 empty] | UN | CONSUMO | CUSTO UNITÁRIO | CUSTO |  |  | FONTE | CÓDIGO | MATERIAIS/SERVIÇOS |  |  |  |  | UN | CONSUMO | CUSTO UNITÁRIO | CUSTO
[12 empty] | TOTAL | [12 empty] | TOTAL
SINAPI PE Nacional Dezembro 2024 | 88830 | BETONEIRA CAPACIDADE NOMINAL DE 400 L, CAPACIDADE DE MISTURA 280 L, MOTOR ELÉTRICO TRIFÁSICO POTÊNCIA DE 2 CV, SEM CARREGADOR - CHP DIURNO. AF_05/2023 | [6 empty] | CHP | 0.65 | 2.01 | 1.31 |  |  | SINAPI PE Nacional Dezembro 2024 | 88830 | BETONEIRA CAPACIDADE NOMINAL DE 400 L, CAPACIDADE DE MISTURA 280 L, MOTOR ELÉTRICO TRIFÁSICO POTÊNCIA DE 2 CV, SEM CARREGADOR - CHP DIURNO. AF_05/2023 |  |  |  |  | CHP | 0.65 | 2.01 | 1.31
SINAPI PE InsumosDezembro 2330 | 370 | AREIA MEDIA - POSTO JAZIDA/FORNECEDOR (RETIRADO NA JAZIDA, SEM TRANSPORTE) | [6 empty] | M3 | 0.49 | 129 | 63.21 |  |  | SINAPI PE InsumosDezembro 2330 | 370 | AREIA MEDIA - POSTO JAZIDA/FORNECEDOR (RETIRADO NA JAZIDA, SEM TRANSPORTE) |  |  |  |  | M3 | 0.49 | 129 | 63.21
SINAPI PE InsumosDezembro 3159 | 1379 | CIMENTO PORTLAND COMPOSTO CP II-32 | [6 empty] | KG | 150 | 0.7 | 105 |  |  | SINAPI PE InsumosDezembro 3159 | 1379 | CIMENTO PORTLAND COMPOSTO CP II-32 |  |  |  |  | KG | 150 | 0.7 | 105
SINAPI PE InsumosDezembro 5246 | 4718 | PEDRA BRITADA N. 2 (19 A 38 MM) POSTO PEDREIRA/FORNECEDOR, SEM FRETE | [6 empty] | M3 | 0.98 | 108.92 | 106.74 |  |  | SINAPI PE InsumosDezembro 5246 | 4718 | PEDRA BRITADA N. 2 (19 A 38 MM) POSTO PEDREIRA/FORNECEDOR, SEM FRETE |  |  |  |  | M3 | 0.98 | 108.92 | 106.74
[9 empty] | (E) CUSTO DE MATERIAIS - TOTAL |  |  | 276.26 | [9 empty] | (E) CUSTO DE MATERIAIS - TOTAL |  |  | 276.26
[9 empty] | CUSTO UNITÁRIO - TOTAL (D) + (E) |  |  | 276.26 | [9 empty] | CUSTO UNITÁRIO - TOTAL (D) + (E) |  |  | 276.26
[9 empty] | BONIFICAÇÃO - BDI |  | 0% | 0 | [9 empty] | BONIFICAÇÃO - BDI |  | 0% | 0
base: 5652 SINAPI / NACIONAL Fev/2016 - custos e insumos SINAPI | [8 empty] | PREÇO UNITÁRIO TOTAL |  |  | 276.26 |  |  | base: 5652 SINAPI / NACIONAL Fev/2016 - custos e insumos SINAPI | [6 empty] | PREÇO UNITÁRIO TOTAL |  |  | 276.26
CPU 087 | [14 empty] | CPU 087
SERVIÇO: | TORNEIRA PLÁSTICA PARA PIA DE COZINHA 1/2" | [9 empty] | UNIDADE | UD |  |  | SERVIÇO: | TORNEIRA PLÁSTICA PARA PIA DE COZINHA 1/2" | [7 empty] | UNIDADE
FONTE | CÓDIGO | EQUIPAMENTOS |  |  |  | UN | QUANT | UTILIZAÇÃO OPERATIVA | UTILIZAÇÃO IMPRODUTIVA | CUSTO OPER | CUSTO IMPROD | CUSTO |  |  | FONTE | CÓDIGO | EQUIPAMENTOS |  | UN | QUANT | UTILIZAÇÃO OPERATIVA | UTILIZAÇÃO IMPRODUTIVA | CUSTO OPER | CUSTO IMPROD
[12 empty] | HORÁRIO | [12 empty] | HORÁRIO
[9 empty] | (A) CUSTO HORÁRIO DE EQUIPAMENTOS - TOTAL |  |  | 0 | [9 empty] | (A) CUSTO HORÁRIO DE EQUIPAMENTOS - TOTAL |  |  | 0
FONTE | CÓDIGO | MÃO-DE-OBRA SUPLEMENTAR | [6 empty] | UN | COEFICIENTE | SALÁRIO | CUSTO |  |  | FONTE | CÓDIGO | MÃO-DE-OBRA SUPLEMENTAR |  |  |  |  | UN | COEFICIENTE | SALÁRIO | CUSTO
[11 empty] | BASE | HORÁRIO | [11 empty] | BASE | HORÁRIO
| 88316 | [8 empty] | 0.5 | [5 empty] | 88316 | [6 empty] | 0.5
| 88267 | [8 empty] | 0.5 | [12 empty] | 0.5
[11 empty] | (B) CUSTO HORÁRIO DE MÃO-DE-OBRA | 0 | [11 empty] | (B) CUSTO HORÁRIO DE MÃO-DE-OBRA | 0
[10 empty] | Encargos Sociais de | [12 empty] | Encargos Sociais de
[9 empty] | (B) CUSTO UNITÁRIO DE MÃO DE OBRA |  |  | 0 | [9 empty] | (B) CUSTO UNITÁRIO DE MÃO DE OBRA |  |  | 0
[11 empty] | CUSTO HORÁRIO TOTAL | 0 | [11 empty] | CUSTO HORÁRIO TOTAL | 0
PRODUÇÃO DA EQUIPE (C ) |  |  |  |  | 1 |  |  |  | (D) CUSTO UNITÁRIO DE EXECUÇÃO (A) + (B) / C |  |  | 0 |  |  | PRODUÇÃO DA EQUIPE (C ) |  |  | 1 |  |  |  | (D) CUSTO UNITÁRIO DE EXECUÇÃO (A) + (B) / C |  |  | 0
FONTE | CÓDIGO | MATERIAIS/SERVIÇOS | [6 empty] | UN | CONSUMO | CUSTO UNITÁRIO | CUSTO |  |  | FONTE | CÓDIGO | MATERIAIS/SERVIÇOS |  |  |  |  | UN | CONSUMO | CUSTO UNITÁRIO | CUSTO
[12 empty] | TOTAL | [12 empty] | TOTAL
SINAPI PE InsumosDezembro 4083 | 3146 | FITA VEDA ROSCA EM ROLOS DE 18 MM X 10 M (L X C) | [6 empty] | M | 0.5 | 0.3 | 0.15 |  |  | SINAPI PE InsumosDezembro 4083 | 3146 | FITA VEDA ROSCA EM ROLOS DE 18 MM X 10 M (L X C) |  |  |  |  | M | 0.5 | 0.3 | 0.15
SINAPI PE InsumosDezembro 6323 | 11822 | TORNEIRA PLASTICA DE MESA, BICA MOVEL, PARA COZINHA 1/2" | [6 empty] | UN | 1 | 30.84 | 30.84 |  |  | SINAPI PE InsumosDezembro 6323 | 11822 | TORNEIRA PLASTICA DE MESA, BICA MOVEL, PARA COZINHA 1/2" |  |  |  |  | UN | 1 | 30.84 | 30.84
[9 empty] | (E) CUSTO DE MATERIAIS - TOTAL |  |  | 30.99 | [9 empty] | (E) CUSTO DE MATERIAIS - TOTAL |  |  | 30.99
[9 empty] | CUSTO UNITÁRIO - TOTAL (D) + (E) |  |  | 30.99 | [9 empty] | CUSTO UNITÁRIO - TOTAL (D) + (E) |  |  | 30.99
[9 empty] | BONIFICAÇÃO - BDI |  | 0% | 0 | [9 empty] | BONIFICAÇÃO - BDI |  | 0% | 0
base: 03693/ORSE - custos e insumos SINAPI | [8 empty] | PREÇO UNITÁRIO TOTAL |  |  | 30.99 |  |  | base: 03693/ORSE - custos e insumos SINAPI | [6 empty] | PREÇO UNITÁRIO TOTAL |  |  | 30.99
CPU 088 | [14 empty] | CPU 088
SERVIÇO: | TESTE DE REDE DE ÁGUA | [9 empty] | UNIDADE | M |  |  | SERVIÇO: | TESTE DE REDE DE ÁGUA | [7 empty] | UNIDADE | M
FONTE | CÓDIGO | EQUIPAMENTOS |  |  |  | UN | QUANT | UTILIZAÇÃO OPERATIVA | UTILIZAÇÃO IMPRODUTIVA | CUSTO OPER | CUSTO IMPROD | CUSTO |  |  | FONTE | CÓDIGO | EQUIPAMENTOS |  | UN | QUANT | UTILIZAÇÃO OPERATIVA | UTILIZAÇÃO IMPRODUTIVA | CUSTO OPER | CUSTO IMPROD
[12 empty] | HORÁRIO | [12 empty] | HORÁRIO
[9 empty] | (A) CUSTO HORÁRIO DE EQUIPAMENTOS - TOTAL |  |  | 0 | [9 empty] | (A) CUSTO HORÁRIO DE EQUIPAMENTOS - TOTAL |  |  | 0
FONTE | CÓDIGO | MÃO-DE-OBRA SUPLEMENTAR | [6 empty] | UN | COEFICIENTE | SALÁRIO | CUSTO |  |  | FONTE | CÓDIGO | MÃO-DE-OBRA SUPLEMENTAR |  |  |  |  | UN | COEFICIENTE | SALÁRIO | CUSTO
[11 empty] | BASE | HORÁRIO | [11 empty] | BASE | HORÁRIO
| 88277 | [8 empty] | 0.093 | [5 empty] | 88277 | [6 empty] | 0.093
[11 empty] | (B) CUSTO HORÁRIO DE MÃO-DE-OBRA | 0 | [11 empty] | (B) CUSTO HORÁRIO DE MÃO-DE-OBRA | 0
[10 empty] | Encargos Sociais de | [12 empty] | Encargos Sociais de
[9 empty] | (B) CUSTO UNITÁRIO DE MÃO DE OBRA |  |  | 0 | [9 empty] | (B) CUSTO UNITÁRIO DE MÃO DE OBRA |  |  | 0
[11 empty] | CUSTO HORÁRIO TOTAL | 0 | [11 empty] | CUSTO HORÁRIO TOTAL | 0
PRODUÇÃO DA EQUIPE (C ) |  |  |  |  | 1 |  |  |  | (D) CUSTO UNITÁRIO DE EXECUÇÃO (A) + (B) / C |  |  | 0 |  |  | PRODUÇÃO DA EQUIPE (C ) |  |  | 1 |  |  |  | (D) CUSTO UNITÁRIO DE EXECUÇÃO (A) + (B) / C |  |  | 0
FONTE | CÓDIGO | MATERIAIS/SERVIÇOS | [6 empty] | UN | CONSUMO | CUSTO UNITÁRIO | CUSTO |  |  | FONTE | CÓDIGO | MATERIAIS/SERVIÇOS |  |  |  |  | UN | CONSUMO | CUSTO UNITÁRIO | CUSTO
[12 empty] | TOTAL | [12 empty] | TOTAL
[9 empty] | (E) CUSTO DE MATERIAIS - TOTAL |  |  | 0 | [9 empty] | (E) CUSTO DE MATERIAIS - TOTAL |  |  | 0
[9 empty] | CUSTO UNITÁRIO - TOTAL (D) + (E) |  |  | 0 | [9 empty] | CUSTO UNITÁRIO - TOTAL (D) + (E) |  |  | 0
[9 empty] | BONIFICAÇÃO - BDI |  | 0% | 0 | [9 empty] | BONIFICAÇÃO - BDI |  | 0% | 0
base 18459/001 - SINAPI / COMPESA - custos e insumos SINAPI | [8 empty] | PREÇO UNITÁRIO TOTAL |  |  | 0 |  |  | base 18459/001 - SINAPI / COMPESA - custos e insumos SINAPI | [6 empty] | PREÇO UNITÁRIO TOTAL |  |  | 0
CPU 089 | [14 empty] | CPU 089
SERVIÇO: | TRANSPORTE DE MATERIAL DE 1ª CATEGORIA COM DMT 12 KM , INCLUINDO CARGA E DESCARGA MECÂNICA | [9 empty] | UNIDADE | M3 |  |  | SERVIÇO: | TRANSPORTE DE MATERIAL DE 1ª CATEGORIA COM DMT 12 KM , INCLUINDO CARGA E DESCARGA MECÂNICA | [7 empty] | UNIDADE | M3
FONTE | CÓDIGO | EQUIPAMENTOS |  |  |  | UN | QUANT | UTILIZAÇÃO OPERATIVA | UTILIZAÇÃO IMPRODUTIVA | CUSTO OPER | CUSTO IMPROD | CUSTO |  |  | FONTE | CÓDIGO | EQUIPAMENTOS |  | UN | QUANT | UTILIZAÇÃO OPERATIVA | UTILIZAÇÃO IMPRODUTIVA | CUSTO OPER | CUSTO IMPROD
[12 empty] | HORÁRIO | [12 empty] | HORÁRIO
[9 empty] | (A) CUSTO HORÁRIO DE EQUIPAMENTOS - TOTAL |  |  | 0 | [9 empty] | (A) CUSTO HORÁRIO DE EQUIPAMENTOS - TOTAL |  |  | 0
FONTE | CÓDIGO | MÃO-DE-OBRA SUPLEMENTAR | [6 empty] | UN | COEFICIENTE | SALÁRIO | CUSTO |  |  | FONTE | CÓDIGO | MÃO-DE-OBRA SUPLEMENTAR |  |  |  |  | UN | COEFICIENTE | SALÁRIO | CUSTO
[11 empty] | BASE | HORÁRIO | [11 empty] | BASE | HORÁRIO
[11 empty] | (B) CUSTO HORÁRIO DE MÃO-DE-OBRA | 0 | [11 empty] | (B) CUSTO HORÁRIO DE MÃO-DE-OBRA | 0
[10 empty] | Encargos Sociais de | [12 empty] | Encargos Sociais de
[9 empty] | (B) CUSTO UNITÁRIO DE MÃO DE OBRA |  |  | 0 | [9 empty] | (B) CUSTO UNITÁRIO DE MÃO DE OBRA |  |  | 0
[11 empty] | CUSTO HORÁRIO TOTAL | 0 | [11 empty] | CUSTO HORÁRIO TOTAL | 0
PRODUÇÃO DA EQUIPE (C ) |  |  |  |  | 1 |  |  |  | (D) CUSTO UNITÁRIO DE EXECUÇÃO (A) + (B) / C |  |  | 0 |  |  | PRODUÇÃO DA EQUIPE (C ) |  |  | 1 |  |  |  | (D) CUSTO UNITÁRIO DE EXECUÇÃO (A) + (B) / C |  |  | 0
FONTE | CÓDIGO | MATERIAIS/SERVIÇOS | [6 empty] | UN | CONSUMO | CUSTO UNITÁRIO | CUSTO |  |  | FONTE | CÓDIGO | MATERIAIS/SERVIÇOS |  |  |  |  | UN | CONSUMO | CUSTO UNITÁRIO | CUSTO
[12 empty] | TOTAL | [12 empty] | TOTAL
SINAPI PE Nacional Dezembro 2024 | 97914 | TRANSPORTE COM CAMINHÃO BASCULANTE DE 6 M³, EM VIA URBANA PAVIMENTADA, DMT ATÉ 30 KM (UNIDADE: M3XKM). AF_07/2020 | [6 empty] | M3XKM | 12 | 2.83 | 33.96 |  |  | SINAPI PE Nacional Dezembro 2024 | 97914 | TRANSPORTE COM CAMINHÃO BASCULANTE DE 6 M³, EM VIA URBANA PAVIMENTADA, DMT ATÉ 30 KM (UNIDADE: M3XKM). AF_07/2020 |  |  |  |  | M3XKM | 12 | 2.89 | 34.68
SINAPI PE Nacional Dezembro 2024 | 100973 | CARGA, MANOBRA E DESCARGA DE SOLOS E MATERIAIS GRANULARES EM CAMINHÃO BASCULANTE 6 M³ - CARGA COM PÁ CARREGADEIRA (CAÇAMBA DE 1,7 A 2,8 M³ / 128 HP) E DESCARGA LIVRE (UNIDADE: M3). AF_07/2020 | [6 empty] | M3 | 1 | 8.52 | 8.52 |  |  | SINAPI PE Nacional Dezembro 2024 | 100973 | CARGA, MANOBRA E DESCARGA DE SOLOS E MATERIAIS GRANULARES EM CAMINHÃO BASCULANTE 6 M³ - CARGA COM PÁ CARREGADEIRA (CAÇAMBA DE 1,7 A 2,8 M³ / 128 HP) E DESCARGA LIVRE (UNIDADE: M3). AF_07/2020 |  |  |  |  | M3 | 1 | 8.75 | 8.75
[9 empty] | (E) CUSTO DE MATERIAIS - TOTAL |  |  | 42.48 | [9 empty] | (E) CUSTO DE MATERIAIS - TOTAL |  |  | 43.43
[9 empty] | CUSTO UNITÁRIO - TOTAL (D) + (E) |  |  | 42.48 | [9 empty] | CUSTO UNITÁRIO - TOTAL (D) + (E) |  |  | 43.43
[9 empty] | BONIFICAÇÃO - BDI |  | 0% | 0 | [9 empty] | BONIFICAÇÃO - BDI |  | 0% | 0
base 01679/ORSE - custos e insumos SINAPI | [8 empty] | PREÇO UNITÁRIO TOTAL |  |  | 42.48 |  |  | base 01679/ORSE - custos e insumos SINAPI | [6 empty] | PREÇO UNITÁRIO TOTAL |  |  | 43.43
CPU 090 | [14 empty] | CPU 090
SERVIÇO: | REGISTRO GAVETA 2" BRUTO LATAO - FORNECIMENTO E INSTALACAO | [9 empty] | UNIDADE | UD |  |  | SERVIÇO: | REGISTRO GAVETA 2" BRUTO LATAO - FORNECIMENTO E INSTALACAO | [7 empty] | UNIDADE | UD
FONTE | CÓDIGO | EQUIPAMENTOS |  |  |  | UN | QUANT | UTILIZAÇÃO OPERATIVA | UTILIZAÇÃO IMPRODUTIVA | CUSTO OPER | CUSTO IMPROD | CUSTO |  |  | FONTE | CÓDIGO | EQUIPAMENTOS |  | UN | QUANT | UTILIZAÇÃO OPERATIVA | UTILIZAÇÃO IMPRODUTIVA | CUSTO OPER | CUSTO IMPROD
[12 empty] | HORÁRIO | [12 empty] | HORÁRIO
[9 empty] | (A) CUSTO HORÁRIO DE EQUIPAMENTOS - TOTAL |  |  | 0 | [9 empty] | (A) CUSTO HORÁRIO DE EQUIPAMENTOS - TOTAL |  |  | 0
FONTE | CÓDIGO | MÃO-DE-OBRA SUPLEMENTAR | [6 empty] | UN | COEFICIENTE | SALÁRIO | CUSTO |  |  | FONTE | CÓDIGO | MÃO-DE-OBRA SUPLEMENTAR |  |  |  |  | UN | COEFICIENTE | SALÁRIO | CUSTO
[11 empty] | BASE | HORÁRIO | [11 empty] | BASE | HORÁRIO
| 88248 | [8 empty] | 0.85 | [5 empty] | 88248 | [6 empty] | 0.85
| 88267 | [8 empty] | 0.85 | [5 empty] | 88267 | [6 empty] | 0.85
[11 empty] | (B) CUSTO HORÁRIO DE MÃO-DE-OBRA | 0 | [11 empty] | (B) CUSTO HORÁRIO DE MÃO-DE-OBRA | 0
[10 empty] | Encargos Sociais de | [12 empty] | Encargos Sociais de
[9 empty] | (B) CUSTO UNITÁRIO DE MÃO DE OBRA |  |  | 0 | [9 empty] | (B) CUSTO UNITÁRIO DE MÃO DE OBRA |  |  | 0
[11 empty] | CUSTO HORÁRIO TOTAL | 0 | [11 empty] | CUSTO HORÁRIO TOTAL | 0
PRODUÇÃO DA EQUIPE (C ) |  |  |  |  | 1 |  |  |  | (D) CUSTO UNITÁRIO DE EXECUÇÃO (A) + (B) / C |  |  | 0 |  |  | PRODUÇÃO DA EQUIPE (C ) |  |  | 1 |  |  |  | (D) CUSTO UNITÁRIO DE EXECUÇÃO (A) + (B) / C |  |  | 0
FONTE | CÓDIGO | MATERIAIS/SERVIÇOS | [6 empty] | UN | CONSUMO | CUSTO UNITÁRIO | CUSTO |  |  | FONTE | CÓDIGO | MATERIAIS/SERVIÇOS |  |  |  |  | UN | CONSUMO | CUSTO UNITÁRIO | CUSTO
[12 empty] | TOTAL | [12 empty] | TOTAL
SINAPI PE InsumosDezembro 4083 | 3146 | FITA VEDA ROSCA EM ROLOS DE 18 MM X 10 M (L X C) | [6 empty] | UN | 0.226 | 3 | 0.68 |  |  | SINAPI PE InsumosDezembro 4083 | 3146 | FITA VEDA ROSCA EM ROLOS DE 18 MM X 10 M (L X C) |  |  |  |  | UN | 0.226 | 3 | 0.68
SINAPI PE InsumosDezembro 5691 | 6028 | REGISTRO GAVETA BRUTO EM LATAO FORJADO, BITOLA 2" (REF 1509) | [6 empty] | UN | 1 | 135.99 | 135.99 |  |  | SINAPI PE InsumosDezembro 5691 | 6028 | REGISTRO GAVETA BRUTO EM LATAO FORJADO, BITOLA 2" (REF 1509) |  |  |  |  | UN | 1 | 135.99 | 135.99
[9 empty] | (E) CUSTO DE MATERIAIS - TOTAL |  |  | 136.67 | [9 empty] | (E) CUSTO DE MATERIAIS - TOTAL |  |  | 136.67
[9 empty] | CUSTO UNITÁRIO - TOTAL (D) + (E) |  |  | 136.67 | [9 empty] | CUSTO UNITÁRIO - TOTAL (D) + (E) |  |  | 136.67
[9 empty] | BONIFICAÇÃO - BDI |  | 0% | 0 | [9 empty] | BONIFICAÇÃO - BDI |  | 0% | 0
base: 74181/001 SINAPI / NACIONAL Fev/16 - custos e insumos SINAPI | [8 empty] | PREÇO UNITÁRIO TOTAL |  |  | 136.67 |  |  | base: 74181/001 SINAPI / NACIONAL Fev/16 - custos e insumos SINAPI | [6 empty] | PREÇO UNITÁRIO TOTAL |  |  | 136.67
CPU 091 | [14 empty] | CPU 091
SERVIÇO: | TUBO DE CONCRETO SIMPLES PARA REDES COLETORAS DE ÁGUAS PLUVIAIS, DIÂMETRO DE 600 MM, JUNTA RÍGIDA, INSTALADO EM LOCAL COM BAIXO NÍVEL DE INTERFERÊNCIAS - FORNECIMENTO E ASSENTAMENTO. AF_12/2015 | [9 empty] | UNIDADE | M |  |  | SERVIÇO: | TUBO DE CONCRETO SIMPLES PARA REDES COLETORAS DE ÁGUAS PLUVIAIS, DIÂMETRO DE 600 MM, JUNTA RÍGIDA, INSTALADO EM LOCAL COM BAIXO NÍVEL DE INTERFERÊNCIAS - FORNECIMENTO E ASSENTAMENTO. AF_12/2015 | [7 empty] | UNIDADE | M
FONTE | CÓDIGO | EQUIPAMENTOS |  |  |  | UN | QUANT | UTILIZAÇÃO OPERATIVA | UTILIZAÇÃO IMPRODUTIVA | CUSTO OPER | CUSTO IMPROD | CUSTO |  |  | FONTE | CÓDIGO | EQUIPAMENTOS |  | UN | QUANT | UTILIZAÇÃO OPERATIVA | UTILIZAÇÃO IMPRODUTIVA | CUSTO OPER | CUSTO IMPROD
[12 empty] | HORÁRIO | [12 empty] | HORÁRIO
[9 empty] | (A) CUSTO HORÁRIO DE EQUIPAMENTOS - TOTAL |  |  | 0 | [9 empty] | (A) CUSTO HORÁRIO DE EQUIPAMENTOS - TOTAL |  |  | 0
FONTE | CÓDIGO | MÃO-DE-OBRA SUPLEMENTAR | [6 empty] | UN | COEFICIENTE | SALÁRIO | CUSTO |  |  | FONTE | CÓDIGO | MÃO-DE-OBRA SUPLEMENTAR |  |  |  |  | UN | COEFICIENTE | SALÁRIO | CUSTO
[11 empty] | BASE | HORÁRIO | [11 empty] | BASE | HORÁRIO
| 88277 | [8 empty] | 0.49 | [5 empty] | 88277 | [6 empty] | 0.49
| 88316 | [8 empty] | 0.99 | [5 empty] | 88316 | [6 empty] | 0.99
[11 empty] | (B) CUSTO HORÁRIO DE MÃO-DE-OBRA | 0 | [11 empty] | (B) CUSTO HORÁRIO DE MÃO-DE-OBRA | 0
[10 empty] | Encargos Sociais de | [12 empty] | Encargos Sociais de
[9 empty] | (B) CUSTO UNITÁRIO DE MÃO DE OBRA |  |  | 0 | [9 empty] | (B) CUSTO UNITÁRIO DE MÃO DE OBRA |  |  | 0
[11 empty] | CUSTO HORÁRIO TOTAL | 0 | [11 empty] | CUSTO HORÁRIO TOTAL | 0
PRODUÇÃO DA EQUIPE (C ) |  |  |  |  | 1 |  |  |  | (D) CUSTO UNITÁRIO DE EXECUÇÃO (A) + (B) / C |  |  | 0 |  |  | PRODUÇÃO DA EQUIPE (C ) |  |  | 1 |  |  |  | (D) CUSTO UNITÁRIO DE EXECUÇÃO (A) + (B) / C |  |  | 0
FONTE | CÓDIGO | MATERIAIS/SERVIÇOS | [6 empty] | UN | CONSUMO | CUSTO UNITÁRIO | CUSTO |  |  | FONTE | CÓDIGO | MATERIAIS/SERVIÇOS |  |  |  |  | UN | CONSUMO | CUSTO UNITÁRIO | CUSTO
[12 empty] | TOTAL | [12 empty] | TOTAL
SINAPI PE Nacional Dezembro 2024 | 5631 | ESCAVADEIRA HIDRÁULICA SOBRE ESTEIRAS, CAÇAMBA 0,80 M3, PESO OPERACIONAL 17 T, POTENCIA BRUTA 111 HP - CHP DIURNO. AF_06/2014 | [6 empty] | CHP | 0.11 | 211.16 | 23.23 |  |  | SINAPI PE Nacional Dezembro 2024 | 5631 | ESCAVADEIRA HIDRÁULICA SOBRE ESTEIRAS, CAÇAMBA 0,80 M3, PESO OPERACIONAL 17 T, POTENCIA BRUTA 111 HP - CHP DIURNO. AF_06/2014 |  |  |  |  | CHP | 0.11 | 215.68 | 23.72
SINAPI PE Nacional Dezembro 2024 | 5632 | ESCAVADEIRA HIDRÁULICA SOBRE ESTEIRAS, CAÇAMBA 0,80 M3, PESO OPERACIONAL 17 T, POTENCIA BRUTA 111 HP - CHI DIURNO. AF_06/2014 | [6 empty] | CHI | 0.22 | 90.3 | 19.87 |  |  | SINAPI PE Nacional Dezembro 2024 | 5632 | ESCAVADEIRA HIDRÁULICA SOBRE ESTEIRAS, CAÇAMBA 0,80 M3, PESO OPERACIONAL 17 T, POTENCIA BRUTA 111 HP - CHI DIURNO. AF_06/2014 |  |  |  |  | CHI | 0.22 | 94.82 | 20.86
| 88629 | [8 empty] | 0.01 | [5 empty] | 88629 | [6 empty] | 0.01
SINAPI PE InsumosDezembro 6540 | 7791 | TUBO DE CONCRETO SIMPLES PARA AGUAS PLUVIAIS, CLASSE PS1, COM ENCAIXE PONTA E BOLSA, DIAMETRO NOMINAL DE 600 MM | [6 empty] | M | 1.03 | 130.53 | 134.45 |  |  | SINAPI PE InsumosDezembro 6540 | 7791 | TUBO DE CONCRETO SIMPLES PARA AGUAS PLUVIAIS, CLASSE PS1, COM ENCAIXE PONTA E BOLSA, DIAMETRO NOMINAL DE 600 MM |  |  |  |  | M | 1.03 | 130.53 | 134.45
[9 empty] | (E) CUSTO DE MATERIAIS - TOTAL |  |  | 177.55 | [9 empty] | (E) CUSTO DE MATERIAIS - TOTAL |  |  | 179.03
[9 empty] | CUSTO UNITÁRIO - TOTAL (D) + (E) |  |  | 177.55 | [9 empty] | CUSTO UNITÁRIO - TOTAL (D) + (E) |  |  | 179.03
[9 empty] | BONIFICAÇÃO - BDI |  | 0% | 0 | [9 empty] | BONIFICAÇÃO - BDI |  | 0% | 0
base: 92212 SINAPI / NACIONAL- custos e insumos SINAPI | [8 empty] | PREÇO UNITÁRIO TOTAL |  |  | 177.55 |  |  | base: 92212 SINAPI / NACIONAL- custos e insumos SINAPI | [6 empty] | PREÇO UNITÁRIO TOTAL |  |  | 179.03
CPU 092 | [14 empty] | CPU 092
SERVIÇO: | DEMOLICAO DE ALVENARIA DE BLOCOS DE PEDRA NATURAL | [9 empty] | UNIDADE | M3 |  |  | SERVIÇO: | DEMOLICAO DE ALVENARIA DE BLOCOS DE PEDRA NATURAL | [7 empty] | UNIDADE | M3
FONTE | CÓDIGO | EQUIPAMENTOS |  |  |  | UND | QUANT | UTILIZAÇÃO OPERATIVA | UTILIZAÇÃO IMPRODUTIVA | CUSTO OPER | CUSTO IMPROD | CUSTO |  |  | FONTE | CÓDIGO | EQUIPAMENTOS |  | UND | QUANT | UTILIZAÇÃO OPERATIVA | UTILIZAÇÃO IMPRODUTIVA | CUSTO OPER | CUSTO IMPROD | CUSTO
[12 empty] | HORÁRIO | [12 empty] | HORÁRIO
[9 empty] | (A) CUSTO HORÁRIO DE EQUIPAMENTOS - TOTAL |  |  | 0 | [9 empty] | (A) CUSTO HORÁRIO DE EQUIPAMENTOS - TOTAL |  |  | 0
FONTE | CÓDIGO | MÃO-DE-OBRA SUPLEMENTAR | [6 empty] | UND | COEFICIENTE | SALÁRIO | CUSTO |  |  | FONTE | CÓDIGO | MÃO-DE-OBRA SUPLEMENTAR |  |  |  |  | UND | COEFICIENTE | SALÁRIO | CUSTO
[11 empty] | BASE | HORÁRIO | [11 empty] | BASE | HORÁRIO
| 88316 | [8 empty] | 6.5 | [5 empty] | 88316 | [6 empty] | 6.5
[11 empty] | (B) CUSTO HORÁRIO DE MÃO-DE-OBRA | 0 | [11 empty] | (B) CUSTO HORÁRIO DE MÃO-DE-OBRA | 0
[10 empty] | Encargos Sociais % | [12 empty] | Encargos Sociais %
[9 empty] | (B) CUSTO UNITÁRIO DE MÃO DE OBRA |  |  | 0 | [9 empty] | (B) CUSTO UNITÁRIO DE MÃO DE OBRA |  |  | 0
[11 empty] | CUSTO HORÁRIO TOTAL | 0 | [11 empty] | CUSTO HORÁRIO TOTAL | 0
PRODUÇÃO DA EQUIPE (C ) |  |  |  |  | 1 |  |  |  | (D) CUSTO UNITÁRIO DE EXECUÇÃO (A) + (B) / C |  |  | 0 |  |  | PRODUÇÃO DA EQUIPE (C ) |  |  | 1 |  |  |  | (D) CUSTO UNITÁRIO DE EXECUÇÃO (A) + (B) / C |  |  | 0
FONTE | CÓDIGO | MATERIAIS/SERVIÇOS | [6 empty] | UND | CONSUMO | CUSTO UNITÁRIO | CUSTO |  |  | FONTE | CÓDIGO | MATERIAIS/SERVIÇOS |  |  |  |  | UND | CONSUMO | CUSTO UNITÁRIO | CUSTO
[12 empty] | TOTAL | [12 empty] | TOTAL
[9 empty] | (E) CUSTO DE MATERIAIS - TOTAL |  |  | 0 | [9 empty] | (E) CUSTO DE MATERIAIS - TOTAL |  |  | 0
[9 empty] | CUSTO UNITÁRIO - TOTAL (D) + (E) |  |  | 0 | [9 empty] | CUSTO UNITÁRIO - TOTAL (D) + (E) |  |  | 0
[9 empty] | BONIFICAÇÃO - BDI |  | 0% | 0 | [9 empty] | BONIFICAÇÃO - BDI |  | 0% | 0
base: 72219 SINAPI / NACIONAL- custos e insumos SINAPI | [8 empty] | PREÇO UNITÁRIO TOTAL |  |  | 0 |  |  | base: 72219 SINAPI / NACIONAL- custos e insumos SINAPI | [6 empty] | PREÇO UNITÁRIO TOTAL |  |  | 0
CPU 093 | [14 empty] | CPU 093
SERVIÇO: | TRANSPORTE DE ENTULHO, EM CAMINHAO BASCULANTE, DMT ATE 30 KM, INCLUINDO CARGA E DESCARGA MECANICA | [9 empty] | UNIDADE | M3 |  |  | SERVIÇO: | TRANSPORTE DE ENTULHO, EM CAMINHAO BASCULANTE, DMT ATE 30 KM, INCLUINDO CARGA E DESCARGA MECANICA | [7 empty] | UNIDADE | M3
FONTE | CÓDIGO | EQUIPAMENTOS |  |  |  | UN | QUANT | UTILIZAÇÃO OPERATIVA | UTILIZAÇÃO IMPRODUTIVA | CUSTO OPER | CUSTO IMPROD | CUSTO |  |  | FONTE | CÓDIGO | EQUIPAMENTOS |  | UN | QUANT | UTILIZAÇÃO OPERATIVA | UTILIZAÇÃO IMPRODUTIVA | CUSTO OPER | CUSTO IMPROD | CUSTO
[12 empty] | HORÁRIO | [12 empty] | HORÁRIO
[9 empty] | (A) CUSTO HORÁRIO DE EQUIPAMENTOS - TOTAL |  |  | 0 | [9 empty] | (A) CUSTO HORÁRIO DE EQUIPAMENTOS - TOTAL |  |  | 0
FONTE | CÓDIGO | MÃO-DE-OBRA SUPLEMENTAR | [6 empty] | UN | COEFICIENTE | SALÁRIO | CUSTO |  |  | FONTE | CÓDIGO | MÃO-DE-OBRA SUPLEMENTAR |  |  |  |  | UN | COEFICIENTE | SALÁRIO | CUSTO
[11 empty] | BASE | HORÁRIO | [11 empty] | BASE | HORÁRIO
[11 empty] | (B) CUSTO HORÁRIO DE MÃO-DE-OBRA | 0 | [11 empty] | (B) CUSTO HORÁRIO DE MÃO-DE-OBRA | 0
[10 empty] | Encargos Sociais de | [12 empty] | Encargos Sociais de
[9 empty] | (B) CUSTO UNITÁRIO DE MÃO DE OBRA |  |  | 0 | [9 empty] | (B) CUSTO UNITÁRIO DE MÃO DE OBRA |  |  | 0
[11 empty] | CUSTO HORÁRIO TOTAL | 0 | [11 empty] | CUSTO HORÁRIO TOTAL | 0
PRODUÇÃO DA EQUIPE (C ) |  |  |  |  | 1 |  |  |  | (D) CUSTO UNITÁRIO DE EXECUÇÃO (A) + (B) / C |  |  | 0 |  |  | PRODUÇÃO DA EQUIPE (C ) |  |  | 1 |  |  |  | (D) CUSTO UNITÁRIO DE EXECUÇÃO (A) + (B) / C |  |  | 0
FONTE | CÓDIGO | MATERIAIS/SERVIÇOS | [6 empty] | UN | CONSUMO | CUSTO UNITÁRIO | CUSTO |  |  | FONTE | CÓDIGO | MATERIAIS/SERVIÇOS |  |  |  |  | UN | CONSUMO | CUSTO UNITÁRIO | CUSTO
[12 empty] | TOTAL | [12 empty] | TOTAL
SINAPI PE Nacional Dezembro 2024 | 97914 | TRANSPORTE COM CAMINHÃO BASCULANTE DE 6 M³, EM VIA URBANA PAVIMENTADA, DMT ATÉ 30 KM (UNIDADE: M3XKM). AF_07/2020 | [6 empty] | M3XKM | 30 | 2.83 | 84.9 |  |  | SINAPI PE Nacional Dezembro 2024 | 97914 | TRANSPORTE COM CAMINHÃO BASCULANTE DE 6 M³, EM VIA URBANA PAVIMENTADA, DMT ATÉ 30 KM (UNIDADE: M3XKM). AF_07/2020 |  |  |  |  | M3XKM | 30 | 2.89 | 86.7
| 100981 | [8 empty] | 1 | [5 empty] | 100981 | [6 empty] | 1
[9 empty] | (E) CUSTO DE MATERIAIS - TOTAL |  |  | 84.9 | [9 empty] | (E) CUSTO DE MATERIAIS - TOTAL |  |  | 86.7
[9 empty] | CUSTO UNITÁRIO - TOTAL (D) + (E) |  |  | 84.9 | [9 empty] | CUSTO UNITÁRIO - TOTAL (D) + (E) |  |  | 86.7
[9 empty] | BONIFICAÇÃO - BDI |  | 0% | 0 | [9 empty] | BONIFICAÇÃO - BDI |  | 0% | 0
base SINAPI NACIONAL - custos e insumos SINAPI | [8 empty] | PREÇO UNITÁRIO TOTAL |  |  | 84.9 |  |  | base SINAPI NACIONAL - custos e insumos SINAPI | [6 empty] | PREÇO UNITÁRIO TOTAL |  |  | 86.7
CPU 094 | [14 empty] | CPU 043
SERVIÇO: | LIMPEZA DE SUPERFICIE - TIPO LIMPEZA MANUAL DE CANALETA | [9 empty] | UNIDADE | M |  |  | SERVIÇO: | LIMPEZA DE SUPERFICIE - TIPO LIMPEZA MANUAL DE CANALETA | [7 empty] | UNIDADE | M
FONTE | CÓDIGO | EQUIPAMENTOS |  |  |  | UN | QUANT | UTILIZAÇÃO OPERATIVA | UTILIZAÇÃO IMPRODUTIVA | CUSTO OPER | CUSTO IMPROD | CUSTO |  |  | FONTE | CÓDIGO | EQUIPAMENTOS |  | UN | QUANT | UTILIZAÇÃO OPERATIVA | UTILIZAÇÃO IMPRODUTIVA | CUSTO OPER | CUSTO IMPROD | CUSTO
[12 empty] | HORÁRIO | [12 empty] | HORÁRIO
[9 empty] | (A) CUSTO HORÁRIO DE EQUIPAMENTOS - TOTAL |  |  | 0 | [9 empty] | (A) CUSTO HORÁRIO DE EQUIPAMENTOS - TOTAL |  |  | 0
FONTE | CÓDIGO | MÃO-DE-OBRA SUPLEMENTAR | [6 empty] | UN | COEFICIENTE | SALÁRIO | CUSTO |  |  | FONTE | CÓDIGO | MÃO-DE-OBRA SUPLEMENTAR |  |  |  |  | UN | COEFICIENTE | SALÁRIO | CUSTO
[11 empty] | BASE | HORÁRIO | [11 empty] | BASE | HORÁRIO
| 88316 | [8 empty] | 0.2 | [5 empty] | 88316 | [6 empty] | 0.2
[11 empty] | (B) CUSTO HORÁRIO DE MÃO-DE-OBRA | 0 | [11 empty] | (B) CUSTO HORÁRIO DE MÃO-DE-OBRA | 0
[10 empty] | Encargos Sociais de | [12 empty] | Encargos Sociais de
[9 empty] | (B) CUSTO UNITÁRIO DE MÃO DE OBRA |  |  | 0 | [9 empty] | (B) CUSTO UNITÁRIO DE MÃO DE OBRA |  |  | 0
[11 empty] | CUSTO HORÁRIO TOTAL | 0 | [11 empty] | CUSTO HORÁRIO TOTAL | 0
PRODUÇÃO DA EQUIPE (C ) |  |  |  |  | 1 |  |  |  | (D) CUSTO UNITÁRIO DE EXECUÇÃO (A) + (B) / C |  |  | 0 |  |  | PRODUÇÃO DA EQUIPE (C ) |  |  | 1 |  |  |  | (D) CUSTO UNITÁRIO DE EXECUÇÃO (A) + (B) / C |  |  | 0
FONTE | CÓDIGO | MATERIAIS/SERVIÇOS | [6 empty] | UN | CONSUMO | CUSTO UNITÁRIO | CUSTO |  |  | FONTE | CÓDIGO | MATERIAIS/SERVIÇOS |  |  |  |  | UN | CONSUMO | CUSTO UNITÁRIO | CUSTO
[12 empty] | TOTAL | [12 empty] | TOTAL
[9 empty] | (E) CUSTO DE MATERIAIS - TOTAL |  |  | 0 | [9 empty] | (E) CUSTO DE MATERIAIS - TOTAL |  |  | 0
[9 empty] | CUSTO UNITÁRIO - TOTAL (D) + (E) |  |  | 0 | [9 empty] | CUSTO UNITÁRIO - TOTAL (D) + (E) |  |  | 0
[9 empty] | BONIFICAÇÃO - BDI |  | 0% | 0 | [9 empty] | BONIFICAÇÃO - BDI |  | 0% | 0
base C3893 TABELA SEINFRA - custos e insumos SINAPI | [8 empty] | PREÇO UNITÁRIO TOTAL |  |  | 0 |  |  | base C3893 TABELA SEINFRA - custos e insumos SINAPI | [6 empty] | PREÇO UNITÁRIO TOTAL |  |  | 0
CPU 095 | [14 empty] | CPU 095
SERVIÇO: | TRANSPORTE DE BARRO PROVENIENTE DE JAZIDA, EM CAMINHÃO BASCULANTE, DMT 12 KM, EM RODOVIA PAVIMENTADA, INCLUSIVE FORNECIMENTO, CARGA E DESCARGA MECÂNICA | [9 empty] | UNIDADE | M3 |  |  | SERVIÇO: | TRANSPORTE DE BARRO PROVENIENTE DE JAZIDA, EM CAMINHÃO BASCULANTE, DMT 12 KM, EM RODOVIA PAVIMENTADA, INCLUSIVE FORNECIMENTO, CARGA E DESCARGA MECÂNICA | [7 empty] | UNIDADE | M3
FONTE | CÓDIGO | EQUIPAMENTOS |  |  |  | UN | QUANT | UTILIZAÇÃO OPERATIVA | UTILIZAÇÃO IMPRODUTIVA | CUSTO OPER | CUSTO IMPROD | CUSTO |  |  | FONTE | CÓDIGO | EQUIPAMENTOS |  | UN | QUANT | UTILIZAÇÃO OPERATIVA | UTILIZAÇÃO IMPRODUTIVA | CUSTO OPER | CUSTO IMPROD | CUSTO
[12 empty] | HORÁRIO | [12 empty] | HORÁRIO
[9 empty] | (A) CUSTO HORÁRIO DE EQUIPAMENTOS - TOTAL |  |  | 0 | [9 empty] | (A) CUSTO HORÁRIO DE EQUIPAMENTOS - TOTAL |  |  | 0
FONTE | CÓDIGO | MÃO-DE-OBRA SUPLEMENTAR | [6 empty] | UN | COEFICIENTE | SALÁRIO | CUSTO |  |  | FONTE | CÓDIGO | MÃO-DE-OBRA SUPLEMENTAR |  |  |  |  | UN | COEFICIENTE | SALÁRIO | CUSTO
[11 empty] | BASE | HORÁRIO | [11 empty] | BASE | HORÁRIO
[11 empty] | (B) CUSTO HORÁRIO DE MÃO-DE-OBRA | 0 | [11 empty] | (B) CUSTO HORÁRIO DE MÃO-DE-OBRA | 0
[10 empty] | Encargos Sociais de | [12 empty] | Encargos Sociais de
[9 empty] | (B) CUSTO UNITÁRIO DE MÃO DE OBRA |  |  | 0 | [9 empty] | (B) CUSTO UNITÁRIO DE MÃO DE OBRA |  |  | 0
[11 empty] | CUSTO HORÁRIO TOTAL | 0 | [11 empty] | CUSTO HORÁRIO TOTAL | 0
PRODUÇÃO DA EQUIPE (C ) |  |  |  |  | 1 |  |  |  | (D) CUSTO UNITÁRIO DE EXECUÇÃO (A) + (B) / C |  |  | 0 |  |  | PRODUÇÃO DA EQUIPE (C ) |  |  | 1 |  |  |  | (D) CUSTO UNITÁRIO DE EXECUÇÃO (A) + (B) / C |  |  | 0
FONTE | CÓDIGO | MATERIAIS/SERVIÇOS | [6 empty] | UN | CONSUMO | CUSTO UNITÁRIO | CUSTO |  |  | FONTE | CÓDIGO | MATERIAIS/SERVIÇOS |  |  |  |  | UN | CONSUMO | CUSTO UNITÁRIO | CUSTO
[12 empty] | TOTAL | [12 empty] | TOTAL
SINAPI PE Nacional Dezembro 2024 | 97914 | TRANSPORTE COM CAMINHÃO BASCULANTE DE 6 M³, EM VIA URBANA PAVIMENTADA, DMT ATÉ 30 KM (UNIDADE: M3XKM). AF_07/2020 | [6 empty] | M3XKM | 12 | 2.83 | 33.96 |  |  | SINAPI PE Nacional Dezembro 2024 | 97914 | TRANSPORTE COM CAMINHÃO BASCULANTE DE 6 M³, EM VIA URBANA PAVIMENTADA, DMT ATÉ 30 KM (UNIDADE: M3XKM). AF_07/2020 |  |  |  |  | M3XKM | 12 | 2.89 | 34.68
SINAPI PE Nacional Dezembro 2024 | 100973 | CARGA, MANOBRA E DESCARGA DE SOLOS E MATERIAIS GRANULARES EM CAMINHÃO BASCULANTE 6 M³ - CARGA COM PÁ CARREGADEIRA (CAÇAMBA DE 1,7 A 2,8 M³ / 128 HP) E DESCARGA LIVRE (UNIDADE: M3). AF_07/2020 | [6 empty] | M3 | 1 | 8.52 | 8.52 |  |  | SINAPI PE Nacional Dezembro 2024 | 100973 | CARGA, MANOBRA E DESCARGA DE SOLOS E MATERIAIS GRANULARES EM CAMINHÃO BASCULANTE 6 M³ - CARGA COM PÁ CARREGADEIRA (CAÇAMBA DE 1,7 A 2,8 M³ / 128 HP) E DESCARGA LIVRE (UNIDADE: M3). AF_07/2020 |  |  |  |  | M3 | 1 | 8.75 | 8.75
SINAPI PE InsumosDezembro 2348 | 6077 | ARGILA OU BARRO PARA ATERRO/REATERRO (RETIRADO NA JAZIDA, SEM TRANSPORTE) | [6 empty] | M3 | 1 | 37.35 | 37.35 |  |  | SINAPI PE InsumosDezembro 2348 | 6077 | ARGILA OU BARRO PARA ATERRO/REATERRO (RETIRADO NA JAZIDA, SEM TRANSPORTE) |  |  |  |  | M3 | 1 | 37.35 | 37.35
[9 empty] | (E) CUSTO DE MATERIAIS - TOTAL |  |  | 79.83 | [9 empty] | (E) CUSTO DE MATERIAIS - TOTAL |  |  | 80.78
[9 empty] | CUSTO UNITÁRIO - TOTAL (D) + (E) |  |  | 79.83 | [9 empty] | CUSTO UNITÁRIO - TOTAL (D) + (E) |  |  | 80.78
[9 empty] | BONIFICAÇÃO - BDI |  | 0% | 0 | [9 empty] | BONIFICAÇÃO - BDI |  | 0% | 0
base SINAPI / NACIONAL - custos e insumos SINAPI | [8 empty] | PREÇO UNITÁRIO TOTAL |  |  | 79.83 |  |  | base SINAPI / NACIONAL - custos e insumos SINAPI | [6 empty] | PREÇO UNITÁRIO TOTAL |  |  | 80.78
CPU 096 | [14 empty] | CPU 096
SERVIÇO: | COLCHAO DE AREIA PARA PAVIMENTACAO EM PARALELEPIPEDO OU BLOCOS DE CONCRETO INTERTRAVADOS | [9 empty] | UNIDADE | M3 |  |  | SERVIÇO: | COLCHAO DE AREIA PARA PAVIMENTACAO EM PARALELEPIPEDO OU BLOCOS DE CONCRETO INTERTRAVADOS | [7 empty] | UNIDADE | M3
FONTE | CÓDIGO | EQUIPAMENTOS |  |  |  | UN | QUANT | UTILIZAÇÃO OPERATIVA | UTILIZAÇÃO IMPRODUTIVA | CUSTO OPER | CUSTO IMPROD | CUSTO |  |  | FONTE | CÓDIGO | EQUIPAMENTOS |  | UN | QUANT | UTILIZAÇÃO OPERATIVA | UTILIZAÇÃO IMPRODUTIVA | CUSTO OPER | CUSTO IMPROD | CUSTO
[12 empty] | HORÁRIO | [12 empty] | HORÁRIO
[9 empty] | (A) CUSTO HORÁRIO DE EQUIPAMENTOS - TOTAL |  |  | 0 | [9 empty] | (A) CUSTO HORÁRIO DE EQUIPAMENTOS - TOTAL |  |  | 0
FONTE | CÓDIGO | MÃO-DE-OBRA SUPLEMENTAR | [6 empty] | UN | COEFICIENTE | SALÁRIO | CUSTO |  |  | FONTE | CÓDIGO | MÃO-DE-OBRA SUPLEMENTAR |  |  |  |  | UN | COEFICIENTE | SALÁRIO | CUSTO
[11 empty] | BASE | HORÁRIO | [11 empty] | BASE | HORÁRIO
| 88316 | [8 empty] | 0.4 | [5 empty] | 88316 | [6 empty] | 0.4
[11 empty] | (B) CUSTO HORÁRIO DE MÃO-DE-OBRA | 0 | [11 empty] | (B) CUSTO HORÁRIO DE MÃO-DE-OBRA | 0
[10 empty] | Encargos Sociais de | [12 empty] | Encargos Sociais de
[9 empty] | (B) CUSTO UNITÁRIO DE MÃO DE OBRA |  |  | 0 | [9 empty] | (B) CUSTO UNITÁRIO DE MÃO DE OBRA |  |  | 0
[11 empty] | CUSTO HORÁRIO TOTAL | 0 | [11 empty] | CUSTO HORÁRIO TOTAL | 0
PRODUÇÃO DA EQUIPE (C ) |  |  |  |  | 1 |  |  |  | (D) CUSTO UNITÁRIO DE EXECUÇÃO (A) + (B) / C |  |  | 0 |  |  | PRODUÇÃO DA EQUIPE (C ) |  |  | 1 |  |  |  | (D) CUSTO UNITÁRIO DE EXECUÇÃO (A) + (B) / C |  |  | 0
FONTE | CÓDIGO | MATERIAIS/SERVIÇOS | [6 empty] | UN | CONSUMO | CUSTO UNITÁRIO | CUSTO |  |  | FONTE | CÓDIGO | MATERIAIS/SERVIÇOS |  |  |  |  | UN | CONSUMO | CUSTO UNITÁRIO | CUSTO
[12 empty] | TOTAL | [12 empty] | TOTAL
SINAPI PE InsumosDezembro 2330 | 370 | AREIA MEDIA - POSTO JAZIDA/FORNECEDOR (RETIRADO NA JAZIDA, SEM TRANSPORTE) | [6 empty] | M3 | 1.15 | 129 | 148.35 |  |  | SINAPI PE InsumosDezembro 2330 | 370 | AREIA MEDIA - POSTO JAZIDA/FORNECEDOR (RETIRADO NA JAZIDA, SEM TRANSPORTE) |  |  |  |  | M3 | 1.15 | 129 | 148.35
[9 empty] | (E) CUSTO DE MATERIAIS - TOTAL |  |  | 148.35 | [9 empty] | (E) CUSTO DE MATERIAIS - TOTAL |  |  | 148.35
[9 empty] | CUSTO UNITÁRIO - TOTAL (D) + (E) |  |  | 148.35 | [9 empty] | CUSTO UNITÁRIO - TOTAL (D) + (E) |  |  | 148.35
[9 empty] | BONIFICAÇÃO - BDI |  | 0% | 0 | [9 empty] | BONIFICAÇÃO - BDI |  | 0% | 0
base: 72948 SINAPI NACIONAL em Fev/2016 - custos e insumos SINAPI | [8 empty] | PREÇO UNITÁRIO TOTAL |  |  | 148.35 |  |  | base SINAPI/EMLURB - Dez/14 - 15855/002- custos e insumos SINAPI | [6 empty] | PREÇO UNITÁRIO TOTAL |  |  | 148.35
CPU 097 | [14 empty] | CPU 097
SERVIÇO: | MEIO-FIO DE CONCRETO PRE-MOLDADO 12 X 30 CM, SOBRE BASE DE CONCRETO SIMPLES E REJUNTADO COM ARGAMASSA TRACO 1:3 (CIMENTO E AREIA) | [9 empty] | UNIDADE | M |  |  | SERVIÇO: | MEIO-FIO DE CONCRETO PRE-MOLDADO 12 X 30 CM, SOBRE BASE DE CONCRETO SIMPLES E REJUNTADO COM ARGAMASSA TRACO 1:3 (CIMENTO E AREIA) | [7 empty] | UNIDADE | M
FONTE | CÓDIGO | EQUIPAMENTOS |  |  |  | UN | QUANT | UTILIZAÇÃO OPERATIVA | UTILIZAÇÃO IMPRODUTIVA | CUSTO OPER | CUSTO IMPROD | CUSTO |  |  | FONTE | CÓDIGO | EQUIPAMENTOS |  | UN | QUANT | UTILIZAÇÃO OPERATIVA | UTILIZAÇÃO IMPRODUTIVA | CUSTO OPER | CUSTO IMPROD | CUSTO
[12 empty] | HORÁRIO | [12 empty] | HORÁRIO
[9 empty] | (A) CUSTO HORÁRIO DE EQUIPAMENTOS - TOTAL |  |  | 0 | [9 empty] | (A) CUSTO HORÁRIO DE EQUIPAMENTOS - TOTAL |  |  | 0
FONTE | CÓDIGO | MÃO-DE-OBRA SUPLEMENTAR | [6 empty] | UN | COEFICIENTE | SALÁRIO | CUSTO |  |  | FONTE | CÓDIGO | MÃO-DE-OBRA SUPLEMENTAR |  |  |  |  | UN | COEFICIENTE | SALÁRIO | CUSTO
[11 empty] | BASE | HORÁRIO | [11 empty] | BASE | HORÁRIO
| 88309 | [8 empty] | 0.1825 | [5 empty] | 88309 | [6 empty] | 0.1825
| 88261 | [8 empty] | 0.0025 | [5 empty] | 88261 | [6 empty] | 0.0025
| 88316 | [8 empty] | 0.4173 | [5 empty] | 88316 | [6 empty] | 0.4173
[11 empty] | (B) CUSTO HORÁRIO DE MÃO-DE-OBRA | 0 | [11 empty] | (B) CUSTO HORÁRIO DE MÃO-DE-OBRA | 0
[10 empty] | Encargos Sociais de | [12 empty] | Encargos Sociais de
[9 empty] | (B) CUSTO UNITÁRIO DE MÃO DE OBRA |  |  | 0 | [9 empty] | (B) CUSTO UNITÁRIO DE MÃO DE OBRA |  |  | 0
[11 empty] | CUSTO HORÁRIO TOTAL | 0 | [11 empty] | CUSTO HORÁRIO TOTAL | 0
PRODUÇÃO DA EQUIPE (C ) |  |  |  |  | 1 |  |  |  | (D) CUSTO UNITÁRIO DE EXECUÇÃO (A) + (B) / C |  |  | 0 |  |  | PRODUÇÃO DA EQUIPE (C ) |  |  | 1 |  |  |  | (D) CUSTO UNITÁRIO DE EXECUÇÃO (A) + (B) / C |  |  | 0
FONTE | CÓDIGO | MATERIAIS/SERVIÇOS | [6 empty] | UN | CONSUMO | CUSTO UNITÁRIO | CUSTO |  |  | FONTE | CÓDIGO | MATERIAIS/SERVIÇOS |  |  |  |  | UN | CONSUMO | CUSTO UNITÁRIO | CUSTO
[12 empty] | TOTAL | [12 empty] | TOTAL
SINAPI PE InsumosDezembro 2329 | 367 | AREIA GROSSA - POSTO JAZIDA/FORNECEDOR (RETIRADO NA JAZIDA, SEM TRANSPORTE) | [6 empty] | M3 | 0.0041 | 130.68 | 0.54 |  |  | SINAPI PE InsumosDezembro 2329 | 367 | AREIA GROSSA - POSTO JAZIDA/FORNECEDOR (RETIRADO NA JAZIDA, SEM TRANSPORTE) |  |  |  |  | M3 | 0.0041 | 130.68 | 0.54
SINAPI PE InsumosDezembro 2330 | 370 | AREIA MEDIA - POSTO JAZIDA/FORNECEDOR (RETIRADO NA JAZIDA, SEM TRANSPORTE) | [6 empty] | M3 | 0.0011 | 129 | 0.14 |  |  | SINAPI PE InsumosDezembro 2330 | 370 | AREIA MEDIA - POSTO JAZIDA/FORNECEDOR (RETIRADO NA JAZIDA, SEM TRANSPORTE) |  |  |  |  | M3 | 0.0011 | 129 | 0.14
SINAPI PE InsumosDezembro 3159 | 1379 | CIMENTO PORTLAND COMPOSTO CP II-32 | [6 empty] | KG | 2.8182 | 0.7 | 1.97 |  |  | SINAPI PE InsumosDezembro 3159 | 1379 | CIMENTO PORTLAND COMPOSTO CP II-32 |  |  |  |  | KG | 2.8182 | 0.7 | 1.97
SINAPI PE InsumosDezembro 4960 | 4059 | MEIO-FIO OU GUIA DE CONCRETO, PRE-MOLDADO, COMP 1 M, *30 X 12/15* CM (H X L1/L2) | [6 empty] | M | 1 | 37.66 | 37.66 |  |  | SINAPI PE InsumosDezembro 4960 | 4059 | MEIO-FIO OU GUIA DE CONCRETO, PRE-MOLDADO, COMP 1 M, *30 X 12/15* CM (H X L1/L2) |  |  |  |  | M | 1 | 37.66 | 37.66
SINAPI PE InsumosDezembro 5246 | 4718 | PEDRA BRITADA N. 2 (19 A 38 MM) POSTO PEDREIRA/FORNECEDOR, SEM FRETE | [6 empty] | M3 | 0.0038 | 108.92 | 0.41 |  |  | SINAPI PE InsumosDezembro 5246 | 4718 | PEDRA BRITADA N. 2 (19 A 38 MM) POSTO PEDREIRA/FORNECEDOR, SEM FRETE |  |  |  |  | M3 | 0.0038 | 108.92 | 0.41
SINAPI PE InsumosDezembro 5245 | 4721 | PEDRA BRITADA N. 1 (9,5 A 19 MM) POSTO PEDREIRA/FORNECEDOR, SEM FRETE | [6 empty] | M3 | 0.0018 | 108.35 | 0.2 |  |  | SINAPI PE InsumosDezembro 5245 | 4721 | PEDRA BRITADA N. 1 (9,5 A 19 MM) POSTO PEDREIRA/FORNECEDOR, SEM FRETE |  |  |  |  | M3 | 0.0018 | 108.35 | 0.2
[9 empty] | (E) CUSTO DE MATERIAIS - TOTAL |  |  | 40.92 | [9 empty] | (E) CUSTO DE MATERIAIS - TOTAL |  |  | 40.92
[9 empty] | CUSTO UNITÁRIO - TOTAL (D) + (E) |  |  | 40.92 | [9 empty] | CUSTO UNITÁRIO - TOTAL (D) + (E) |  |  | 40.92
[9 empty] | BONIFICAÇÃO - BDI |  | 0% | 0 | [9 empty] | BONIFICAÇÃO - BDI |  | 0% | 0
Base: nº 72967 SINAPI / NACIONALem Fev/2016 - custos e insumos SINAPI | [8 empty] | PREÇO UNITÁRIO TOTAL |  |  | 40.92 |  |  | Base: nº 72967 SINAPI / NACIONALem Fev/2016 - custos e insumos SINAPI | [6 empty] | PREÇO UNITÁRIO TOTAL |  |  | 40.92
CPU 098 | [14 empty] | CPU 098
SERVIÇO: | LINHA D AGUA EM PARALELEPIPEDOS GRANITICOS, REJUNTADOS C/ ARG DE CIMENTO E AREIA TRACO 1:3 SOBRE LASTRO DE BRITA E BERÇO DE AREIA | [9 empty] | UNIDADE | M |  |  | SERVIÇO: | LINHA D AGUA EM PARALELEPIPEDOS GRANITICOS, REJUNTADOS C/ ARG DE CIMENTO E AREIA TRACO 1:3 SOBRE LASTRO DE BRITA E BERÇO DE AREIA | [7 empty] | UNIDADE | M
FONTE | CÓDIGO | EQUIPAMENTOS |  |  |  | UN | QUANT | UTILIZAÇÃO OPERATIVA | UTILIZAÇÃO IMPRODUTIVA | CUSTO OPER | CUSTO IMPROD | CUSTO |  |  | FONTE | CÓDIGO | EQUIPAMENTOS |  | UN | QUANT | UTILIZAÇÃO OPERATIVA | UTILIZAÇÃO IMPRODUTIVA | CUSTO OPER | CUSTO IMPROD | CUSTO
[12 empty] | HORÁRIO | [12 empty] | HORÁRIO
[9 empty] | (A) CUSTO HORÁRIO DE EQUIPAMENTOS - TOTAL |  |  | 0 | [9 empty] | (A) CUSTO HORÁRIO DE EQUIPAMENTOS - TOTAL |  |  | 0
FONTE | CÓDIGO | MÃO-DE-OBRA SUPLEMENTAR | [6 empty] | UN | COEFICIENTE | SALÁRIO | CUSTO |  |  | FONTE | CÓDIGO | MÃO-DE-OBRA SUPLEMENTAR |  |  |  |  | UN | COEFICIENTE | SALÁRIO | CUSTO
[11 empty] | BASE | HORÁRIO | [11 empty] | BASE | HORÁRIO
| 88260 | [8 empty] | 0.3 | [5 empty] | 88260 | [6 empty] | 0.3
| 88316 | [8 empty] | 0.684 | [5 empty] | 88316 | [6 empty] | 0.684
[11 empty] | (B) CUSTO HORÁRIO DE MÃO-DE-OBRA | 0 | [11 empty] | (B) CUSTO HORÁRIO DE MÃO-DE-OBRA | 0
[10 empty] | Encargos Sociais de | [12 empty] | Encargos Sociais de
[9 empty] | (B) CUSTO UNITÁRIO DE MÃO DE OBRA |  |  | 0 | [9 empty] | (B) CUSTO UNITÁRIO DE MÃO DE OBRA |  |  | 0
[11 empty] | CUSTO HORÁRIO TOTAL | 0 | [11 empty] | CUSTO HORÁRIO TOTAL | 0
PRODUÇÃO DA EQUIPE (C ) |  |  |  |  | 1 |  |  |  | (D) CUSTO UNITÁRIO DE EXECUÇÃO (A) + (B) / C |  |  | 0 |  |  | PRODUÇÃO DA EQUIPE (C ) |  |  | 1 |  |  |  | (D) CUSTO UNITÁRIO DE EXECUÇÃO (A) + (B) / C |  |  | 0
FONTE | CÓDIGO | MATERIAIS/SERVIÇOS | [6 empty] | UN | CONSUMO | CUSTO UNITÁRIO | CUSTO |  |  | FONTE | CÓDIGO | MATERIAIS/SERVIÇOS |  |  |  |  | UN | CONSUMO | CUSTO UNITÁRIO | CUSTO
[12 empty] | TOTAL | [12 empty] | TOTAL
SINAPI PE InsumosDezembro 2329 | 367 | AREIA GROSSA - POSTO JAZIDA/FORNECEDOR (RETIRADO NA JAZIDA, SEM TRANSPORTE) | [6 empty] | M3 | 0.04 | 130.68 | 5.23 |  |  | SINAPI PE InsumosDezembro 2329 | 367 | AREIA GROSSA - POSTO JAZIDA/FORNECEDOR (RETIRADO NA JAZIDA, SEM TRANSPORTE) |  |  |  |  | M3 | 0.04 | 130.68 | 5.23
SINAPI PE InsumosDezembro 3159 | 1379 | CIMENTO PORTLAND COMPOSTO CP II-32 | [6 empty] | KG | 11.37 | 0.7 | 7.96 |  |  | SINAPI PE InsumosDezembro 3159 | 1379 | CIMENTO PORTLAND COMPOSTO CP II-32 |  |  |  |  | KG | 11.37 | 0.7 | 7.96
SINAPI PE InsumosDezembro 5223 | 4385 | PARALELEPIPEDO GRANITICO OU BASALTICO, PARA PAVIMENTACAO, SEM FRETE (VARIACAO REGIONAL DE PECAS POR M2) | [6 empty] | MIL | 0.012 | 1010.85 | 12.13 |  |  | SINAPI PE InsumosDezembro 5223 | 4385 | PARALELEPIPEDO GRANITICO OU BASALTICO, PARA PAVIMENTACAO, SEM FRETE (VARIACAO REGIONAL DE PECAS POR M2) |  |  |  |  | MIL | 0.012 | 1010.85 | 12.13
SINAPI PE InsumosDezembro 5246 | 4718 | PEDRA BRITADA N. 2 (19 A 38 MM) POSTO PEDREIRA/FORNECEDOR, SEM FRETE | [6 empty] | M3 | 0.022 | 108.92 | 2.4 |  |  | SINAPI PE InsumosDezembro 5246 | 4718 | PEDRA BRITADA N. 2 (19 A 38 MM) POSTO PEDREIRA/FORNECEDOR, SEM FRETE |  |  |  |  | M3 | 0.022 | 108.92 | 2.4
[9 empty] | (E) CUSTO DE MATERIAIS - TOTAL |  |  | 27.72 | [9 empty] | (E) CUSTO DE MATERIAIS - TOTAL |  |  | 27.72
[9 empty] | CUSTO UNITÁRIO - TOTAL (D) + (E) |  |  | 27.72 | [9 empty] | CUSTO UNITÁRIO - TOTAL (D) + (E) |  |  | 27.72
[9 empty] | BONIFICAÇÃO - BDI |  | 0% | 0 | [9 empty] | BONIFICAÇÃO - BDI |  | 0% | 0
Base: 74211/001 SINAPI / NACIONAL Fev/2016 - custos e insumos SINAPI | [8 empty] | PREÇO UNITÁRIO TOTAL |  |  | 27.72 |  |  | Base: 74211/001 SINAPI / NACIONAL Fev/2016 - custos e insumos SINAPI | [6 empty] | PREÇO UNITÁRIO TOTAL |  |  | 27.72
CPU 099 | [14 empty] | CPU 099
SERVIÇO: | EXECUÇÃO DE PASSEIO (CALÇADA) EM CONCRETO 12 MPA, TRAÇO 1:3:5 (CIMENTO/AREIA/BRITA), PREPARO MECÂNICO, ESPESSURA 7CM, COM JUNTA DE DILATAÇÃO EM MADEIRA, INCLUSO LANÇAMENTO E ADENSAMENTO | [9 empty] | UNIDADE | M2 |  |  | SERVIÇO: | EXECUÇÃO DE PASSEIO (CALÇADA) EM CONCRETO 12 MPA, TRAÇO 1:3:5 (CIMENTO/AREIA/BRITA), PREPARO MECÂNICO, ESPESSURA 7CM, COM JUNTA DE DILATAÇÃO EM MADEIRA, INCLUSO LANÇAMENTO E ADENSAMENTO | [7 empty] | UNIDADE | M2
FONTE | CÓDIGO | EQUIPAMENTOS |  |  |  | UN | QUANT | UTILIZAÇÃO OPERATIVA | UTILIZAÇÃO IMPRODUTIVA | CUSTO OPER | CUSTO IMPROD | CUSTO |  |  | FONTE | CÓDIGO | EQUIPAMENTOS |  | UN | QUANT | UTILIZAÇÃO OPERATIVA | UTILIZAÇÃO IMPRODUTIVA | CUSTO OPER | CUSTO IMPROD | CUSTO
[12 empty] | HORÁRIO | [12 empty] | HORÁRIO
[9 empty] | (A) CUSTO HORÁRIO DE EQUIPAMENTOS - TOTAL |  |  | 0 | [9 empty] | (A) CUSTO HORÁRIO DE EQUIPAMENTOS - TOTAL |  |  | 0
FONTE | CÓDIGO | MÃO-DE-OBRA SUPLEMENTAR | [6 empty] | UN | COEFICIENTE | SALÁRIO | CUSTO |  |  | FONTE | CÓDIGO | MÃO-DE-OBRA SUPLEMENTAR |  |  |  |  | UN | COEFICIENTE | SALÁRIO | CUSTO
[11 empty] | BASE | HORÁRIO | [11 empty] | BASE | HORÁRIO
| 88262 | [8 empty] | 0.1 | [5 empty] | 88262 | [6 empty] | 0.1
| 88309 | [8 empty] | 0.2 | [5 empty] | 88309 | [6 empty] | 0.2
| 88316 | [8 empty] | 0.76 | [5 empty] | 88316 | [6 empty] | 0.76
[11 empty] | (B) CUSTO HORÁRIO DE MÃO-DE-OBRA | 0 | [11 empty] | (B) CUSTO HORÁRIO DE MÃO-DE-OBRA | 0
[10 empty] | Encargos Sociais de | [12 empty] | Encargos Sociais de
[9 empty] | (B) CUSTO UNITÁRIO DE MÃO DE OBRA |  |  | 0 | [9 empty] | (B) CUSTO UNITÁRIO DE MÃO DE OBRA |  |  | 0
[11 empty] | CUSTO HORÁRIO TOTAL | 0 | [11 empty] | CUSTO HORÁRIO TOTAL | 0
PRODUÇÃO DA EQUIPE (C ) |  |  |  |  | 1 |  |  |  | (D) CUSTO UNITÁRIO DE EXECUÇÃO (A) + (B) / C |  |  | 0 |  |  | PRODUÇÃO DA EQUIPE (C ) |  |  | 1 |  |  |  | (D) CUSTO UNITÁRIO DE EXECUÇÃO (A) + (B) / C |  |  | 0
FONTE | CÓDIGO | MATERIAIS/SERVIÇOS | [6 empty] | UN | CONSUMO | CUSTO UNITÁRIO | CUSTO |  |  | FONTE | CÓDIGO | MATERIAIS/SERVIÇOS |  |  |  |  | UN | CONSUMO | CUSTO UNITÁRIO | CUSTO
[12 empty] | TOTAL | [12 empty] | TOTAL
SINAPI PE Nacional Dezembro 2024 | 88830 | BETONEIRA CAPACIDADE NOMINAL DE 400 L, CAPACIDADE DE MISTURA 280 L, MOTOR ELÉTRICO TRIFÁSICO POTÊNCIA DE 2 CV, SEM CARREGADOR - CHP DIURNO. AF_05/2023 | [6 empty] | CHP | 0.05 | 2.01 | 0.1 |  |  | SINAPI PE Nacional Dezembro 2024 | 88830 | BETONEIRA CAPACIDADE NOMINAL DE 400 L, CAPACIDADE DE MISTURA 280 L, MOTOR ELÉTRICO TRIFÁSICO POTÊNCIA DE 2 CV, SEM CARREGADOR - CHP DIURNO. AF_05/2023 |  |  |  |  | CHP | 0.05 | 2.01 | 0.1
SINAPI PE Nacional Dezembro 2024 | 88831 | BETONEIRA CAPACIDADE NOMINAL DE 400 L, CAPACIDADE DE MISTURA 280 L, MOTOR ELÉTRICO TRIFÁSICO POTÊNCIA DE 2 CV, SEM CARREGADOR - CHI DIURNO. AF_05/2023 | [6 empty] | CHI | 0.05 | 0.42 | 0.02 |  |  | SINAPI PE Nacional Dezembro 2024 | 88831 | BETONEIRA CAPACIDADE NOMINAL DE 400 L, CAPACIDADE DE MISTURA 280 L, MOTOR ELÉTRICO TRIFÁSICO POTÊNCIA DE 2 CV, SEM CARREGADOR - CHI DIURNO. AF_05/2023 |  |  |  |  | CHI | 0.05 | 0.42 | 0.02
SINAPI PE InsumosDezembro 2330 | 370 | AREIA MEDIA - POSTO JAZIDA/FORNECEDOR (RETIRADO NA JAZIDA, SEM TRANSPORTE) | [6 empty] | M3 | 0.0435 | 129 | 5.61 |  |  | SINAPI PE InsumosDezembro 2330 | 370 | AREIA MEDIA - POSTO JAZIDA/FORNECEDOR (RETIRADO NA JAZIDA, SEM TRANSPORTE) |  |  |  |  | M3 | 0.0435 | 129 | 5.61
SINAPI PE InsumosDezembro 3159 | 1379 | CIMENTO PORTLAND COMPOSTO CP II-32 | [6 empty] | KG | 16.03 | 0.7 | 11.22 |  |  | SINAPI PE InsumosDezembro 3159 | 1379 | CIMENTO PORTLAND COMPOSTO CP II-32 |  |  |  |  | KG | 16.03 | 0.7 | 11.22
| 4505 | [8 empty] | 2 | [5 empty] | 4505 | [6 empty] | 2
SINAPI PE InsumosDezembro 5246 | 4718 | PEDRA BRITADA N. 2 (19 A 38 MM) POSTO PEDREIRA/FORNECEDOR, SEM FRETE | [6 empty] | M3 | 0.0285 | 108.92 | 3.1 |  |  | SINAPI PE InsumosDezembro 5246 | 4718 | PEDRA BRITADA N. 2 (19 A 38 MM) POSTO PEDREIRA/FORNECEDOR, SEM FRETE |  |  |  |  | M3 | 0.0285 | 108.92 | 3.1
SINAPI PE InsumosDezembro 5245 | 4721 | PEDRA BRITADA N. 1 (9,5 A 19 MM) POSTO PEDREIRA/FORNECEDOR, SEM FRETE | [6 empty] | M3 | 0.0285 | 108.35 | 3.09 |  |  | SINAPI PE InsumosDezembro 5245 | 4721 | PEDRA BRITADA N. 1 (9,5 A 19 MM) POSTO PEDREIRA/FORNECEDOR, SEM FRETE |  |  |  |  | M3 | 0.0285 | 108.35 | 3.09
[9 empty] | (E) CUSTO DE MATERIAIS - TOTAL |  |  | 23.14 | [9 empty] | (E) CUSTO DE MATERIAIS - TOTAL |  |  | 23.14
[9 empty] | CUSTO UNITÁRIO - TOTAL (D) + (E) |  |  | 23.14 | [9 empty] | CUSTO UNITÁRIO - TOTAL (D) + (E) |  |  | 23.14
[9 empty] | BONIFICAÇÃO - BDI |  | 0% | 0 | [9 empty] | BONIFICAÇÃO - BDI |  | 0% | 0
Base: 73892/002 -SINAPI /NACIONAL Fev/2016 - custos e insumos SINAPI | [8 empty] | PREÇO UNITÁRIO TOTAL |  |  | 23.14 |  |  | Base: 73892/002 -SINAPI /NACIONAL Fev/2016 - custos e insumos SINAPI | [6 empty] | PREÇO UNITÁRIO TOTAL |  |  | 23.14
CPU 100 | [14 empty] | CPU 100
SERVIÇO: | ALVENARIA EM PEDRA RACHAO OU PEDRA DE MAO, ASSENTADA COM ARGAMASSA TRACO 1:6 (CIMENTO E AREIA) | [9 empty] | UNIDADE | M3 |  |  | SERVIÇO: | ALVENARIA EM PEDRA RACHAO OU PEDRA DE MAO, ASSENTADA COM ARGAMASSA TRACO 1:6 (CIMENTO E AREIA) | [7 empty] | UNIDADE | M3
FONTE | CÓDIGO | EQUIPAMENTOS |  |  |  | UN | QUANT | UTILIZAÇÃO OPERATIVA | UTILIZAÇÃO IMPRODUTIVA | CUSTO OPER | CUSTO IMPROD | CUSTO |  |  | FONTE | CÓDIGO | EQUIPAMENTOS |  | UN | QUANT | UTILIZAÇÃO OPERATIVA | UTILIZAÇÃO IMPRODUTIVA | CUSTO OPER | CUSTO IMPROD | CUSTO
[12 empty] | HORÁRIO | [12 empty] | HORÁRIO
[9 empty] | (A) CUSTO HORÁRIO DE EQUIPAMENTOS - TOTAL |  |  | 0 | [9 empty] | (A) CUSTO HORÁRIO DE EQUIPAMENTOS - TOTAL |  |  | 0
FONTE | CÓDIGO | MÃO-DE-OBRA SUPLEMENTAR | [6 empty] | UN | COEFICIENTE | SALÁRIO | CUSTO |  |  | FONTE | CÓDIGO | MÃO-DE-OBRA SUPLEMENTAR |  |  |  |  | UN | COEFICIENTE | SALÁRIO | CUSTO
[11 empty] | BASE | HORÁRIO | [11 empty] | BASE | HORÁRIO
| 88309 | [8 empty] | 7 | [5 empty] | 88309 | [6 empty] | 7
| 88316 | [8 empty] | 10 | [5 empty] | 88316 | [6 empty] | 10
[11 empty] | (B) CUSTO HORÁRIO DE MÃO-DE-OBRA | 0 | [11 empty] | (B) CUSTO HORÁRIO DE MÃO-DE-OBRA | 0
[10 empty] | Encargos Sociais de | [12 empty] | Encargos Sociais de
[9 empty] | (B) CUSTO UNITÁRIO DE MÃO DE OBRA |  |  | 0 | [9 empty] | (B) CUSTO UNITÁRIO DE MÃO DE OBRA |  |  | 0
[11 empty] | CUSTO HORÁRIO TOTAL | 0 | [11 empty] | CUSTO HORÁRIO TOTAL | 0
PRODUÇÃO DA EQUIPE (C ) |  |  |  |  | 1 |  |  |  | (D) CUSTO UNITÁRIO DE EXECUÇÃO (A) + (B) / C |  |  | 0 |  |  | PRODUÇÃO DA EQUIPE (C ) |  |  | 1 |  |  |  | (D) CUSTO UNITÁRIO DE EXECUÇÃO (A) + (B) / C |  |  | 0
FONTE | CÓDIGO | MATERIAIS/SERVIÇOS | [6 empty] | UN | CONSUMO | CUSTO UNITÁRIO | CUSTO |  |  | FONTE | CÓDIGO | MATERIAIS/SERVIÇOS |  |  |  |  | UN | CONSUMO | CUSTO UNITÁRIO | CUSTO
[12 empty] | TOTAL | [12 empty] | TOTAL
SINAPI PE InsumosDezembro 2329 | 367 | AREIA GROSSA - POSTO JAZIDA/FORNECEDOR (RETIRADO NA JAZIDA, SEM TRANSPORTE) | [6 empty] | M3 | 0.3365 | 130.68 | 43.97 |  |  | SINAPI PE InsumosDezembro 2329 | 367 | AREIA GROSSA - POSTO JAZIDA/FORNECEDOR (RETIRADO NA JAZIDA, SEM TRANSPORTE) |  |  |  |  | M3 | 0.3365 | 130.68 | 43.97
SINAPI PE InsumosDezembro 3159 | 1379 | CIMENTO PORTLAND COMPOSTO CP II-32 | [6 empty] | KG | 67.47 | 0.7 | 47.23 |  |  | SINAPI PE InsumosDezembro 3159 | 1379 | CIMENTO PORTLAND COMPOSTO CP II-32 |  |  |  |  | KG | 67.47 | 0.7 | 47.23
SINAPI PE InsumosDezembro 5248 | 4730 | PEDRA DE MAO OU PEDRA RACHAO PARA ARRIMO/FUNDACAO (POSTO PEDREIRA/FORNECEDOR, SEM FRETE) | [6 empty] | M3 | 1.2 | 101.84 | 122.21 |  |  | SINAPI PE InsumosDezembro 5248 | 4730 | PEDRA DE MAO OU PEDRA RACHAO PARA ARRIMO/FUNDACAO (POSTO PEDREIRA/FORNECEDOR, SEM FRETE) |  |  |  |  | M3 | 1.2 | 101.84 | 122.21
[9 empty] | (E) CUSTO DE MATERIAIS - TOTAL |  |  | 213.41 | [9 empty] | (E) CUSTO DE MATERIAIS - TOTAL |  |  | 213.41
[9 empty] | CUSTO UNITÁRIO - TOTAL (D) + (E) |  |  | 213.41 | [9 empty] | CUSTO UNITÁRIO - TOTAL (D) + (E) |  |  | 213.41
[9 empty] | BONIFICAÇÃO - BDI |  | 0% | 0 | [9 empty] | BONIFICAÇÃO - BDI |  | 0% | 0
base 74053/001 SINAPI/NACIONAL Fev/16 - custos e insumos SINAPI | [8 empty] | PREÇO UNITÁRIO TOTAL |  |  | 213.41 |  |  | base 74053/001 SINAPI/NACIONAL Fev/16 - custos e insumos SINAPI | [6 empty] | PREÇO UNITÁRIO TOTAL |  |  | 213.41
CPU 101 | [14 empty] | CPU 101
SERVIÇO: | GALERIA DE TUBO DE CONCRETO CA1-0,80m DE DIÂMETRO, INCLUSIVE ESCAVAÇÃO MECÂNICA DAS VALAS ATE 1,50 M DE PROFUNDIDADE, REATERRO COMPACTADO, REMOÇÃO DO MATERIAL EXCEDENTE E AINDA FORNECIMENTO E ASSENTAMENTO DOS TUBOS | [9 empty] | UNIDADE | M |  |  | SERVIÇO: | GALERIA DE TUBO DE CONCRETO CA1-0,80m DE DIÂMETRO, INCLUSIVE ESCAVAÇÃO MECÂNICA DAS VALAS ATE 1,50 M DE PROFUNDIDADE, REATERRO COMPACTADO, REMOÇÃO DO MATERIAL EXCEDENTE E AINDA FORNECIMENTO E ASSENTAMENTO DOS TUBOS | [7 empty] | UNIDADE | M
FONTE | CÓDIGO | EQUIPAMENTOS |  |  |  | UN | QUANT | UTILIZAÇÃO OPERATIVA | UTILIZAÇÃO IMPRODUTIVA | CUSTO OPER | CUSTO IMPROD | CUSTO |  |  | FONTE | CÓDIGO | EQUIPAMENTOS |  | UN | QUANT | UTILIZAÇÃO OPERATIVA | UTILIZAÇÃO IMPRODUTIVA | CUSTO OPER | CUSTO IMPROD | CUSTO
[12 empty] | HORÁRIO | [12 empty] | HORÁRIO
[9 empty] | (A) CUSTO HORÁRIO DE EQUIPAMENTOS - TOTAL |  |  | 0 | [9 empty] | (A) CUSTO HORÁRIO DE EQUIPAMENTOS - TOTAL |  |  | 0
FONTE | CÓDIGO | MÃO-DE-OBRA SUPLEMENTAR | [6 empty] | UN | COEFICIENTE | SALÁRIO | CUSTO |  |  | FONTE | CÓDIGO | MÃO-DE-OBRA SUPLEMENTAR |  |  |  |  | UN | COEFICIENTE | SALÁRIO | CUSTO
[11 empty] | BASE | HORÁRIO | [11 empty] | BASE | HORÁRIO
| 88309 | [8 empty] | 1 | [5 empty] | 88309 | [6 empty] | 1
| 88316 | [8 empty] | 9.911 | [5 empty] | 88316 | [6 empty] | 9.911
[11 empty] | (B) CUSTO HORÁRIO DE MÃO-DE-OBRA | 0 | [11 empty] | (B) CUSTO HORÁRIO DE MÃO-DE-OBRA | 0
[10 empty] | Encargos Sociais de | [12 empty] | Encargos Sociais de
[9 empty] | (B) CUSTO UNITÁRIO DE MÃO DE OBRA |  |  | 0 | [9 empty] | (B) CUSTO UNITÁRIO DE MÃO DE OBRA |  |  | 0
[11 empty] | CUSTO HORÁRIO TOTAL | 0 | [11 empty] | CUSTO HORÁRIO TOTAL | 0
PRODUÇÃO DA EQUIPE (C ) |  |  |  |  | 1 |  |  |  | (D) CUSTO UNITÁRIO DE EXECUÇÃO (A) + (B) / C |  |  | 0 |  |  | PRODUÇÃO DA EQUIPE (C ) |  |  | 1 |  |  |  | (D) CUSTO UNITÁRIO DE EXECUÇÃO (A) + (B) / C |  |  | 0
FONTE | CÓDIGO | MATERIAIS/SERVIÇOS | [6 empty] | UN | CONSUMO | CUSTO UNITÁRIO | CUSTO |  |  | FONTE | CÓDIGO | MATERIAIS/SERVIÇOS |  |  |  |  | UN | CONSUMO | CUSTO UNITÁRIO | CUSTO
[12 empty] | TOTAL | [12 empty] | TOTAL
SINAPI PE Nacional Dezembro 2024 | 5811 | CAMINHÃO BASCULANTE 6 M3, PESO BRUTO TOTAL 16.000 KG, CARGA ÚTIL MÁXIMA 13.071 KG, DISTÂNCIA ENTRE EIXOS 4,80 M, POTÊNCIA 230 CV INCLUSIVE CAÇAMBA METÁLICA - CHP DIURNO. AF_06/2014 | [6 empty] | CHP | 0.03331 | 195.95 | 6.53 |  |  | SINAPI PE Nacional Dezembro 2024 | 5811 | CAMINHÃO BASCULANTE 6 M3, PESO BRUTO TOTAL 16.000 KG, CARGA ÚTIL MÁXIMA 13.071 KG, DISTÂNCIA ENTRE EIXOS 4,80 M, POTÊNCIA 230 CV INCLUSIVE CAÇAMBA METÁLICA - CHP DIURNO. AF_06/2014 |  |  |  |  | CHP | 0.03331 | 198.84 | 6.62
SINAPI PE Nacional Dezembro 2024 | 5678 | RETROESCAVADEIRA SOBRE RODAS COM CARREGADEIRA, TRAÇÃO 4X4, POTÊNCIA LÍQ. 88 HP, CAÇAMBA CARREG. CAP. MÍN. 1 M3, CAÇAMBA RETRO CAP. 0,26 M3, PESO OPERACIONAL MÍN. 6.674 KG, PROFUNDIDADE ESCAVAÇÃO MÁX. 4,37 M - CHP DIURNO. AF_06/2014 | [6 empty] | CHP | 0.08 | 148.99 | 11.92 |  |  | SINAPI PE Nacional Dezembro 2024 | 5678 | RETROESCAVADEIRA SOBRE RODAS COM CARREGADEIRA, TRAÇÃO 4X4, POTÊNCIA LÍQ. 88 HP, CAÇAMBA CARREG. CAP. MÍN. 1 M3, CAÇAMBA RETRO CAP. 0,26 M3, PESO OPERACIONAL MÍN. 6.674 KG, PROFUNDIDADE ESCAVAÇÃO MÁX. 4,37 M - CHP DIURNO. AF_06/2014 |  |  |  |  | CHP | 0.08 | 153.51 | 12.28
SINAPI PE InsumosDezembro 2329 | 367 | AREIA GROSSA - POSTO JAZIDA/FORNECEDOR (RETIRADO NA JAZIDA, SEM TRANSPORTE) | [6 empty] | M3 | 0.0084 | 130.68 | 1.1 |  |  | SINAPI PE InsumosDezembro 2329 | 367 | AREIA GROSSA - POSTO JAZIDA/FORNECEDOR (RETIRADO NA JAZIDA, SEM TRANSPORTE) |  |  |  |  | M3 | 0.0084 | 130.68 | 1.1
SINAPI PE InsumosDezembro 3159 | 1379 | CIMENTO PORTLAND COMPOSTO CP II-32 | [6 empty] | KG | 3.472 | 0.7 | 2.43 |  |  | SINAPI PE InsumosDezembro 3159 | 1379 | CIMENTO PORTLAND COMPOSTO CP II-32 |  |  |  |  | KG | 3.472 | 0.7 | 2.43
SINAPI PE InsumosDezembro 6491 | 7750 | TUBO DE CONCRETO ARMADO PARA AGUAS PLUVIAIS, CLASSE PA-1, COM ENCAIXE PONTA E BOLSA, DIAMETRO NOMINAL DE 800 MM | [6 empty] | M | 1 | 307.81 | 307.81 |  |  | SINAPI PE InsumosDezembro 6491 | 7750 | TUBO DE CONCRETO ARMADO PARA AGUAS PLUVIAIS, CLASSE PA-1, COM ENCAIXE PONTA E BOLSA, DIAMETRO NOMINAL DE 800 MM |  |  |  |  | M | 1 | 307.81 | 307.81
[9 empty] | (E) CUSTO DE MATERIAIS - TOTAL |  |  | 329.79 | [9 empty] | (E) CUSTO DE MATERIAIS - TOTAL |  |  | 330.24
[9 empty] | CUSTO UNITÁRIO - TOTAL (D) + (E) |  |  | 329.79 | [9 empty] | CUSTO UNITÁRIO - TOTAL (D) + (E) |  |  | 330.24
[9 empty] | BONIFICAÇÃO - BDI |  | 0% | 0 | [9 empty] | BONIFICAÇÃO - BDI |  | 0% | 0
Base: 16892/005 - SINAPI/EMLURB - custos e insumos SINAPI | [8 empty] | PREÇO UNITÁRIO TOTAL |  |  | 329.79 |  |  | Base: 16892/005 - SINAPI/EMLURB - custos e insumos SINAPI | [6 empty] | PREÇO UNITÁRIO TOTAL |  |  | 330.24
CPU 102 | [14 empty] | CPU 102
SERVIÇO: | DEMOLIÇÃO DE ALVENARIA DE 1/2 VEZ COM PREPARO PARA REMOÇÃO | [9 empty] | UNIDADE | M2 |  |  | SERVIÇO: | DEMOLIÇÃO DE ALVENARIA DE 1/2 VEZ COM PREPARO PARA REMOÇÃO | [7 empty] | UNIDADE | M2
FONTE | CÓDIGO | EQUIPAMENTOS |  |  |  | UN | QUANT | UTILIZAÇÃO OPERATIVA | UTILIZAÇÃO IMPRODUTIVA | CUSTO OPER | CUSTO IMPROD | CUSTO |  |  | FONTE | CÓDIGO | EQUIPAMENTOS |  | UN | QUANT | UTILIZAÇÃO OPERATIVA | UTILIZAÇÃO IMPRODUTIVA | CUSTO OPER | CUSTO IMPROD | CUSTO
[12 empty] | HORÁRIO | [12 empty] | HORÁRIO
[9 empty] | (A) CUSTO HORÁRIO DE EQUIPAMENTOS - TOTAL |  |  | 0 | [9 empty] | (A) CUSTO HORÁRIO DE EQUIPAMENTOS - TOTAL |  |  | 0
FONTE | CÓDIGO | MÃO-DE-OBRA SUPLEMENTAR | [6 empty] | UN | COEFICIENTE | SALÁRIO | CUSTO |  |  | FONTE | CÓDIGO | MÃO-DE-OBRA SUPLEMENTAR |  |  |  |  | UN | COEFICIENTE | SALÁRIO | CUSTO
[11 empty] | BASE | HORÁRIO | [11 empty] | BASE | HORÁRIO
| 88309 | [8 empty] | 0.3 | [5 empty] | 88309 | [6 empty] | 0.3
| 88316 | [8 empty] | 0.8 | [5 empty] | 88316 | [6 empty] | 0.8
[11 empty] | (B) CUSTO HORÁRIO DE MÃO-DE-OBRA | 0 | [11 empty] | (B) CUSTO HORÁRIO DE MÃO-DE-OBRA | 0
[10 empty] | Encargos Sociais de | [12 empty] | Encargos Sociais de
[9 empty] | (B) CUSTO UNITÁRIO DE MÃO DE OBRA |  |  | 0 | [9 empty] | (B) CUSTO UNITÁRIO DE MÃO DE OBRA |  |  | 0
[11 empty] | CUSTO HORÁRIO TOTAL | 0 | [11 empty] | CUSTO HORÁRIO TOTAL | 0
PRODUÇÃO DA EQUIPE (C ) |  |  |  |  | 1 |  |  |  | (D) CUSTO UNITÁRIO DE EXECUÇÃO (A) + (B) / C |  |  | 0 |  |  | PRODUÇÃO DA EQUIPE (C ) |  |  | 1 |  |  |  | (D) CUSTO UNITÁRIO DE EXECUÇÃO (A) + (B) / C |  |  | 0
FONTE | CÓDIGO | MATERIAIS/SERVIÇOS | [6 empty] | UN | CONSUMO | CUSTO UNITÁRIO | CUSTO |  |  | FONTE | CÓDIGO | MATERIAIS/SERVIÇOS |  |  |  |  | UN | CONSUMO | CUSTO UNITÁRIO | CUSTO
[12 empty] | TOTAL | [12 empty] | TOTAL
[9 empty] | (E) CUSTO DE MATERIAIS - TOTAL |  |  | 0 | [9 empty] | (E) CUSTO DE MATERIAIS - TOTAL |  |  | 0
[9 empty] | CUSTO UNITÁRIO - TOTAL (D) + (E) |  |  | 0 | [9 empty] | CUSTO UNITÁRIO - TOTAL (D) + (E) |  |  | 0
[9 empty] | BONIFICAÇÃO - BDI |  | 0% | 0 | [9 empty] | BONIFICAÇÃO - BDI |  | 0% | 0
Base nº 62913/001 - SINAPI/EMLURB - custos e insumos SINAPI | [8 empty] | PREÇO UNITÁRIO TOTAL |  |  | 0 |  |  | Base nº 62913/001 - SINAPI/EMLURB - custos e insumos SINAPI | [6 empty] | PREÇO UNITÁRIO TOTAL |  |  | 0
CPU 103 | [14 empty] | CPU 103
SERVIÇO: | REASSENTAMENTO DA ESCADA DE FERRO DE ACESSO À CAIXA D'ÁGUA - EXCLUINDO A ESCADA | [9 empty] | UNIDADE | M |  |  | SERVIÇO: | REASSENTAMENTO DA ESCADA DE FERRO DE ACESSO À CAIXA D'ÁGUA - EXCLUINDO A ESCADA | [7 empty] | UNIDADE | M
FONTE | CÓDIGO | EQUIPAMENTOS |  |  |  | UN | QUANT | UTILIZAÇÃO OPERATIVA | UTILIZAÇÃO IMPRODUTIVA | CUSTO OPER | CUSTO IMPROD | CUSTO |  |  | FONTE | CÓDIGO | EQUIPAMENTOS |  | UN | QUANT | UTILIZAÇÃO OPERATIVA | UTILIZAÇÃO IMPRODUTIVA | CUSTO OPER | CUSTO IMPROD | CUSTO
[12 empty] | HORÁRIO | [12 empty] | HORÁRIO
[9 empty] | (A) CUSTO HORÁRIO DE EQUIPAMENTOS - TOTAL |  |  | 0 | [9 empty] | (A) CUSTO HORÁRIO DE EQUIPAMENTOS - TOTAL |  |  | 0
FONTE | CÓDIGO | MÃO-DE-OBRA SUPLEMENTAR | [6 empty] | UN | COEFICIENTE | SALÁRIO | CUSTO |  |  | FONTE | CÓDIGO | MÃO-DE-OBRA SUPLEMENTAR |  |  |  |  | UN | COEFICIENTE | SALÁRIO | CUSTO
[11 empty] | BASE | HORÁRIO | [11 empty] | BASE | HORÁRIO
| 88245 | [8 empty] | 0.35 | [5 empty] | 88245 | [6 empty] | 0.35
| 88309 | [8 empty] | 1.1 | [5 empty] | 88309 | [6 empty] | 1.1
| 88316 | [8 empty] | 1.13 | [5 empty] | 88316 | [6 empty] | 1.13
[11 empty] | (B) CUSTO HORÁRIO DE MÃO-DE-OBRA | 0 | [11 empty] | (B) CUSTO HORÁRIO DE MÃO-DE-OBRA | 0
[10 empty] | Encargos Sociais de | [12 empty] | Encargos Sociais de
[9 empty] | (B) CUSTO UNITÁRIO DE MÃO DE OBRA |  |  | 0 | [9 empty] | (B) CUSTO UNITÁRIO DE MÃO DE OBRA |  |  | 0
[11 empty] | CUSTO HORÁRIO TOTAL | 0 | [11 empty] | CUSTO HORÁRIO TOTAL | 0
PRODUÇÃO DA EQUIPE (C ) |  |  |  |  | 1 |  |  |  | (D) CUSTO UNITÁRIO DE EXECUÇÃO (A) + (B) / C |  |  | 0 |  |  | PRODUÇÃO DA EQUIPE (C ) |  |  | 1 |  |  |  | (D) CUSTO UNITÁRIO DE EXECUÇÃO (A) + (B) / C |  |  | 0
FONTE | CÓDIGO | MATERIAIS/SERVIÇOS | [6 empty] | UN | CONSUMO | CUSTO UNITÁRIO | CUSTO |  |  | FONTE | CÓDIGO | MATERIAIS/SERVIÇOS |  |  |  |  | UN | CONSUMO | CUSTO UNITÁRIO | CUSTO
[12 empty] | TOTAL | [12 empty] | TOTAL
| 88629 | [8 empty] | 0.00345 | [5 empty] | 88629 | [6 empty] | 0.00345
SINAPI PE InsumosDezembro 4117 | 7307 | FUNDO ANTICORROSIVO PARA METAIS FERROSOS (ZARCAO) | [6 empty] | L | 0.025 | 46.73 | 1.17 |  |  | SINAPI PE InsumosDezembro 4117 | 7307 | FUNDO ANTICORROSIVO PARA METAIS FERROSOS (ZARCAO) |  |  |  |  | L | 0.025 | 46.73 | 1.17
[9 empty] | (E) CUSTO DE MATERIAIS - TOTAL |  |  | 1.17 | [9 empty] | (E) CUSTO DE MATERIAIS - TOTAL |  |  | 1.17
[9 empty] | CUSTO UNITÁRIO - TOTAL (D) + (E) |  |  | 1.17 | [9 empty] | CUSTO UNITÁRIO - TOTAL (D) + (E) |  |  | 1.17
[9 empty] | BONIFICAÇÃO - BDI |  | 0% | 0 | [9 empty] | BONIFICAÇÃO - BDI |  | 0% | 0
Base: nº 73665 / SINAPI NACIONAL - custos e insumos SINAPI | [8 empty] | PREÇO UNITÁRIO TOTAL |  |  | 1.17 |  |  | Base: nº 73665 / SINAPI NACIONAL - custos e insumos SINAPI | [6 empty] | PREÇO UNITÁRIO TOTAL |  |  | 1.17
CPU 104 | [14 empty] | CPU 104
SERVIÇO: | LIMPEZA / PREPARO SUPERFICIE CONCRETO P/IMPERMEABILIZAÇÃO | [9 empty] | UNIDADE | M2 |  |  | SERVIÇO: | LIMPEZA / PREPARO SUPERFICIE CONCRETO P/IMPERMEABILIZAÇÃO | [7 empty] | UNIDADE | M2
FONTE | CÓDIGO | EQUIPAMENTOS |  |  |  | UN | QUANT | UTILIZAÇÃO OPERATIVA | UTILIZAÇÃO IMPRODUTIVA | CUSTO OPER | CUSTO IMPROD | CUSTO |  |  | FONTE | CÓDIGO | EQUIPAMENTOS |  | UN | QUANT | UTILIZAÇÃO OPERATIVA | UTILIZAÇÃO IMPRODUTIVA | CUSTO OPER | CUSTO IMPROD | CUSTO
[12 empty] | HORÁRIO | [12 empty] | HORÁRIO
[9 empty] | (A) CUSTO HORÁRIO DE EQUIPAMENTOS - TOTAL |  |  | 0 | [9 empty] | (A) CUSTO HORÁRIO DE EQUIPAMENTOS - TOTAL |  |  | 0
FONTE | CÓDIGO | MÃO-DE-OBRA SUPLEMENTAR | [6 empty] | UN | COEFICIENTE | SALÁRIO | CUSTO |  |  | FONTE | CÓDIGO | MÃO-DE-OBRA SUPLEMENTAR |  |  |  |  | UN | COEFICIENTE | SALÁRIO | CUSTO
[11 empty] | BASE | HORÁRIO | [11 empty] | BASE | HORÁRIO
| 88316 | [8 empty] | 0.5 | [5 empty] | 88316 | [6 empty] | 0.5
[11 empty] | (B) CUSTO HORÁRIO DE MÃO-DE-OBRA | 0 | [11 empty] | (B) CUSTO HORÁRIO DE MÃO-DE-OBRA | 0
[10 empty] | Encargos Sociais de | [12 empty] | Encargos Sociais de
[9 empty] | (B) CUSTO UNITÁRIO DE MÃO DE OBRA |  |  | 0 | [9 empty] | (B) CUSTO UNITÁRIO DE MÃO DE OBRA |  |  | 0
[11 empty] | CUSTO HORÁRIO TOTAL | 0 | [11 empty] | CUSTO HORÁRIO TOTAL | 0
PRODUÇÃO DA EQUIPE (C ) |  |  |  |  | 1 |  |  |  | (D) CUSTO UNITÁRIO DE EXECUÇÃO (A) + (B) / C |  |  | 0 |  |  | PRODUÇÃO DA EQUIPE (C ) |  |  | 1 |  |  |  | (D) CUSTO UNITÁRIO DE EXECUÇÃO (A) + (B) / C |  |  | 0
FONTE | CÓDIGO | MATERIAIS/SERVIÇOS | [6 empty] | UN | CONSUMO | CUSTO UNITÁRIO | CUSTO |  |  | FONTE | CÓDIGO | MATERIAIS/SERVIÇOS |  |  |  |  | UN | CONSUMO | CUSTO UNITÁRIO | CUSTO
[12 empty] | TOTAL | [12 empty] | TOTAL
SINAPI PE InsumosDezembro 3924 | 12 | ESCOVA DE ACO, COM CABO, *4 X 15* FILEIRAS DE CERDAS | [6 empty] | UN | 0.058 | 13 | 0.75 |  |  | SINAPI PE InsumosDezembro 3924 | 12 | ESCOVA DE ACO, COM CABO, *4 X 15* FILEIRAS DE CERDAS |  |  |  |  | UN | 0.058 | 13 | 0.75
[9 empty] | (E) CUSTO DE MATERIAIS - TOTAL |  |  | 0.75 | [9 empty] | (E) CUSTO DE MATERIAIS - TOTAL |  |  | 0.75
[9 empty] | CUSTO UNITÁRIO - TOTAL (D) + (E) |  |  | 0.75 | [9 empty] | CUSTO UNITÁRIO - TOTAL (D) + (E) |  |  | 0.75
[9 empty] | BONIFICAÇÃO - BDI |  | 0% | 0 | [9 empty] | BONIFICAÇÃO - BDI |  | 0% | 0
Base: nº 73948/002 - SINAPI NACIONAL - custos e insumos SINAPI | [8 empty] | PREÇO UNITÁRIO TOTAL |  |  | 0.75 |  |  | Base: nº 73948/002 - SINAPI NACIONAL - custos e insumos SINAPI | [6 empty] | PREÇO UNITÁRIO TOTAL |  |  | 0.75
CPU 105 | [14 empty] | CPU 105
SERVIÇO: | RETIRADA DE PAVIMENTAÇÃO TIPO BLOKRET SOBRE COLCHÃO DE AREIA SEM REAPROVEITAMENTO DE MATERIAL | [9 empty] | UNIDADE | M2 |  |  | SERVIÇO: | RETIRADA DE PAVIMENTAÇÃO TIPO BLOKRET SOBRE COLCHÃO DE AREIA SEM REAPROVEITAMENTO DE MATERIAL | [7 empty] | UNIDADE | M2
FONTE | CÓDIGO | EQUIPAMENTOS |  |  |  | UN | QUANT | UTILIZAÇÃO OPERATIVA | UTILIZAÇÃO IMPRODUTIVA | CUSTO OPER | CUSTO IMPROD | CUSTO |  |  | FONTE | CÓDIGO | EQUIPAMENTOS |  | UN | QUANT | UTILIZAÇÃO OPERATIVA | UTILIZAÇÃO IMPRODUTIVA | CUSTO OPER | CUSTO IMPROD | CUSTO
[12 empty] | HORÁRIO | [12 empty] | HORÁRIO
[9 empty] | (A) CUSTO HORÁRIO DE EQUIPAMENTOS - TOTAL |  |  | 0 | [9 empty] | (A) CUSTO HORÁRIO DE EQUIPAMENTOS - TOTAL |  |  | 0
FONTE | CÓDIGO | MÃO-DE-OBRA SUPLEMENTAR | [6 empty] | UN | COEFICIENTE | SALÁRIO | CUSTO |  |  | FONTE | CÓDIGO | MÃO-DE-OBRA SUPLEMENTAR |  |  |  |  | UN | COEFICIENTE | SALÁRIO | CUSTO
[11 empty] | BASE | HORÁRIO | [11 empty] | BASE | HORÁRIO
| 88309 | [8 empty] | 0.06 | [5 empty] | 88309 | [6 empty] | 0.06
| 88316 | [8 empty] | 0.6 | [5 empty] | 88316 | [6 empty] | 0.6
[11 empty] | (B) CUSTO HORÁRIO DE MÃO-DE-OBRA | 0 | [11 empty] | (B) CUSTO HORÁRIO DE MÃO-DE-OBRA | 0
[10 empty] | Encargos Sociais de | [12 empty] | Encargos Sociais de
[9 empty] | (B) CUSTO UNITÁRIO DE MÃO DE OBRA |  |  | 0 | [9 empty] | (B) CUSTO UNITÁRIO DE MÃO DE OBRA |  |  | 0
[11 empty] | CUSTO HORÁRIO TOTAL | 0 | [11 empty] | CUSTO HORÁRIO TOTAL | 0
PRODUÇÃO DA EQUIPE (C ) |  |  |  |  | 1 |  |  |  | (D) CUSTO UNITÁRIO DE EXECUÇÃO (A) + (B) / C |  |  | 0 |  |  | PRODUÇÃO DA EQUIPE (C ) |  |  | 1 |  |  |  | (D) CUSTO UNITÁRIO DE EXECUÇÃO (A) + (B) / C |  |  | 0
FONTE | CÓDIGO | MATERIAIS/SERVIÇOS | [6 empty] | UN | CONSUMO | CUSTO UNITÁRIO | CUSTO |  |  | FONTE | CÓDIGO | MATERIAIS/SERVIÇOS |  |  |  |  | UN | CONSUMO | CUSTO UNITÁRIO | CUSTO
[12 empty] | TOTAL | [12 empty] | TOTAL
[9 empty] | (E) CUSTO DE MATERIAIS - TOTAL |  |  | 0 | [9 empty] | (E) CUSTO DE MATERIAIS - TOTAL |  |  | 0
[9 empty] | CUSTO UNITÁRIO - TOTAL (D) + (E) |  |  | 0 | [9 empty] | CUSTO UNITÁRIO - TOTAL (D) + (E) |  |  | 0
[9 empty] | BONIFICAÇÃO - BDI |  | 0% | 0 | [9 empty] | BONIFICAÇÃO - BDI |  | 0% | 0
Base: nº 63239/001 SINAPI/ COHAB e nº 63094/002 SINAPI/COMPESA - custos e insumos SINAPI | [8 empty] | PREÇO UNITÁRIO TOTAL |  |  | 0 |  |  | Base: nº 63239/001 SINAPI/ COHAB e nº 63094/002 SINAPI/COMPESA - custos e insumos SINAPI | [6 empty] | PREÇO UNITÁRIO TOTAL |  |  | 0
CPU 106 | [14 empty] | CPU 106
SERVIÇO: | RETIRADA, LIMPEZA E REASSENTAMENTO DE PISO INTERTRAVADO, BLOCO RETANGULAR, COM REAPROVEITAMENTO DO MATERIAL | [9 empty] | UNIDADE | M2 |  |  | SERVIÇO: | RETIRADA, LIMPEZA E REASSENTAMENTO DE PISO INTERTRAVADO, BLOCO RETANGULAR, COM REAPROVEITAMENTO DO MATERIAL | [7 empty] | UNIDADE | M2
FONTE | CÓDIGO | EQUIPAMENTOS |  |  |  | UN | QUANT | UTILIZAÇÃO OPERATIVA | UTILIZAÇÃO IMPRODUTIVA | CUSTO OPER | CUSTO IMPROD | CUSTO |  |  | FONTE | CÓDIGO | EQUIPAMENTOS |  | UN | QUANT | UTILIZAÇÃO OPERATIVA | UTILIZAÇÃO IMPRODUTIVA | CUSTO OPER | CUSTO IMPROD | CUSTO
[12 empty] | HORÁRIO | [12 empty] | HORÁRIO
[9 empty] | (A) CUSTO HORÁRIO DE EQUIPAMENTOS - TOTAL |  |  | 0 | [9 empty] | (A) CUSTO HORÁRIO DE EQUIPAMENTOS - TOTAL |  |  | 0
FONTE | CÓDIGO | MÃO-DE-OBRA SUPLEMENTAR | [6 empty] | UN | COEFICIENTE | SALÁRIO | CUSTO |  |  | FONTE | CÓDIGO | MÃO-DE-OBRA SUPLEMENTAR |  |  |  |  | UN | COEFICIENTE | SALÁRIO | CUSTO
[11 empty] | BASE | HORÁRIO | [11 empty] | BASE | HORÁRIO
| 88316 | [8 empty] | 1.05 | [5 empty] | 88316 | [6 empty] | 1.05
| 88260 | [8 empty] | 0.23 | [5 empty] | 88260 | [6 empty] | 0.23
[11 empty] | (B) CUSTO HORÁRIO DE MÃO-DE-OBRA | 0 | [11 empty] | (B) CUSTO HORÁRIO DE MÃO-DE-OBRA | 0
[10 empty] | Encargos Sociais de | [12 empty] | Encargos Sociais de
[9 empty] | (B) CUSTO UNITÁRIO DE MÃO DE OBRA |  |  | 0 | [9 empty] | (B) CUSTO UNITÁRIO DE MÃO DE OBRA |  |  | 0
[11 empty] | CUSTO HORÁRIO TOTAL | 0 | [11 empty] | CUSTO HORÁRIO TOTAL | 0
PRODUÇÃO DA EQUIPE (C ) |  |  |  |  | 1 |  |  |  | (D) CUSTO UNITÁRIO DE EXECUÇÃO (A) + (B) / C |  |  | 0 |  |  | PRODUÇÃO DA EQUIPE (C ) |  |  | 1 |  |  |  | (D) CUSTO UNITÁRIO DE EXECUÇÃO (A) + (B) / C |  |  | 0
FONTE | CÓDIGO | MATERIAIS/SERVIÇOS | [6 empty] | UN | CONSUMO | CUSTO UNITÁRIO | CUSTO |  |  | FONTE | CÓDIGO | MATERIAIS/SERVIÇOS |  |  |  |  | UN | CONSUMO | CUSTO UNITÁRIO | CUSTO
[12 empty] | TOTAL | [12 empty] | TOTAL
SINAPI PE InsumosDezembro 2328 | 366 | AREIA FINA - POSTO JAZIDA/FORNECEDOR (RETIRADO NA JAZIDA, SEM TRANSPORTE) | [6 empty] | M3 | 0.1 | 129 | 12.9 |  |  | SINAPI PE InsumosDezembro 2328 | 366 | AREIA FINA - POSTO JAZIDA/FORNECEDOR (RETIRADO NA JAZIDA, SEM TRANSPORTE) |  |  |  |  | M3 | 0.1 | 129 | 12.9
[9 empty] | (E) CUSTO DE MATERIAIS - TOTAL |  |  | 12.9 | [9 empty] | (E) CUSTO DE MATERIAIS - TOTAL |  |  | 12.9
[9 empty] | CUSTO UNITÁRIO - TOTAL (D) + (E) |  |  | 12.9 | [9 empty] | CUSTO UNITÁRIO - TOTAL (D) + (E) |  |  | 12.9
[9 empty] | BONIFICAÇÃO - BDI |  | 0% | 0 | [9 empty] | BONIFICAÇÃO - BDI |  | 0% | 0
Base: nº 83694 SINAPI e nº 85375 SINAPI Jun/16 - custos e insumos SINAPI | [8 empty] | PREÇO UNITÁRIO TOTAL |  |  | 12.9 |  |  | Base: nº 83694 SINAPI e nº 85375 SINAPI Jun/16 - custos e insumos SINAPI | [6 empty] | PREÇO UNITÁRIO TOTAL |  |  | 12.9
CPU 107 | [14 empty] | CPU 107
SERVIÇO: | EMBOÇO COM ARGAMASSA DE CIMENTO E AREIA, NO TRAÇO 1:4 | [9 empty] | UNIDADE | M2 |  |  | SERVIÇO: | EMBOÇO COM ARGAMASSA DE CIMENTO E AREIA, NO TRAÇO 1:4 | [7 empty] | UNIDADE | M2
FONTE | CÓDIGO | EQUIPAMENTOS |  |  |  | UN | QUANT | UTILIZAÇÃO OPERATIVA | UTILIZAÇÃO IMPRODUTIVA | CUSTO OPER | CUSTO IMPROD | CUSTO |  |  | FONTE | CÓDIGO | EQUIPAMENTOS |  | UN | QUANT | UTILIZAÇÃO OPERATIVA | UTILIZAÇÃO IMPRODUTIVA | CUSTO OPER | CUSTO IMPROD | CUSTO
[12 empty] | HORÁRIO | [12 empty] | HORÁRIO
[9 empty] | (A) CUSTO HORÁRIO DE EQUIPAMENTOS - TOTAL |  |  | 0 | [9 empty] | (A) CUSTO HORÁRIO DE EQUIPAMENTOS - TOTAL |  |  | 0
FONTE | CÓDIGO | MÃO-DE-OBRA SUPLEMENTAR | [6 empty] | UN | COEFICIENTE | SALÁRIO | CUSTO |  |  | FONTE | CÓDIGO | MÃO-DE-OBRA SUPLEMENTAR |  |  |  |  | UN | COEFICIENTE | SALÁRIO | CUSTO
[11 empty] | BASE | HORÁRIO | [11 empty] | BASE | HORÁRIO
| 88309 | [8 empty] | 0.75 | [5 empty] | 88309 | [6 empty] | 0.75
| 88316 | [8 empty] | 0.95 | [5 empty] | 88316 | [6 empty] | 0.95
|  |  |  | ; | [6 empty] | (B) CUSTO HORÁRIO DE MÃO-DE-OBRA | 0 | [11 empty] | (B) CUSTO HORÁRIO DE MÃO-DE-OBRA | 0
[10 empty] | Encargos Sociais de | [12 empty] | Encargos Sociais de
[9 empty] | (B) CUSTO UNITÁRIO DE MÃO DE OBRA |  |  | 0 | [9 empty] | (B) CUSTO UNITÁRIO DE MÃO DE OBRA |  |  | 0
[11 empty] | CUSTO HORÁRIO TOTAL | 0 | [11 empty] | CUSTO HORÁRIO TOTAL | 0
PRODUÇÃO DA EQUIPE (C ) |  |  |  |  | 1 |  |  |  | (D) CUSTO UNITÁRIO DE EXECUÇÃO (A) + (B) / C |  |  | 0 |  |  | PRODUÇÃO DA EQUIPE (C ) |  |  | 1 |  |  |  | (D) CUSTO UNITÁRIO DE EXECUÇÃO (A) + (B) / C |  |  | 0
FONTE | CÓDIGO | MATERIAIS/SERVIÇOS | [6 empty] | UN | CONSUMO | CUSTO UNITÁRIO | CUSTO |  |  | FONTE | CÓDIGO | MATERIAIS/SERVIÇOS |  |  |  |  | UN | CONSUMO | CUSTO UNITÁRIO | CUSTO
[12 empty] | TOTAL | [12 empty] | TOTAL
SINAPI PE InsumosDezembro 2329 | 367 | AREIA GROSSA - POSTO JAZIDA/FORNECEDOR (RETIRADO NA JAZIDA, SEM TRANSPORTE) | [6 empty] | M3 | 0.0224 | 130.68 | 2.93 |  |  | SINAPI PE InsumosDezembro 2329 | 367 | AREIA GROSSA - POSTO JAZIDA/FORNECEDOR (RETIRADO NA JAZIDA, SEM TRANSPORTE) |  |  |  |  | M3 | 0.0224 | 130.68 | 2.93
SINAPI PE InsumosDezembro 3159 | 1379 | CIMENTO PORTLAND COMPOSTO CP II-32 | [6 empty] | KG | 6.5 | 0.7 | 4.55 |  |  | SINAPI PE InsumosDezembro 3159 | 1379 | CIMENTO PORTLAND COMPOSTO CP II-32 |  |  |  |  | KG | 6.5 | 0.7 | 4.55
[9 empty] | (E) CUSTO DE MATERIAIS - TOTAL |  |  | 7.48 | [9 empty] | (E) CUSTO DE MATERIAIS - TOTAL |  |  | 7.48
[9 empty] | CUSTO UNITÁRIO - TOTAL (D) + (E) |  |  | 7.48 | [9 empty] | CUSTO UNITÁRIO - TOTAL (D) + (E) |  |  | 7.48
[9 empty] | BONIFICAÇÃO - BDI |  | 0% | 0 | [9 empty] | BONIFICAÇÃO - BDI |  | 0% | 0
Base: nº 15936 / 006 SINAPI / EMLURB - custos e insumos SINAPI | [8 empty] | PREÇO UNITÁRIO TOTAL |  |  | 7.48 |  |  | Base: nº 15936 / 006 SINAPI / EMLURB - custos e insumos SINAPI | [6 empty] | PREÇO UNITÁRIO TOTAL |  |  | 7.48
CPU 108 | [14 empty] | CPU 108
SERVIÇO: | RUFO EM CONCRETO ARMADO, LARGURA 40CM, ESPESSURA 3CM | [9 empty] | UNIDADE | M |  |  | SERVIÇO: | RUFO EM CONCRETO ARMADO, LARGURA 40CM, ESPESSURA 3CM | [7 empty] | UNIDADE | M
FONTE | CÓDIGO | EQUIPAMENTOS |  |  |  | UN | QUANT | UTILIZAÇÃO OPERATIVA | UTILIZAÇÃO IMPRODUTIVA | CUSTO OPER | CUSTO IMPROD | CUSTO |  |  | FONTE | CÓDIGO | EQUIPAMENTOS |  | UN | QUANT | UTILIZAÇÃO OPERATIVA | UTILIZAÇÃO IMPRODUTIVA | CUSTO OPER | CUSTO IMPROD | CUSTO
[12 empty] | HORÁRIO | [12 empty] | HORÁRIO
[9 empty] | (A) CUSTO HORÁRIO DE EQUIPAMENTOS - TOTAL |  |  | 0 | [9 empty] | (A) CUSTO HORÁRIO DE EQUIPAMENTOS - TOTAL |  |  | 0
FONTE | CÓDIGO | MÃO-DE-OBRA SUPLEMENTAR | [6 empty] | UN | COEFICIENTE | SALÁRIO | CUSTO |  |  | FONTE | CÓDIGO | MÃO-DE-OBRA SUPLEMENTAR |  |  |  |  | UN | COEFICIENTE | SALÁRIO | CUSTO
[11 empty] | BASE | HORÁRIO | [11 empty] | BASE | HORÁRIO
| 88239 | [8 empty] | 0.22004 | [5 empty] | 88239 | [6 empty] | 0.22004
| 88245 | [8 empty] | 0.004 | [5 empty] | 88245 | [6 empty] | 0.004
| 88262 | [8 empty] | 0.18 | [5 empty] | 88262 | [6 empty] | 0.18
| 88309 | [8 empty] | 0.1 | [5 empty] | 88309 | [6 empty] | 0.1
| 88316 | [8 empty] | 0.36 | [5 empty] | 88316 | [6 empty] | 0.36
[11 empty] | (B) CUSTO HORÁRIO DE MÃO-DE-OBRA | 0 | [11 empty] | (B) CUSTO HORÁRIO DE MÃO-DE-OBRA | 0
[10 empty] | Encargos Sociais de | [12 empty] | Encargos Sociais de
[9 empty] | (B) CUSTO UNITÁRIO DE MÃO DE OBRA |  |  | 0 | [9 empty] | (B) CUSTO UNITÁRIO DE MÃO DE OBRA |  |  | 0
[11 empty] | CUSTO HORÁRIO TOTAL | 0 | [11 empty] | CUSTO HORÁRIO TOTAL | 0
PRODUÇÃO DA EQUIPE (C ) |  |  |  |  | 1 |  |  |  | (D) CUSTO UNITÁRIO DE EXECUÇÃO (A) + (B) / C |  |  | 0 |  |  | PRODUÇÃO DA EQUIPE (C ) |  |  | 1 |  |  |  | (D) CUSTO UNITÁRIO DE EXECUÇÃO (A) + (B) / C |  |  | 0
FONTE | CÓDIGO | MATERIAIS/SERVIÇOS | [6 empty] | UN | CONSUMO | CUSTO UNITÁRIO | CUSTO |  |  | FONTE | CÓDIGO | MATERIAIS/SERVIÇOS |  |  |  |  | UN | CONSUMO | CUSTO UNITÁRIO | CUSTO
[12 empty] | TOTAL | [12 empty] | TOTAL
| 39 | [8 empty] | 0.6292 | [5 empty] | 39 | [6 empty] | 0.6292
| 337 | [8 empty] | 0.01144 | [5 empty] | 337 | [6 empty] | 0.01144
SINAPI PE InsumosDezembro 2329 | 367 | AREIA GROSSA - POSTO JAZIDA/FORNECEDOR (RETIRADO NA JAZIDA, SEM TRANSPORTE) | [6 empty] | M3 | 0.01314 | 130.68 | 1.72 |  |  | SINAPI PE InsumosDezembro 2329 | 367 | AREIA GROSSA - POSTO JAZIDA/FORNECEDOR (RETIRADO NA JAZIDA, SEM TRANSPORTE) |  |  |  |  | M3 | 0.01314 | 130.68 | 1.72
SINAPI PE InsumosDezembro 3159 | 1379 | CIMENTO PORTLAND COMPOSTO CP II-32 | [6 empty] | KG | 5.82 | 0.7 | 4.07 |  |  | SINAPI PE InsumosDezembro 3159 | 1379 | CIMENTO PORTLAND COMPOSTO CP II-32 |  |  |  |  | KG | 5.82 | 0.7 | 4.07
SINAPI PE InsumosDezembro 3685 | 2692 | DESMOLDANTE PROTETOR PARA FORMAS DE MADEIRA, DE BASE OLEOSA EMULSIONADA EM AGUA | [6 empty] | L | 0.0204 | 7.5 | 0.15 |  |  | SINAPI PE InsumosDezembro 3685 | 2692 | DESMOLDANTE PROTETOR PARA FORMAS DE MADEIRA, DE BASE OLEOSA EMULSIONADA EM AGUA |  |  |  |  | L | 0.0204 | 7.5 | 0.15
| 2751 | [8 empty] | 0.36 | [5 empty] | 2751 | [6 empty] | 0.36
SINAPI PE InsumosDezembro 5774 | 4509 | SARRAFO *2,5 X 10* CM EM PINUS, MISTA OU EQUIVALENTE DA REGIAO - BRUTA | [6 empty] | M | 0.1836 | 5.36 | 0.98 |  |  | SINAPI PE InsumosDezembro 5774 | 4509 | SARRAFO *2,5 X 10* CM EM PINUS, MISTA OU EQUIVALENTE DA REGIAO - BRUTA |  |  |  |  | M | 0.1836 | 5.36 | 0.98
SINAPI PE InsumosDezembro 5246 | 4718 | PEDRA BRITADA N. 2 (19 A 38 MM) POSTO PEDREIRA/FORNECEDOR, SEM FRETE | [6 empty] | M3 | 0.0164 | 108.92 | 1.79 |  |  | SINAPI PE InsumosDezembro 5246 | 4718 | PEDRA BRITADA N. 2 (19 A 38 MM) POSTO PEDREIRA/FORNECEDOR, SEM FRETE |  |  |  |  | M3 | 0.0164 | 108.92 | 1.79
SINAPI PE InsumosDezembro 5571 | 5061 | PREGO DE ACO POLIDO COM CABECA 18 X 27 (2 1/2 X 10) | [6 empty] | KG | 0.024 | 15.87 | 0.38 |  |  | SINAPI PE InsumosDezembro 5571 | 5061 | PREGO DE ACO POLIDO COM CABECA 18 X 27 (2 1/2 X 10) |  |  |  |  | KG | 0.024 | 15.87 | 0.38
SINAPI PE InsumosDezembro 5874 | 6189 | TABUA NAO APARELHADA *2,5 X 30* CM, EM MACARANDUBA/MASSARANDUBA, ANGELIM OU EQUIVALENTE DA REGIAO - BRUTA | [6 empty] | M | 0.2604 | 29.18 | 7.6 |  |  | SINAPI PE InsumosDezembro 5874 | 6189 | TABUA NAO APARELHADA *2,5 X 30* CM, EM MACARANDUBA/MASSARANDUBA, ANGELIM OU EQUIVALENTE DA REGIAO - BRUTA |  |  |  |  | M | 0.2604 | 29.18 | 7.6
[9 empty] | (E) CUSTO DE MATERIAIS - TOTAL |  |  | 16.69 | [9 empty] | (E) CUSTO DE MATERIAIS - TOTAL |  |  | 16.69
[9 empty] | CUSTO UNITÁRIO - TOTAL (D) + (E) |  |  | 16.69 | [9 empty] | CUSTO UNITÁRIO - TOTAL (D) + (E) |  |  | 16.69
[9 empty] | BONIFICAÇÃO - BDI |  | 0% | 0 | [9 empty] | BONIFICAÇÃO - BDI |  | 0% | 0
base: nº 74098/001 - SINAPI NACIONAL Abril/16 - custos e insumos SINAPI | [8 empty] | PREÇO UNITÁRIO TOTAL |  |  | 16.69 |  |  | base: nº 74098/001 - SINAPI NACIONAL Abril/16 - custos e insumos SINAPI | [6 empty] | PREÇO UNITÁRIO TOTAL |  |  | 16.69
CPU 109 | [14 empty] | CPU 109
SERVIÇO: | TESTE DE REDE DE ESGOTO | [9 empty] | UNIDADE | M |  |  | SERVIÇO: | TESTE DE REDE DE ESGOTO | [7 empty] | UNIDADE | M
FONTE | CÓDIGO | EQUIPAMENTOS |  |  |  | UN | QUANT | UTILIZAÇÃO OPERATIVA | UTILIZAÇÃO IMPRODUTIVA | CUSTO OPER | CUSTO IMPROD | CUSTO |  |  | FONTE | CÓDIGO | EQUIPAMENTOS |  | UN | QUANT | UTILIZAÇÃO OPERATIVA | UTILIZAÇÃO IMPRODUTIVA | CUSTO OPER | CUSTO IMPROD | CUSTO
[12 empty] | HORÁRIO | [12 empty] | HORÁRIO
[9 empty] | (A) CUSTO HORÁRIO DE EQUIPAMENTOS - TOTAL |  |  | 0 | [9 empty] | (A) CUSTO HORÁRIO DE EQUIPAMENTOS - TOTAL |  |  | 0
FONTE | CÓDIGO | MÃO-DE-OBRA SUPLEMENTAR | [6 empty] | UN | COEFICIENTE | SALÁRIO | CUSTO |  |  | FONTE | CÓDIGO | MÃO-DE-OBRA SUPLEMENTAR |  |  |  |  | UN | COEFICIENTE | SALÁRIO | CUSTO
[11 empty] | BASE | HORÁRIO | [11 empty] | BASE | HORÁRIO
| 88277 | [8 empty] | 0.093 | [5 empty] | 88277 | [6 empty] | 0.093
[11 empty] | (B) CUSTO HORÁRIO DE MÃO-DE-OBRA | 0 | [11 empty] | (B) CUSTO HORÁRIO DE MÃO-DE-OBRA | 0
[10 empty] | Encargos Sociais de | [12 empty] | Encargos Sociais de
[9 empty] | (B) CUSTO UNITÁRIO DE MÃO DE OBRA |  |  | 0 | [9 empty] | (B) CUSTO UNITÁRIO DE MÃO DE OBRA |  |  | 0
[11 empty] | CUSTO HORÁRIO TOTAL | 0 | [11 empty] | CUSTO HORÁRIO TOTAL | 0
PRODUÇÃO DA EQUIPE (C ) |  |  |  |  | 1 |  |  |  | (D) CUSTO UNITÁRIO DE EXECUÇÃO (A) + (B) / C |  |  | 0 |  |  | PRODUÇÃO DA EQUIPE (C ) |  |  | 1 |  |  |  | (D) CUSTO UNITÁRIO DE EXECUÇÃO (A) + (B) / C |  |  | 0
FONTE | CÓDIGO | MATERIAIS/SERVIÇOS | [6 empty] | UN | CONSUMO | CUSTO UNITÁRIO | CUSTO |  |  | FONTE | CÓDIGO | MATERIAIS/SERVIÇOS |  |  |  |  | UN | CONSUMO | CUSTO UNITÁRIO | CUSTO
[12 empty] | TOTAL | [12 empty] | TOTAL
[9 empty] | (E) CUSTO DE MATERIAIS - TOTAL |  |  | 0 | [9 empty] | (E) CUSTO DE MATERIAIS - TOTAL |  |  | 0
[9 empty] | CUSTO UNITÁRIO - TOTAL (D) + (E) |  |  | 0 | [9 empty] | CUSTO UNITÁRIO - TOTAL (D) + (E) |  |  | 0
[9 empty] | BONIFICAÇÃO - BDI |  | 0% | 0 | [9 empty] | BONIFICAÇÃO - BDI |  | 0% | 0
base: nº 18459 / 002 - SINAPI COMPESA - custos e insumos SINAPI | [8 empty] | PREÇO UNITÁRIO TOTAL |  |  | 0 |  |  | base: nº 18459 / 002 - SINAPI COMPESA - custos e insumos SINAPI | [6 empty] | PREÇO UNITÁRIO TOTAL |  |  | 0
CPU 110 | [14 empty] | CPU 110
SERVIÇO: | CAIXA DE GORDURA COM PAREDES EM ALVENARIA, LAJE DE TAMPA E DE FUNDO EM CONCRETO, REVESTIDA INTERNAMENTE COM ARGAMASSA DE CIMENTO E AREIA 1:4, DIMENSOES INTERNAS 0,50X0,50X0,50 M COM CHICANA DE CONC | [9 empty] | UNIDADE | UND |  |  | SERVIÇO: | CAIXA DE GORDURA COM PAREDES EM ALVENARIA, LAJE DE TAMPA E DE FUNDO EM CONCRETO, REVESTIDA INTERNAMENTE COM ARGAMASSA DE CIMENTO E AREIA 1:4, DIMENSOES INTERNAS 0,50X0,50X0,50 M COM CHICANA DE CONC | [7 empty] | UNIDADE | UND
FONTE | CÓDIGO | EQUIPAMENTOS |  |  |  | UN | QUANT | UTILIZAÇÃO OPERATIVA | UTILIZAÇÃO IMPRODUTIVA | CUSTO OPER | CUSTO IMPROD | CUSTO |  |  | FONTE | CÓDIGO | EQUIPAMENTOS |  | UN | QUANT | UTILIZAÇÃO OPERATIVA | UTILIZAÇÃO IMPRODUTIVA | CUSTO OPER | CUSTO IMPROD | CUSTO
[12 empty] | HORÁRIO | [12 empty] | HORÁRIO
[9 empty] | (A) CUSTO HORÁRIO DE EQUIPAMENTOS - TOTAL |  |  | 0 | [9 empty] | (A) CUSTO HORÁRIO DE EQUIPAMENTOS - TOTAL |  |  | 0
FONTE | CÓDIGO | MÃO-DE-OBRA SUPLEMENTAR | [6 empty] | UN | COEFICIENTE | SALÁRIO | CUSTO |  |  | FONTE | CÓDIGO | MÃO-DE-OBRA SUPLEMENTAR |  |  |  |  | UN | COEFICIENTE | SALÁRIO | CUSTO
[11 empty] | BASE | HORÁRIO | [11 empty] | BASE | HORÁRIO
| 88309 | [8 empty] | 4.1313 | [5 empty] | 88309 | [6 empty] | 4.1313
| 88316 | [8 empty] | 9.315 | [5 empty] | 88316 | [6 empty] | 9.315
[11 empty] | (B) CUSTO HORÁRIO DE MÃO-DE-OBRA | 0 | [11 empty] | (B) CUSTO HORÁRIO DE MÃO-DE-OBRA | 0
[10 empty] | Encargos Sociais de | [12 empty] | Encargos Sociais de
[9 empty] | (B) CUSTO UNITÁRIO DE MÃO DE OBRA |  |  | 0 | [9 empty] | (B) CUSTO UNITÁRIO DE MÃO DE OBRA |  |  | 0
[11 empty] | CUSTO HORÁRIO TOTAL | 0 | [11 empty] | CUSTO HORÁRIO TOTAL | 0
PRODUÇÃO DA EQUIPE (C ) |  |  |  |  | 1 |  |  |  | (D) CUSTO UNITÁRIO DE EXECUÇÃO (A) + (B) / C |  |  | 0 |  |  | PRODUÇÃO DA EQUIPE (C ) |  |  | 1 |  |  |  | (D) CUSTO UNITÁRIO DE EXECUÇÃO (A) + (B) / C |  |  | 0
FONTE | CÓDIGO | MATERIAIS/SERVIÇOS | [6 empty] | UN | CONSUMO | CUSTO UNITÁRIO | CUSTO |  |  | FONTE | CÓDIGO | MATERIAIS/SERVIÇOS |  |  |  |  | UN | CONSUMO | CUSTO UNITÁRIO | CUSTO
[12 empty] | TOTAL | [12 empty] | TOTAL
| 31 | [8 empty] | 5.9892 | [5 empty] | 31 | [6 empty] | 5.9892
SINAPI PE InsumosDezembro 2324 | 345 | ARAME GALVANIZADO 18 BWG, D = 1,24MM (0,009 KG/M) | [6 empty] | KG | 0.1041 | 28.52 | 2.97 |  |  | SINAPI PE InsumosDezembro 2324 | 345 | ARAME GALVANIZADO 18 BWG, D = 1,24MM (0,009 KG/M) |  |  |  |  | KG | 0.1041 | 28.52 | 2.97
SINAPI PE InsumosDezembro 2329 | 367 | AREIA GROSSA - POSTO JAZIDA/FORNECEDOR (RETIRADO NA JAZIDA, SEM TRANSPORTE) | [6 empty] | M3 | 0.1164 | 130.68 | 15.21 |  |  | SINAPI PE InsumosDezembro 2329 | 367 | AREIA GROSSA - POSTO JAZIDA/FORNECEDOR (RETIRADO NA JAZIDA, SEM TRANSPORTE) |  |  |  |  | M3 | 0.1164 | 130.68 | 15.21
SINAPI PE InsumosDezembro 3159 | 1379 | CIMENTO PORTLAND COMPOSTO CP II-32 | [6 empty] | KG | 41.526 | 0.7 | 29.07 |  |  | SINAPI PE InsumosDezembro 3159 | 1379 | CIMENTO PORTLAND COMPOSTO CP II-32 |  |  |  |  | KG | 41.526 | 0.7 | 29.07
SINAPI PE InsumosDezembro 5776 | 4517 | SARRAFO *2,5 X 7,5* CM EM PINUS, MISTA OU EQUIVALENTE DA REGIAO - BRUTA | [6 empty] | M | 0.9027 | 3.69 | 3.33 |  |  | SINAPI PE InsumosDezembro 5776 | 4517 | SARRAFO *2,5 X 7,5* CM EM PINUS, MISTA OU EQUIVALENTE DA REGIAO - BRUTA |  |  |  |  | M | 0.9027 | 3.69 | 3.33
SINAPI PE InsumosDezembro 5246 | 4718 | PEDRA BRITADA N. 2 (19 A 38 MM) POSTO PEDREIRA/FORNECEDOR, SEM FRETE | [6 empty] | M3 | 0.0762 | 108.92 | 8.3 |  |  | SINAPI PE InsumosDezembro 5246 | 4718 | PEDRA BRITADA N. 2 (19 A 38 MM) POSTO PEDREIRA/FORNECEDOR, SEM FRETE |  |  |  |  | M3 | 0.0762 | 108.92 | 8.3
SINAPI PE InsumosDezembro 5571 | 5061 | PREGO DE ACO POLIDO COM CABECA 18 X 27 (2 1/2 X 10) | [6 empty] | KG | 0.1041 | 15.87 | 1.65 |  |  | SINAPI PE InsumosDezembro 5571 | 5061 | PREGO DE ACO POLIDO COM CABECA 18 X 27 (2 1/2 X 10) |  |  |  |  | KG | 0.1041 | 15.87 | 1.65
SINAPI PE InsumosDezembro 5865 | 6212 | TABUA *2,5 X 30 CM EM PINUS, MISTA OU EQUIVALENTE DA REGIAO - BRUTA | [6 empty] | M | 1.8054 | 17.52 | 31.63 |  |  | SINAPI PE InsumosDezembro 5865 | 6212 | TABUA *2,5 X 30 CM EM PINUS, MISTA OU EQUIVALENTE DA REGIAO - BRUTA |  |  |  |  | M | 1.8054 | 17.52 | 31.63
| 7269 | [8 empty] | 50.4 | [5 empty] | 7269 | [6 empty] | 50.4
[9 empty] | (E) CUSTO DE MATERIAIS - TOTAL |  |  | 92.16 | [9 empty] | (E) CUSTO DE MATERIAIS - TOTAL |  |  | 92.16
[9 empty] | CUSTO UNITÁRIO - TOTAL (D) + (E) |  |  | 92.16 | [9 empty] | CUSTO UNITÁRIO - TOTAL (D) + (E) |  |  | 92.16
[9 empty] | BONIFICAÇÃO - BDI |  | 0% | 0 | [9 empty] | BONIFICAÇÃO - BDI |  | 0% | 0
base: nº 67246 - SINAPI / EMLURB - custos e insumos SINAPI | [8 empty] | PREÇO UNITÁRIO TOTAL |  |  | 92.16 |  |  | base: nº 67246 - SINAPI / EMLURB - custos e insumos SINAPI | [6 empty] | PREÇO UNITÁRIO TOTAL |  |  | 92.16
CPU 111 | [14 empty] | CPU 111
SERVIÇO: | RETIRADA DE BALCÃO / TANQUE / PIA | [9 empty] | UNIDADE | UND |  |  | SERVIÇO: | RETIRADA DE BALCÃO / TANQUE / PIA | [7 empty] | UNIDADE | UND
FONTE | CÓDIGO | EQUIPAMENTOS |  |  |  | UN | QUANT | UTILIZAÇÃO OPERATIVA | UTILIZAÇÃO IMPRODUTIVA | CUSTO OPER | CUSTO IMPROD | CUSTO |  |  | FONTE | CÓDIGO | EQUIPAMENTOS |  | UN | QUANT | UTILIZAÇÃO OPERATIVA | UTILIZAÇÃO IMPRODUTIVA | CUSTO OPER | CUSTO IMPROD | CUSTO
[12 empty] | HORÁRIO | [12 empty] | HORÁRIO
[9 empty] | (A) CUSTO HORÁRIO DE EQUIPAMENTOS - TOTAL |  |  | 0 | [9 empty] | (A) CUSTO HORÁRIO DE EQUIPAMENTOS - TOTAL |  |  | 0
FONTE | CÓDIGO | MÃO-DE-OBRA SUPLEMENTAR | [6 empty] | UN | COEFICIENTE | SALÁRIO | CUSTO |  |  | FONTE | CÓDIGO | MÃO-DE-OBRA SUPLEMENTAR |  |  |  |  | UN | COEFICIENTE | SALÁRIO | CUSTO
[11 empty] | BASE | HORÁRIO | [11 empty] | BASE | HORÁRIO
| 88309 | [8 empty] | 0.1 | [5 empty] | 88309 | [6 empty] | 0.1
| 88316 | [8 empty] | 0.6 | [5 empty] | 88316 | [6 empty] | 0.6
[11 empty] | (B) CUSTO HORÁRIO DE MÃO-DE-OBRA | 0 | [11 empty] | (B) CUSTO HORÁRIO DE MÃO-DE-OBRA | 0
[10 empty] | Encargos Sociais de | [12 empty] | Encargos Sociais de
[9 empty] | (B) CUSTO UNITÁRIO DE MÃO DE OBRA |  |  | 0 | [9 empty] | (B) CUSTO UNITÁRIO DE MÃO DE OBRA |  |  | 0
[11 empty] | CUSTO HORÁRIO TOTAL | 0 | [11 empty] | CUSTO HORÁRIO TOTAL | 0
PRODUÇÃO DA EQUIPE (C ) |  |  |  |  | 1 |  |  |  | (D) CUSTO UNITÁRIO DE EXECUÇÃO (A) + (B) / C |  |  | 0 |  |  | PRODUÇÃO DA EQUIPE (C ) |  |  | 1 |  |  |  | (D) CUSTO UNITÁRIO DE EXECUÇÃO (A) + (B) / C |  |  | 0
FONTE | CÓDIGO | MATERIAIS/SERVIÇOS | [6 empty] | UN | CONSUMO | CUSTO UNITÁRIO | CUSTO |  |  | FONTE | CÓDIGO | MATERIAIS/SERVIÇOS |  |  |  |  | UN | CONSUMO | CUSTO UNITÁRIO | CUSTO
[12 empty] | TOTAL | [12 empty] | TOTAL
[9 empty] | (E) CUSTO DE MATERIAIS - TOTAL |  |  | 0 | [9 empty] | (E) CUSTO DE MATERIAIS - TOTAL |  |  | 0
[9 empty] | CUSTO UNITÁRIO - TOTAL (D) + (E) |  |  | 0 | [9 empty] | CUSTO UNITÁRIO - TOTAL (D) + (E) |  |  | 0
[9 empty] | BONIFICAÇÃO - BDI |  | 0% | 0 | [9 empty] | BONIFICAÇÃO - BDI |  | 0% | 0
base: nº 03262 - ORSE - custos e insumos SINAPI | [8 empty] | PREÇO UNITÁRIO TOTAL |  |  | 0 |  |  | base: nº 03262 - ORSE - custos e insumos SINAPI | [6 empty] | PREÇO UNITÁRIO TOTAL |  |  | 0
CPU 112 | [14 empty] | CPU 112
SERVIÇO: | RETIRADA DE PORTAS, JANELAS OU CAIXILHOS INCLUSIVE BATENTES | [9 empty] | UNIDADE | M2 |  |  | SERVIÇO: | RETIRADA DE PORTAS, JANELAS OU CAIXILHOS INCLUSIVE BATENTES | [7 empty] | UNIDADE | M2
FONTE | CÓDIGO | EQUIPAMENTOS |  |  |  | UN | QUANT | UTILIZAÇÃO OPERATIVA | UTILIZAÇÃO IMPRODUTIVA | CUSTO OPER | CUSTO IMPROD | CUSTO |  |  | FONTE | CÓDIGO | EQUIPAMENTOS |  | UN | QUANT | UTILIZAÇÃO OPERATIVA | UTILIZAÇÃO IMPRODUTIVA | CUSTO OPER | CUSTO IMPROD | CUSTO
[12 empty] | HORÁRIO | [12 empty] | HORÁRIO
[9 empty] | (A) CUSTO HORÁRIO DE EQUIPAMENTOS - TOTAL |  |  | 0 | [9 empty] | (A) CUSTO HORÁRIO DE EQUIPAMENTOS - TOTAL |  |  | 0
FONTE | CÓDIGO | MÃO-DE-OBRA SUPLEMENTAR | [6 empty] | UN | COEFICIENTE | SALÁRIO | CUSTO |  |  | FONTE | CÓDIGO | MÃO-DE-OBRA SUPLEMENTAR |  |  |  |  | UN | COEFICIENTE | SALÁRIO | CUSTO
[11 empty] | BASE | HORÁRIO | [11 empty] | BASE | HORÁRIO
| 88309 | [8 empty] | 0.06 | [5 empty] | 88309 | [6 empty] | 0.06
| 88316 | [8 empty] | 0.6 | [5 empty] | 88316 | [6 empty] | 0.6
[11 empty] | (B) CUSTO HORÁRIO DE MÃO-DE-OBRA | 0 | [11 empty] | (B) CUSTO HORÁRIO DE MÃO-DE-OBRA | 0
[10 empty] | Encargos Sociais de | [12 empty] | Encargos Sociais de
[9 empty] | (B) CUSTO UNITÁRIO DE MÃO DE OBRA |  |  | 0 | [9 empty] | (B) CUSTO UNITÁRIO DE MÃO DE OBRA |  |  | 0
[11 empty] | CUSTO HORÁRIO TOTAL | 0 | [11 empty] | CUSTO HORÁRIO TOTAL | 0
PRODUÇÃO DA EQUIPE (C ) |  |  |  |  | 1 |  |  |  | (D) CUSTO UNITÁRIO DE EXECUÇÃO (A) + (B) / C |  |  | 0 |  |  | PRODUÇÃO DA EQUIPE (C ) |  |  | 1 |  |  |  | (D) CUSTO UNITÁRIO DE EXECUÇÃO (A) + (B) / C |  |  | 0
FONTE | CÓDIGO | MATERIAIS/SERVIÇOS | [6 empty] | UN | CONSUMO | CUSTO UNITÁRIO | CUSTO |  |  | FONTE | CÓDIGO | MATERIAIS/SERVIÇOS |  |  |  |  | UN | CONSUMO | CUSTO UNITÁRIO | CUSTO
[12 empty] | TOTAL | [12 empty] | TOTAL
[9 empty] | (E) CUSTO DE MATERIAIS - TOTAL |  |  | 0 | [9 empty] | (E) CUSTO DE MATERIAIS - TOTAL |  |  | 0
[9 empty] | CUSTO UNITÁRIO - TOTAL (D) + (E) |  |  | 0 | [9 empty] | CUSTO UNITÁRIO - TOTAL (D) + (E) |  |  | 0
[9 empty] | BONIFICAÇÃO - BDI |  | 0% | 0 | [9 empty] | BONIFICAÇÃO - BDI |  | 0% | 0
base: nº 63096 / 002 - SINAPI COMPESA - custos e insumos SINAPI | [8 empty] | PREÇO UNITÁRIO TOTAL |  |  | 0 |  |  | base: nº 63096 / 002 - SINAPI COMPESA - custos e insumos SINAPI | [6 empty] | PREÇO UNITÁRIO TOTAL |  |  | 0
CPU 113 | [14 empty] | CPU 113
SERVIÇO: | COLCHAO DE AREIA, INCLUSIVE MÃO-DE-OBRA DE ESPALHAMENTO, TRANSPORTE COM CARRO DE MÃO E FORNECIMENTO COMERCIAL. | [9 empty] | UNIDADE | M3 |  |  | SERVIÇO: | COLCHAO DE AREIA, INCLUSIVE MÃO-DE-OBRA DE ESPALHAMENTO, TRANSPORTE COM CARRO DE MÃO E FORNECIMENTO COMERCIAL. | [7 empty] | UNIDADE | M3
FONTE | CÓDIGO | EQUIPAMENTOS |  |  |  | UN | QUANT | UTILIZAÇÃO OPERATIVA | UTILIZAÇÃO IMPRODUTIVA | CUSTO OPER | CUSTO IMPROD | CUSTO |  |  | FONTE | CÓDIGO | EQUIPAMENTOS |  | UN | QUANT | UTILIZAÇÃO OPERATIVA | UTILIZAÇÃO IMPRODUTIVA | CUSTO OPER | CUSTO IMPROD | CUSTO
[12 empty] | HORÁRIO | [12 empty] | HORÁRIO
[9 empty] | (A) CUSTO HORÁRIO DE EQUIPAMENTOS - TOTAL |  |  | 0 | [9 empty] | (A) CUSTO HORÁRIO DE EQUIPAMENTOS - TOTAL |  |  | 0
FONTE | CÓDIGO | MÃO-DE-OBRA SUPLEMENTAR | [6 empty] | UN | COEFICIENTE | SALÁRIO | CUSTO |  |  | FONTE | CÓDIGO | MÃO-DE-OBRA SUPLEMENTAR |  |  |  |  | UN | COEFICIENTE | SALÁRIO | CUSTO
[11 empty] | BASE | HORÁRIO | [11 empty] | BASE | HORÁRIO
| 88316 | [8 empty] | 2.7 | [5 empty] | 88316 | [6 empty] | 2.7
[11 empty] | (B) CUSTO HORÁRIO DE MÃO-DE-OBRA | 0 | [11 empty] | (B) CUSTO HORÁRIO DE MÃO-DE-OBRA | 0
[10 empty] | Encargos Sociais de | [12 empty] | Encargos Sociais de
[9 empty] | (B) CUSTO UNITÁRIO DE MÃO DE OBRA |  |  | 0 | [9 empty] | (B) CUSTO UNITÁRIO DE MÃO DE OBRA |  |  | 0
[11 empty] | CUSTO HORÁRIO TOTAL | 0 | [11 empty] | CUSTO HORÁRIO TOTAL | 0
PRODUÇÃO DA EQUIPE (C ) |  |  |  |  | 1 |  |  |  | (D) CUSTO UNITÁRIO DE EXECUÇÃO (A) + (B) / C |  |  | 0 |  |  | PRODUÇÃO DA EQUIPE (C ) |  |  | 1 |  |  |  | (D) CUSTO UNITÁRIO DE EXECUÇÃO (A) + (B) / C |  |  | 0
FONTE | CÓDIGO | MATERIAIS/SERVIÇOS | [6 empty] | UN | CONSUMO | CUSTO UNITÁRIO | CUSTO |  |  | FONTE | CÓDIGO | MATERIAIS/SERVIÇOS |  |  |  |  | UN | CONSUMO | CUSTO UNITÁRIO | CUSTO
[12 empty] | TOTAL | [12 empty] | TOTAL
SINAPI PE InsumosDezembro 2329 | 367 | AREIA GROSSA - POSTO JAZIDA/FORNECEDOR (RETIRADO NA JAZIDA, SEM TRANSPORTE) | [6 empty] | M3 | 1.05 | 130.68 | 137.21 |  |  | SINAPI PE InsumosDezembro 2329 | 367 | AREIA GROSSA - POSTO JAZIDA/FORNECEDOR (RETIRADO NA JAZIDA, SEM TRANSPORTE) |  |  |  |  | M3 | 1.05 | 130.68 | 137.21
[9 empty] | (E) CUSTO DE MATERIAIS - TOTAL |  |  | 137.21 | [9 empty] | (E) CUSTO DE MATERIAIS - TOTAL |  |  | 137.21
[9 empty] | CUSTO UNITÁRIO - TOTAL (D) + (E) |  |  | 137.21 | [9 empty] | CUSTO UNITÁRIO - TOTAL (D) + (E) |  |  | 137.21
[9 empty] | BONIFICAÇÃO - BDI |  | 0% | 0 | [9 empty] | BONIFICAÇÃO - BDI |  | 0% | 0
base: nº 55542 - SINAPI / EMLURB - custos e insumos SINAPI | [8 empty] | PREÇO UNITÁRIO TOTAL |  |  | 137.21 |  |  | base: nº 55542 - SINAPI / EMLURB - custos e insumos SINAPI | [6 empty] | PREÇO UNITÁRIO TOTAL |  |  | 137.21
CPU 114 | [14 empty] | CPU 114
SERVIÇO: | GUARDA-CORPO EM TUBO DE AÇO GALVANIZADO 2" , FORNECIMENTO E INSTALAÇÃO. | [9 empty] | UNIDADE | M2 |  |  | SERVIÇO: | GUARDA-CORPO EM TUBO DE AÇO GALVANIZADO 2" , FORNECIMENTO E INSTALAÇÃO. | [7 empty] | UNIDADE | M2
FONTE | CÓDIGO | EQUIPAMENTOS |  |  |  | UN | QUANT | UTILIZAÇÃO OPERATIVA | UTILIZAÇÃO IMPRODUTIVA | CUSTO OPER | CUSTO IMPROD | CUSTO |  |  | FONTE | CÓDIGO | EQUIPAMENTOS |  | UN | QUANT | UTILIZAÇÃO OPERATIVA | UTILIZAÇÃO IMPRODUTIVA | CUSTO OPER | CUSTO IMPROD | CUSTO
[12 empty] | HORÁRIO | [12 empty] | HORÁRIO
[9 empty] | (A) CUSTO HORÁRIO DE EQUIPAMENTOS - TOTAL |  |  | 0 | [9 empty] | (A) CUSTO HORÁRIO DE EQUIPAMENTOS - TOTAL |  |  | 0
FONTE | CÓDIGO | MÃO-DE-OBRA SUPLEMENTAR | [6 empty] | UN | COEFICIENTE | SALÁRIO | CUSTO |  |  | FONTE | CÓDIGO | MÃO-DE-OBRA SUPLEMENTAR |  |  |  |  | UN | COEFICIENTE | SALÁRIO | CUSTO
[11 empty] | BASE | HORÁRIO | [11 empty] | BASE | HORÁRIO
| 88309 | [8 empty] | 0.1778 | [5 empty] | 88309 | [6 empty] | 0.1778
| 88315 | [8 empty] | 9.8916 | [5 empty] | 88315 | [6 empty] | 9.8916
| 88316 | [8 empty] | 0.1473 | [5 empty] | 88316 | [6 empty] | 0.1473
[11 empty] | (B) CUSTO HORÁRIO DE MÃO-DE-OBRA | 0 | [11 empty] | (B) CUSTO HORÁRIO DE MÃO-DE-OBRA | 0
[10 empty] | Encargos Sociais de | [12 empty] | Encargos Sociais de
[9 empty] | (B) CUSTO UNITÁRIO DE MÃO DE OBRA |  |  | 0 | [9 empty] | (B) CUSTO UNITÁRIO DE MÃO DE OBRA |  |  | 0
[11 empty] | CUSTO HORÁRIO TOTAL | 0 | [11 empty] | CUSTO HORÁRIO TOTAL | 0
PRODUÇÃO DA EQUIPE (C ) |  |  |  |  | 1 |  |  |  | (D) CUSTO UNITÁRIO DE EXECUÇÃO (A) + (B) / C |  |  | 0 |  |  | PRODUÇÃO DA EQUIPE (C ) |  |  | 1 |  |  |  | (D) CUSTO UNITÁRIO DE EXECUÇÃO (A) + (B) / C |  |  | 0
FONTE | CÓDIGO | MATERIAIS/SERVIÇOS | [6 empty] | UN | CONSUMO | CUSTO UNITÁRIO | CUSTO |  |  | FONTE | CÓDIGO | MATERIAIS/SERVIÇOS |  |  |  |  | UN | CONSUMO | CUSTO UNITÁRIO | CUSTO
[12 empty] | TOTAL | [12 empty] | TOTAL
| 88631 | [8 empty] | 0.00025 | [5 empty] | 88631 | [6 empty] | 0.00025
SINAPI PE InsumosDezembro 6405 | 7696 | TUBO ACO GALVANIZADO COM COSTURA, CLASSE MEDIA, DN 2", E = *3,65* MM, PESO *5,10* KG/M (NBR 5580) | [6 empty] | M | 4.1656 | 64.12 | 267.1 |  |  | SINAPI PE InsumosDezembro 6405 | 7696 | TUBO ACO GALVANIZADO COM COSTURA, CLASSE MEDIA, DN 2", E = *3,65* MM, PESO *5,10* KG/M (NBR 5580) |  |  |  |  | M | 4.1656 | 64.12 | 267.1
[9 empty] | (E) CUSTO DE MATERIAIS - TOTAL |  |  | 267.1 | [9 empty] | (E) CUSTO DE MATERIAIS - TOTAL |  |  | 267.1
[9 empty] | CUSTO UNITÁRIO - TOTAL (D) + (E) |  |  | 267.1 | [9 empty] | CUSTO UNITÁRIO - TOTAL (D) + (E) |  |  | 267.1
[9 empty] | BONIFICAÇÃO - BDI |  | 0% | 0 | [9 empty] | BONIFICAÇÃO - BDI |  | 0% | 0
base: nº 73631 - SINAPI NACIONAL Abril/16 - custos e insumos SINAPI | [8 empty] | PREÇO UNITÁRIO TOTAL |  |  | 267.1 |  |  | base: nº 73631 - SINAPI NACIONAL Abril/16 - custos e insumos SINAPI | [6 empty] | PREÇO UNITÁRIO TOTAL |  |  | 267.1
CPU 115 | [14 empty] | CPU 115
SERVIÇO: | CORRIMAO EM TUBO ACO GALVANIZADO 2" COM BRACADEIRA, FORNECIMENTO E INSTALAÇÃO | [9 empty] | UNIDADE | M |  |  | SERVIÇO: | CORRIMAO EM TUBO ACO GALVANIZADO 2" COM BRACADEIRA, FORNECIMENTO E INSTALAÇÃO | [7 empty] | UNIDADE | M
FONTE | CÓDIGO | EQUIPAMENTOS |  |  |  | UN | QUANT | UTILIZAÇÃO OPERATIVA | UTILIZAÇÃO IMPRODUTIVA | CUSTO OPER | CUSTO IMPROD | CUSTO |  |  | FONTE | CÓDIGO | EQUIPAMENTOS |  | UN | QUANT | UTILIZAÇÃO OPERATIVA | UTILIZAÇÃO IMPRODUTIVA | CUSTO OPER | CUSTO IMPROD | CUSTO
[12 empty] | HORÁRIO | [12 empty] | HORÁRIO
[9 empty] | (A) CUSTO HORÁRIO DE EQUIPAMENTOS - TOTAL |  |  | 0 | [9 empty] | (A) CUSTO HORÁRIO DE EQUIPAMENTOS - TOTAL |  |  | 0
FONTE | CÓDIGO | MÃO-DE-OBRA SUPLEMENTAR | [6 empty] | UN | COEFICIENTE | SALÁRIO | CUSTO |  |  | FONTE | CÓDIGO | MÃO-DE-OBRA SUPLEMENTAR |  |  |  |  | UN | COEFICIENTE | SALÁRIO | CUSTO
[11 empty] | BASE | HORÁRIO | [11 empty] | BASE | HORÁRIO
| 88316 | [8 empty] | 3.3 | [5 empty] | 88316 | [6 empty] | 3.3
[11 empty] | (B) CUSTO HORÁRIO DE MÃO-DE-OBRA | 0 | [11 empty] | (B) CUSTO HORÁRIO DE MÃO-DE-OBRA | 0
[10 empty] | Encargos Sociais de | [12 empty] | Encargos Sociais de
[9 empty] | (B) CUSTO UNITÁRIO DE MÃO DE OBRA |  |  | 0 | [9 empty] | (B) CUSTO UNITÁRIO DE MÃO DE OBRA |  |  | 0
[11 empty] | CUSTO HORÁRIO TOTAL | 0 | [11 empty] | CUSTO HORÁRIO TOTAL | 0
PRODUÇÃO DA EQUIPE (C ) |  |  |  |  | 1 |  |  |  | (D) CUSTO UNITÁRIO DE EXECUÇÃO (A) + (B) / C |  |  | 0 |  |  | PRODUÇÃO DA EQUIPE (C ) |  |  | 1 |  |  |  | (D) CUSTO UNITÁRIO DE EXECUÇÃO (A) + (B) / C |  |  | 0
FONTE | CÓDIGO | MATERIAIS/SERVIÇOS | [6 empty] | UN | CONSUMO | CUSTO UNITÁRIO | CUSTO |  |  | FONTE | CÓDIGO | MATERIAIS/SERVIÇOS |  |  |  |  | UN | CONSUMO | CUSTO UNITÁRIO | CUSTO
[12 empty] | TOTAL | [12 empty] | TOTAL
| 88631 | [8 empty] | 0.003 | [5 empty] | 88631 | [6 empty] | 0.003
SINAPI PE InsumosDezembro 2042 | 396 | ABRACADEIRA EM ACO PARA AMARRACAO DE ELETRODUTOS, TIPO D, COM 2" E PARAFUSO DE FIXACAO | [6 empty] | UN | 2 | 5.74 | 11.48 |  |  | SINAPI PE InsumosDezembro 2042 | 396 | ABRACADEIRA EM ACO PARA AMARRACAO DE ELETRODUTOS, TIPO D, COM 2" E PARAFUSO DE FIXACAO |  |  |  |  | UN | 2 | 5.74 | 11.48
SINAPI PE InsumosDezembro 6405 | 7696 | TUBO ACO GALVANIZADO COM COSTURA, CLASSE MEDIA, DN 2", E = *3,65* MM, PESO *5,10* KG/M (NBR 5580) | [6 empty] | M | 1 | 64.12 | 64.12 |  |  | SINAPI PE InsumosDezembro 6405 | 7696 | TUBO ACO GALVANIZADO COM COSTURA, CLASSE MEDIA, DN 2", E = *3,65* MM, PESO *5,10* KG/M (NBR 5580) |  |  |  |  | M | 1 | 64.12 | 64.12
[9 empty] | (E) CUSTO DE MATERIAIS - TOTAL |  |  | 75.6 | [9 empty] | (E) CUSTO DE MATERIAIS - TOTAL |  |  | 75.6
[9 empty] | CUSTO UNITÁRIO - TOTAL (D) + (E) |  |  | 75.6 | [9 empty] | CUSTO UNITÁRIO - TOTAL (D) + (E) |  |  | 75.6
[9 empty] | BONIFICAÇÃO - BDI |  | 0% | 0 | [9 empty] | BONIFICAÇÃO - BDI |  | 0% | 0
base: nº 74072 / 002 - SINAPI NACIONAL Abril/16 - custos e insumos SINAPI | [8 empty] | PREÇO UNITÁRIO TOTAL |  |  | 75.6 |  |  | base: nº 74072 / 002 - SINAPI NACIONAL Abril/16 - custos e insumos SINAPI | [6 empty] | PREÇO UNITÁRIO TOTAL |  |  | 75.6
CPU 116 | [14 empty] | CPU 116
SERVIÇO: | LIMPEZA FINAL DA OBRA | [9 empty] | UNIDADE | M2 |  |  | SERVIÇO: | LIMPEZA FINAL DA OBRA | [7 empty] | UNIDADE | M2
FONTE | CÓDIGO | EQUIPAMENTOS |  |  |  | UN | QUANT | UTILIZAÇÃO OPERATIVA | UTILIZAÇÃO IMPRODUTIVA | CUSTO OPER | CUSTO IMPROD | CUSTO |  |  | FONTE | CÓDIGO | EQUIPAMENTOS |  | UN | QUANT | UTILIZAÇÃO OPERATIVA | UTILIZAÇÃO IMPRODUTIVA | CUSTO OPER | CUSTO IMPROD | CUSTO
[12 empty] | HORÁRIO | [12 empty] | HORÁRIO
[9 empty] | (A) CUSTO HORÁRIO DE EQUIPAMENTOS - TOTAL |  |  | 0 | [9 empty] | (A) CUSTO HORÁRIO DE EQUIPAMENTOS - TOTAL |  |  | 0
FONTE | CÓDIGO | MÃO-DE-OBRA SUPLEMENTAR | [6 empty] | UN | COEFICIENTE | SALÁRIO | CUSTO |  |  | FONTE | CÓDIGO | MÃO-DE-OBRA SUPLEMENTAR |  |  |  |  | UN | COEFICIENTE | SALÁRIO | CUSTO
[11 empty] | BASE | HORÁRIO | [11 empty] | BASE | HORÁRIO
SINAPI PE Nacional Dezembro 2024 | 88316 | SERVENTE COM ENCARGOS COMPLEMENTARES | [6 empty] | H | 0.14 | 18.14 | 2.54 |  |  | SINAPI PE Nacional Dezembro 2024 | 88316 | SERVENTE COM ENCARGOS COMPLEMENTARES |  |  |  |  | H | 0.14 | 20.28 | 2.84
[11 empty] | (B) CUSTO HORÁRIO DE MÃO-DE-OBRA | 2.54 | [11 empty] | (B) CUSTO HORÁRIO DE MÃO-DE-OBRA | 2.84
[10 empty] | Encargos Sociais de | [12 empty] | Encargos Sociais de
[9 empty] | (B) CUSTO UNITÁRIO DE MÃO DE OBRA |  |  | 2.54 | [9 empty] | (B) CUSTO UNITÁRIO DE MÃO DE OBRA |  |  | 2.84
[11 empty] | CUSTO HORÁRIO TOTAL | 2.54 | [11 empty] | CUSTO HORÁRIO TOTAL | 2.84
PRODUÇÃO DA EQUIPE (C ) |  |  |  |  | 1 |  |  |  | (D) CUSTO UNITÁRIO DE EXECUÇÃO (A) + (B) / C |  |  | 2.54 |  |  | PRODUÇÃO DA EQUIPE (C ) |  |  | 1 |  |  |  | (D) CUSTO UNITÁRIO DE EXECUÇÃO (A) + (B) / C |  |  | 2.84
FONTE | CÓDIGO | MATERIAIS/SERVIÇOS | [6 empty] | UN | CONSUMO | CUSTO UNITÁRIO | CUSTO |  |  | FONTE | CÓDIGO | MATERIAIS/SERVIÇOS |  |  |  |  | UN | CONSUMO | CUSTO UNITÁRIO | CUSTO
[12 empty] | TOTAL | [12 empty] | TOTAL
SINAPI PE InsumosDezembro 2071 | 3 | ACIDO CLORIDRICO / ACIDO MURIATICO, DILUICAO 10% A 12% PARA USO EM LIMPEZA | [6 empty] | L | 0.05 | 23.83 | 1.19 |  |  | SINAPI PE InsumosDezembro 2071 | 3 | ACIDO CLORIDRICO / ACIDO MURIATICO, DILUICAO 10% A 12% PARA USO EM LIMPEZA |  |  |  |  | L | 0.05 | 23.83 | 1.19
[9 empty] | (E) CUSTO DE MATERIAIS - TOTAL |  |  | 1.19 | [9 empty] | (E) CUSTO DE MATERIAIS - TOTAL |  |  | 1.19
[9 empty] | CUSTO UNITÁRIO - TOTAL (D) + (E) |  |  | 3.73 | [9 empty] | CUSTO UNITÁRIO - TOTAL (D) + (E) |  |  | 4.03
[9 empty] | BONIFICAÇÃO - BDI |  | 0% | 0 | [9 empty] | BONIFICAÇÃO - BDI |  | 0% | 0
base: nº 9537 - SINAPI NACIONAL SET/18 - custos e insumos SINAPI | [8 empty] | PREÇO UNITÁRIO TOTAL |  |  | 3.73 |  |  | base: nº 9537 - SINAPI NACIONAL SET/18 - custos e insumos SINAPI | [6 empty] | PREÇO UNITÁRIO TOTAL |  |  | 4.03
CPU 117 | [14 empty] | CPU 117
SERVIÇO: | TRANSPORTE DE MATERIAL DE 1A. CATEGORIA, COM DMT ATE 10 KM,INCLUINDO CARGA E DESCARGA MECANICA | [9 empty] | UNIDADE | M3 |  |  | SERVIÇO: | TRANSPORTE DE MATERIAL DE 1A. CATEGORIA, COM DMT ATE 10 KM,INCLUINDO CARGA E DESCARGA MECANICA | [7 empty] | UNIDADE | M3
FONTE | CÓDIGO | EQUIPAMENTOS |  |  |  | UN | QUANT | UTILIZAÇÃO OPERATIVA | UTILIZAÇÃO IMPRODUTIVA | CUSTO OPER | CUSTO IMPROD | CUSTO |  |  | FONTE | CÓDIGO | EQUIPAMENTOS |  | UN | QUANT | UTILIZAÇÃO OPERATIVA | UTILIZAÇÃO IMPRODUTIVA | CUSTO OPER | CUSTO IMPROD | CUSTO
[12 empty] | HORÁRIO | [12 empty] | HORÁRIO
[9 empty] | (A) CUSTO HORÁRIO DE EQUIPAMENTOS - TOTAL |  |  | 0 | [9 empty] | (A) CUSTO HORÁRIO DE EQUIPAMENTOS - TOTAL |  |  | 0
FONTE | CÓDIGO | MÃO-DE-OBRA SUPLEMENTAR | [6 empty] | UN | COEFICIENTE | SALÁRIO | CUSTO |  |  | FONTE | CÓDIGO | MÃO-DE-OBRA SUPLEMENTAR |  |  |  |  | UN | COEFICIENTE | SALÁRIO | CUSTO
[11 empty] | BASE | HORÁRIO | [11 empty] | BASE | HORÁRIO
[16 empty] | 0 | [6 empty] | 0
[11 empty] | (B) CUSTO HORÁRIO DE MÃO-DE-OBRA | 0 | [11 empty] | (B) CUSTO HORÁRIO DE MÃO-DE-OBRA | 0
[10 empty] | Encargos Sociais de | [12 empty] | Encargos Sociais de
[9 empty] | (B) CUSTO UNITÁRIO DE MÃO DE OBRA |  |  | 0 | [9 empty] | (B) CUSTO UNITÁRIO DE MÃO DE OBRA |  |  | 0
[11 empty] | CUSTO HORÁRIO TOTAL | 0 | [11 empty] | CUSTO HORÁRIO TOTAL | 0
PRODUÇÃO DA EQUIPE (C ) |  |  |  |  | 1 |  |  |  | (D) CUSTO UNITÁRIO DE EXECUÇÃO (A) + (B) / C |  |  | 0 |  |  | PRODUÇÃO DA EQUIPE (C ) |  |  | 1 |  |  |  | (D) CUSTO UNITÁRIO DE EXECUÇÃO (A) + (B) / C |  |  | 0
FONTE | CÓDIGO | MATERIAIS/SERVIÇOS | [6 empty] | UN | CONSUMO | CUSTO UNITÁRIO | CUSTO |  |  | FONTE | CÓDIGO | MATERIAIS/SERVIÇOS |  |  |  |  | UN | CONSUMO | CUSTO UNITÁRIO | CUSTO
[12 empty] | TOTAL | [12 empty] | TOTAL
SINAPI PE Nacional Dezembro 2024 | 97914 | TRANSPORTE COM CAMINHÃO BASCULANTE DE 6 M³, EM VIA URBANA PAVIMENTADA, DMT ATÉ 30 KM (UNIDADE: M3XKM). AF_07/2020 | [6 empty] | M3XKM | 10 | 2.83 | 28.3 |  |  | SINAPI PE Nacional Dezembro 2024 | 97914 | TRANSPORTE COM CAMINHÃO BASCULANTE DE 6 M³, EM VIA URBANA PAVIMENTADA, DMT ATÉ 30 KM (UNIDADE: M3XKM). AF_07/2020 |  |  |  |  | M3XKM | 10 | 2.89 | 28.9
SINAPI PE Nacional Dezembro 2024 | 100973 | CARGA, MANOBRA E DESCARGA DE SOLOS E MATERIAIS GRANULARES EM CAMINHÃO BASCULANTE 6 M³ - CARGA COM PÁ CARREGADEIRA (CAÇAMBA DE 1,7 A 2,8 M³ / 128 HP) E DESCARGA LIVRE (UNIDADE: M3). AF_07/2020 | [6 empty] | M3 | 1 | 8.52 | 8.52 |  |  | SINAPI PE Nacional Dezembro 2024 | 100973 | CARGA, MANOBRA E DESCARGA DE SOLOS E MATERIAIS GRANULARES EM CAMINHÃO BASCULANTE 6 M³ - CARGA COM PÁ CARREGADEIRA (CAÇAMBA DE 1,7 A 2,8 M³ / 128 HP) E DESCARGA LIVRE (UNIDADE: M3). AF_07/2020 |  |  |  |  | M3 | 1 | 8.75 | 8.75
0 |  | 0 | [6 empty] | 0
[9 empty] | (E) CUSTO DE MATERIAIS - TOTAL |  |  | 36.82 | [9 empty] | (E) CUSTO DE MATERIAIS - TOTAL |  |  | 37.65
[9 empty] | CUSTO UNITÁRIO - TOTAL (D) + (E) |  |  | 36.82 | [9 empty] | CUSTO UNITÁRIO - TOTAL (D) + (E) |  |  | 37.65
[9 empty] | BONIFICAÇÃO - BDI |  | 0% | 0 | [9 empty] | BONIFICAÇÃO - BDI |  | 0% | 0
base: 97914 E 100973 | [8 empty] | PREÇO UNITÁRIO TOTAL |  |  | 36.82 |  |  | base: 97914 E 100973 | [6 empty] | PREÇO UNITÁRIO TOTAL |  |  | 37.65
CPU 118 | [14 empty] | CPU 118
SERVIÇO: | TRANSPORTE DE MATERIAL DE ENTULHO EM CAMINHAO BASCULANTE COM DMT ATE 10 KM,INCLUSIVE CARGA E DESCARGA MECANICAS EM RODOVIA PAVIMENTADA | [9 empty] | UNIDADE | M3 |  |  | SERVIÇO: | TRANSPORTE DE MATERIAL DE ENTULHO EM CAMINHAO BASCULANTE COM DMT ATE 10 KM,INCLUSIVE CARGA E DESCARGA MECANICAS EM RODOVIA PAVIMENTADA | [7 empty] | UNIDADE | M3
FONTE | CÓDIGO | EQUIPAMENTOS |  |  |  | UN | QUANT | UTILIZAÇÃO OPERATIVA | UTILIZAÇÃO IMPRODUTIVA | CUSTO OPER | CUSTO IMPROD | CUSTO |  |  | FONTE | CÓDIGO | EQUIPAMENTOS |  | UN | QUANT | UTILIZAÇÃO OPERATIVA | UTILIZAÇÃO IMPRODUTIVA | CUSTO OPER | CUSTO IMPROD | CUSTO
[12 empty] | HORÁRIO | [12 empty] | HORÁRIO
[9 empty] | (A) CUSTO HORÁRIO DE EQUIPAMENTOS - TOTAL |  |  | 0 | [9 empty] | (A) CUSTO HORÁRIO DE EQUIPAMENTOS - TOTAL |  |  | 0
FONTE | CÓDIGO | MÃO-DE-OBRA SUPLEMENTAR | [6 empty] | UN | COEFICIENTE | SALÁRIO | CUSTO |  |  | FONTE | CÓDIGO | MÃO-DE-OBRA SUPLEMENTAR |  |  |  |  | UN | COEFICIENTE | SALÁRIO | CUSTO
[11 empty] | BASE | HORÁRIO | [11 empty] | BASE | HORÁRIO
[16 empty] | 0 | [6 empty] | 0
[11 empty] | (B) CUSTO HORÁRIO DE MÃO-DE-OBRA | 0 | [11 empty] | (B) CUSTO HORÁRIO DE MÃO-DE-OBRA | 0
[10 empty] | Encargos Sociais de | [12 empty] | Encargos Sociais de
[9 empty] | (B) CUSTO UNITÁRIO DE MÃO DE OBRA |  |  | 0 | [9 empty] | (B) CUSTO UNITÁRIO DE MÃO DE OBRA |  |  | 0
[11 empty] | CUSTO HORÁRIO TOTAL | 0 | [11 empty] | CUSTO HORÁRIO TOTAL | 0
PRODUÇÃO DA EQUIPE (C ) |  |  |  |  | 1 |  |  |  | (D) CUSTO UNITÁRIO DE EXECUÇÃO (A) + (B) / C |  |  | 0 |  |  | PRODUÇÃO DA EQUIPE (C ) |  |  | 1 |  |  |  | (D) CUSTO UNITÁRIO DE EXECUÇÃO (A) + (B) / C |  |  | 0
FONTE | CÓDIGO | MATERIAIS/SERVIÇOS | [6 empty] | UN | CONSUMO | CUSTO UNITÁRIO | CUSTO |  |  | FONTE | CÓDIGO | MATERIAIS/SERVIÇOS |  |  |  |  | UN | CONSUMO | CUSTO UNITÁRIO | CUSTO
[12 empty] | TOTAL | [12 empty] | TOTAL
SINAPI PE Nacional Dezembro 2024 | 97914 | TRANSPORTE COM CAMINHÃO BASCULANTE DE 6 M³, EM VIA URBANA PAVIMENTADA, DMT ATÉ 30 KM (UNIDADE: M3XKM). AF_07/2020 | [6 empty] | M3XKM | 10 | 2.83 | 28.3 |  |  | SINAPI PE Nacional Dezembro 2024 | 97914 | TRANSPORTE COM CAMINHÃO BASCULANTE DE 6 M³, EM VIA URBANA PAVIMENTADA, DMT ATÉ 30 KM (UNIDADE: M3XKM). AF_07/2020 |  |  |  |  | M3XKM | 10 | 2.89 | 28.9
SINAPI PE Nacional Dezembro 2024 | 100981 | CARGA, MANOBRA E DESCARGA DE ENTULHO EM CAMINHÃO BASCULANTE 6 M³ - CARGA COM ESCAVADEIRA HIDRÁULICA (CAÇAMBA DE 0,80 M³ / 111 HP) E DESCARGA LIVRE (UNIDADE: M3). AF_07/2020 | [6 empty] | M3 | 1 | 9.05 | 9.05 |  |  | SINAPI PE Nacional Dezembro 2024 | 100981 | CARGA, MANOBRA E DESCARGA DE ENTULHO EM CAMINHÃO BASCULANTE 6 M³ - CARGA COM ESCAVADEIRA HIDRÁULICA (CAÇAMBA DE 0,80 M³ / 111 HP) E DESCARGA LIVRE (UNIDADE: M3). AF_07/2020 |  |  |  |  | M3 | 1 | 9.3 | 9.3
0 |  | 0 | [6 empty] | 0
[9 empty] | (E) CUSTO DE MATERIAIS - TOTAL |  |  | 37.35 | [9 empty] | (E) CUSTO DE MATERIAIS - TOTAL |  |  | 38.2
[9 empty] | CUSTO UNITÁRIO - TOTAL (D) + (E) |  |  | 37.35 | [9 empty] | CUSTO UNITÁRIO - TOTAL (D) + (E) |  |  | 38.2
[9 empty] | BONIFICAÇÃO - BDI |  | 0% | 0 | [9 empty] | BONIFICAÇÃO - BDI |  | 0% | 0
base: 97914 E 100981 | [8 empty] | PREÇO UNITÁRIO TOTAL |  |  | 37.35 |  |  | base: 97914 E 100981 | [6 empty] | PREÇO UNITÁRIO TOTAL |  |  | 38.2
CPU 119 | [14 empty] | CPU 119
SERVIÇO: | TUBO CONCRETO SIMPLES DN 600 MM PARA DRENAGEM - FORNECIMENTO E INSTALACAO INCLUSIVE ESCAVACAO MANUAL 2M3/M | [9 empty] | UNIDADE | M |  |  | SERVIÇO: | TUBO CONCRETO SIMPLES DN 600 MM PARA DRENAGEM - FORNECIMENTO E INSTALACAO INCLUSIVE ESCAVACAO MANUAL 2M3/M | [7 empty] | UNIDADE | M
FONTE | CÓDIGO | EQUIPAMENTOS |  |  |  | UN | QUANT | UTILIZAÇÃO OPERATIVA | UTILIZAÇÃO IMPRODUTIVA | CUSTO OPER | CUSTO IMPROD | CUSTO |  |  | FONTE | CÓDIGO | EQUIPAMENTOS |  | UN | QUANT | UTILIZAÇÃO OPERATIVA | UTILIZAÇÃO IMPRODUTIVA | CUSTO OPER | CUSTO IMPROD | CUSTO
[12 empty] | HORÁRIO | [12 empty] | HORÁRIO
[9 empty] | (A) CUSTO HORÁRIO DE EQUIPAMENTOS - TOTAL |  |  | 0 | [9 empty] | (A) CUSTO HORÁRIO DE EQUIPAMENTOS - TOTAL |  |  | 0
FONTE | CÓDIGO | MÃO-DE-OBRA SUPLEMENTAR | [6 empty] | UN | COEFICIENTE | SALÁRIO | CUSTO |  |  | FONTE | CÓDIGO | MÃO-DE-OBRA SUPLEMENTAR |  |  |  |  | UN | COEFICIENTE | SALÁRIO | CUSTO
[11 empty] | BASE | HORÁRIO | [11 empty] | BASE | HORÁRIO
SINAPI PE Nacional Dezembro 2024 | 88309 | PEDREIRO COM ENCARGOS COMPLEMENTARES | [6 empty] | H | 0.37 | 22.63 | 8.37 |  |  | SINAPI PE Nacional Dezembro 2024 | 88309 | PEDREIRO COM ENCARGOS COMPLEMENTARES |  |  |  |  | H | 0.37 | 25.46 | 9.42
SINAPI PE Nacional Dezembro 2024 | 88316 | SERVENTE COM ENCARGOS COMPLEMENTARES | [6 empty] | H | 6.8585 | 18.14 | 124.41 |  |  | SINAPI PE Nacional Dezembro 2024 | 88316 | SERVENTE COM ENCARGOS COMPLEMENTARES |  |  |  |  | H | 6.8585 | 20.28 | 139.09
[11 empty] | (B) CUSTO HORÁRIO DE MÃO-DE-OBRA | 132.78 | [11 empty] | (B) CUSTO HORÁRIO DE MÃO-DE-OBRA | 148.51
[10 empty] | Encargos Sociais de | [12 empty] | Encargos Sociais de
[9 empty] | (B) CUSTO UNITÁRIO DE MÃO DE OBRA |  |  | 132.78 | [9 empty] | (B) CUSTO UNITÁRIO DE MÃO DE OBRA |  |  | 148.51
[11 empty] | CUSTO HORÁRIO TOTAL | 132.78 | [11 empty] | CUSTO HORÁRIO TOTAL | 148.51
PRODUÇÃO DA EQUIPE (C ) |  |  |  |  | 1 |  |  |  | (D) CUSTO UNITÁRIO DE EXECUÇÃO (A) + (B) / C |  |  | 132.78 |  |  | PRODUÇÃO DA EQUIPE (C ) |  |  | 1 |  |  |  | (D) CUSTO UNITÁRIO DE EXECUÇÃO (A) + (B) / C |  |  | 148.51
FONTE | CÓDIGO | MATERIAIS/SERVIÇOS | [6 empty] | UN | CONSUMO | CUSTO UNITÁRIO | CUSTO |  |  | FONTE | CÓDIGO | MATERIAIS/SERVIÇOS |  |  |  |  | UN | CONSUMO | CUSTO UNITÁRIO | CUSTO
[12 empty] | TOTAL | [12 empty] | TOTAL
SINAPI PE InsumosDezembro 2330 | 370 | AREIA MEDIA - POSTO JAZIDA/FORNECEDOR (RETIRADO NA JAZIDA, SEM TRANSPORTE) | [6 empty] | M3 | 0.003 | 129 | 0.39 |  |  | SINAPI PE InsumosDezembro 2330 | 97914 | AREIA MEDIA - POSTO JAZIDA/FORNECEDOR (RETIRADO NA JAZIDA, SEM TRANSPORTE) |  |  |  |  | M3 | 0.003 | 129 | 0.39
SINAPI PE InsumosDezembro 3159 | 1379 | CIMENTO PORTLAND COMPOSTO CP II-32 | [6 empty] | KG | 1.35 | 0.7 | 0.95 |  |  | SINAPI PE InsumosDezembro 3159 | 1379 | CIMENTO PORTLAND COMPOSTO CP II-32 |  |  |  |  | KG | 1.35 | 0.7 | 0.95
SINAPI PE InsumosDezembro 6540 | 7791 | TUBO DE CONCRETO SIMPLES PARA AGUAS PLUVIAIS, CLASSE PS1, COM ENCAIXE PONTA E BOLSA, DIAMETRO NOMINAL DE 600 MM | [6 empty] | M | 1 | 130.53 | 130.53 |  |  | SINAPI PE InsumosDezembro 6540 | 7791 | TUBO DE CONCRETO SIMPLES PARA AGUAS PLUVIAIS, CLASSE PS1, COM ENCAIXE PONTA E BOLSA, DIAMETRO NOMINAL DE 600 MM |  |  |  |  | M | 1 | 130.53 | 130.53
[9 empty] | (E) CUSTO DE MATERIAIS - TOTAL |  |  | 131.87 | [9 empty] | (E) CUSTO DE MATERIAIS - TOTAL |  |  | 131.87
[9 empty] | CUSTO UNITÁRIO - TOTAL (D) + (E) |  |  | 264.65 | [9 empty] | CUSTO UNITÁRIO - TOTAL (D) + (E) |  |  | 280.38
[9 empty] | BONIFICAÇÃO - BDI |  | 0% | 0 | [9 empty] | BONIFICAÇÃO - BDI |  | 0% | 0
base: 83678 SINAPI NACIONAL JAN/19 | [8 empty] | PREÇO UNITÁRIO TOTAL |  |  | 264.65 |  |  | base: 83678 SINAPI NACIONAL JAN/19 | [6 empty] | PREÇO UNITÁRIO TOTAL |  |  | 280.38
CPU 120 | [14 empty] | CPU 120
SERVIÇO: | CAIXA DE PASSAGEM PARA DRENAGEM COM DIMENSÕES INTERNAS 1,20 X 1,20 M , ALTURA 1,50M, SOBRE CAMADA DE CONCRETO SIMPLES COM 0,10M DE ESPESSURA, PAREDES, LAJE DE TAMPA E FUNDO EM CONCRETO ARMADO, INCLUSIVE ESCAVAÇÃO, REMOÇÃO E REATERRO | [9 empty] | UNIDADE | UN |  |  | SERVIÇO: | CAIXA DE PASSAGEM PARA DRENAGEM COM DIMENSÕES INTERNAS 1,20 X 1,20 M , ALTURA 1,50M, SOBRE CAMADA DE CONCRETO SIMPLES COM 0,10M DE ESPESSURA, PAREDES, LAJE DE TAMPA E FUNDO EM CONCRETO ARMADO, INCLUSIVE ESCAVAÇÃO, REMOÇÃO E REATERRO | [7 empty] | UNIDADE | UN
FONTE | CÓDIGO | EQUIPAMENTOS |  |  |  | UN | QUANT | UTILIZAÇÃO OPERATIVA | UTILIZAÇÃO IMPRODUTIVA | CUSTO OPER | CUSTO IMPROD | CUSTO |  |  | FONTE | CÓDIGO | EQUIPAMENTOS |  | UN | QUANT | UTILIZAÇÃO OPERATIVA | UTILIZAÇÃO IMPRODUTIVA | CUSTO OPER | CUSTO IMPROD | CUSTO
[12 empty] | HORÁRIO | [12 empty] | HORÁRIO
[9 empty] | (A) CUSTO HORÁRIO DE EQUIPAMENTOS - TOTAL |  |  | 0 | [9 empty] | (A) CUSTO HORÁRIO DE EQUIPAMENTOS - TOTAL |  |  | 0
FONTE | CÓDIGO | MÃO-DE-OBRA SUPLEMENTAR | [6 empty] | UN | COEFICIENTE | SALÁRIO | CUSTO |  |  | FONTE | CÓDIGO | MÃO-DE-OBRA SUPLEMENTAR |  |  |  |  | UN | COEFICIENTE | SALÁRIO | CUSTO
[11 empty] | BASE | HORÁRIO | [11 empty] | BASE | HORÁRIO
SINAPI PE Nacional Dezembro 2024 | 88309 | PEDREIRO COM ENCARGOS COMPLEMENTARES | [6 empty] | H | 20.73 | 22.63 | 469.12 |  |  | SINAPI PE Nacional Dezembro 2024 | 88309 | PEDREIRO COM ENCARGOS COMPLEMENTARES |  |  |  |  | H | 20.73 | 25.46 | 527.79
SINAPI PE Nacional Dezembro 2024 | 88242 | AJUDANTE DE PEDREIRO COM ENCARGOS COMPLEMENTARES | [6 empty] | H | 27.5 | 18.98 | 521.95 |  |  | SINAPI PE Nacional Dezembro 2024 | 88242 | AJUDANTE DE PEDREIRO COM ENCARGOS COMPLEMENTARES |  |  |  |  | H | 27.5 | 21.23 | 583.83
[11 empty] | (B) CUSTO HORÁRIO DE MÃO-DE-OBRA | 991.07 | [11 empty] | (B) CUSTO HORÁRIO DE MÃO-DE-OBRA | 1111.62
[10 empty] | Encargos Sociais de | [12 empty] | Encargos Sociais de
[9 empty] | (B) CUSTO UNITÁRIO DE MÃO DE OBRA |  |  | 991.07 | [9 empty] | (B) CUSTO UNITÁRIO DE MÃO DE OBRA |  |  | 1111.62
[11 empty] | CUSTO HORÁRIO TOTAL | 991.07 | [11 empty] | CUSTO HORÁRIO TOTAL | 1111.62
PRODUÇÃO DA EQUIPE (C ) |  |  |  |  | 1 |  |  |  | (D) CUSTO UNITÁRIO DE EXECUÇÃO (A) + (B) / C |  |  | 991.07 |  |  | PRODUÇÃO DA EQUIPE (C ) |  |  | 1 |  |  |  | (D) CUSTO UNITÁRIO DE EXECUÇÃO (A) + (B) / C |  |  | 1111.62
FONTE | CÓDIGO | MATERIAIS/SERVIÇOS | [6 empty] | UN | CONSUMO | CUSTO UNITÁRIO | CUSTO |  |  | FONTE | CÓDIGO | MATERIAIS/SERVIÇOS |  |  |  |  | UN | CONSUMO | CUSTO UNITÁRIO | CUSTO
[12 empty] | TOTAL | [12 empty] | TOTAL
| 22 | [8 empty] | 23.92 | [5 empty] | 97914 | [6 empty] | 23.92
| 337 | [8 empty] | 0.416 | [5 empty] | 337 | [6 empty] | 0.416
SINAPI PE InsumosDezembro 2330 | 370 | AREIA MEDIA - POSTO JAZIDA/FORNECEDOR (RETIRADO NA JAZIDA, SEM TRANSPORTE) | [6 empty] | M3 | 0.6648 | 129 | 85.76 |  |  | SINAPI PE InsumosDezembro 2330 | 370 | AREIA MEDIA - POSTO JAZIDA/FORNECEDOR (RETIRADO NA JAZIDA, SEM TRANSPORTE) |  |  |  |  | M3 | 0.6648 | 129 | 85.76
SINAPI PE InsumosDezembro 3159 | 1379 | CIMENTO PORTLAND COMPOSTO CP II-32 | [6 empty] | KG | 248.6 | 0.7 | 174.02 |  |  | SINAPI PE InsumosDezembro 3159 | 1379 | CIMENTO PORTLAND COMPOSTO CP II-32 |  |  |  |  | KG | 248.6 | 0.7 | 174.02
SINAPI PE InsumosDezembro 5245 | 4721 | PEDRA BRITADA N. 1 (9,5 A 19 MM) POSTO PEDREIRA/FORNECEDOR, SEM FRETE | [6 empty] | M3 | 0.334 | 108.35 | 36.19 |  |  | SINAPI PE InsumosDezembro 5245 | 4721 | PEDRA BRITADA N. 1 (9,5 A 19 MM) POSTO PEDREIRA/FORNECEDOR, SEM FRETE |  |  |  |  | M3 | 0.334 | 108.35 | 36.19
SINAPI PE InsumosDezembro 5874 | 6189 | TABUA NAO APARELHADA *2,5 X 30* CM, EM MACARANDUBA/MASSARANDUBA, ANGELIM OU EQUIVALENTE DA REGIAO - BRUTA | [6 empty] | M | 2.219 | 29.18 | 64.75 |  |  | SINAPI PE InsumosDezembro 5874 | 6189 | TABUA NAO APARELHADA *2,5 X 30* CM, EM MACARANDUBA/MASSARANDUBA, ANGELIM OU EQUIVALENTE DA REGIAO - BRUTA |  |  |  |  | M | 2.219 | 29.18 | 64.75
SINAPI PE InsumosDezembro 2490 | 7271 | BLOCO CERAMICO / TIJOLO VAZADO PARA ALVENARIA DE VEDACAO, 8 FUROS NA HORIZONTAL DE 9 X 19 X 19 CM (L X A X C) | [6 empty] | UN | 420 | 0.6 | 252 |  |  | SINAPI PE InsumosDezembro 2490 | 7271 | BLOCO CERAMICO / TIJOLO VAZADO PARA ALVENARIA DE VEDACAO, 8 FUROS NA HORIZONTAL DE 9 X 19 X 19 CM (L X A X C) |  |  |  |  | UN | 420 | 0.6 | 252
SINAPI PE InsumosDezembro 5571 | 5061 | PREGO DE ACO POLIDO COM CABECA 18 X 27 (2 1/2 X 10) | [6 empty] | KG | 0.05 | 15.87 | 0.79 |  |  | SINAPI PE InsumosDezembro 5571 | 5061 | PREGO DE ACO POLIDO COM CABECA 18 X 27 (2 1/2 X 10) |  |  |  |  | KG | 0.05 | 15.87 | 0.79
0
[9 empty] | (E) CUSTO DE MATERIAIS - TOTAL |  |  | 613.51 | [9 empty] | (E) CUSTO DE MATERIAIS - TOTAL |  |  | 613.51
[9 empty] | CUSTO UNITÁRIO - TOTAL (D) + (E) |  |  | 1604.58 | [9 empty] | CUSTO UNITÁRIO - TOTAL (D) + (E) |  |  | 1725.13
[9 empty] | BONIFICAÇÃO - BDI |  | 0% | 0 | [9 empty] | BONIFICAÇÃO - BDI |  | 0% | 0
base: 74206/001 SINAPI NACIONAL /12 | [8 empty] | PREÇO UNITÁRIO TOTAL |  |  | 1604.58 |  |  | base: 74206/001 SINAPI NACIONAL /12 | [6 empty] | PREÇO UNITÁRIO TOTAL |  |  | 1725.13
CPU 121 | [14 empty] | CPU 121
SERVIÇO: | CONSTRUÇÃO DE CAIXA COLETORA TIPO" COM GAVETA" (REF. DR-06-OBRAS RECIFE) COM DIMENSÕES INTERNAS 0,80X0,80X0,90 M (COM SOBRETAMPA DE CONCRETO),EM ALVENARIA DE 1 VEZ EM TIJOLOS MACIÇOS PRENSADOS, INCLUSIVE ESCAVAÇÃO, REATERRO COMPACTADO E REMOÇÃO DO MATERIAL EXCEDENTE | [9 empty] | UNIDADE | UN |  |  | SERVIÇO: | CONSTRUÇÃO DE CAIXA COLETORA TIPO" COM GAVETA" (REF. DR-06-OBRAS RECIFE) COM DIMENSÕES INTERNAS 0,80X0,80X0,90 M (COM SOBRETAMPA DE CONCRETO),EM ALVENARIA DE 1 VEZ EM TIJOLOS MACIÇOS PRENSADOS, INCLUSIVE ESCAVAÇÃO, REATERRO COMPACTADO E REMOÇÃO DO MATERIAL EXCEDENTE | [7 empty] | UNIDADE | UN
FONTE | CÓDIGO | EQUIPAMENTOS |  |  |  | UN | QUANT | UTILIZAÇÃO OPERATIVA | UTILIZAÇÃO IMPRODUTIVA | CUSTO OPER | CUSTO IMPROD | CUSTO |  |  | FONTE | CÓDIGO | EQUIPAMENTOS |  | UN | QUANT | UTILIZAÇÃO OPERATIVA | UTILIZAÇÃO IMPRODUTIVA | CUSTO OPER | CUSTO IMPROD | CUSTO
[12 empty] | HORÁRIO | [12 empty] | HORÁRIO
[9 empty] | (A) CUSTO HORÁRIO DE EQUIPAMENTOS - TOTAL |  |  | 0 | [9 empty] | (A) CUSTO HORÁRIO DE EQUIPAMENTOS - TOTAL |  |  | 0
FONTE | CÓDIGO | MÃO-DE-OBRA SUPLEMENTAR | [6 empty] | UN | COEFICIENTE | SALÁRIO | CUSTO |  |  | FONTE | CÓDIGO | MÃO-DE-OBRA SUPLEMENTAR |  |  |  |  | UN | COEFICIENTE | SALÁRIO | CUSTO
[11 empty] | BASE | HORÁRIO | [11 empty] | BASE | HORÁRIO
SINAPI PE Nacional Dezembro 2024 | 88309 | PEDREIRO COM ENCARGOS COMPLEMENTARES | [6 empty] | H | 11.37 | 22.63 | 257.3 |  |  | SINAPI PE Nacional Dezembro 2024 | 88309 | PEDREIRO COM ENCARGOS COMPLEMENTARES |  |  |  |  | H | 11.37 | 25.46 | 289.48
SINAPI PE Nacional Dezembro 2024 | 88316 | SERVENTE COM ENCARGOS COMPLEMENTARES | [6 empty] | H | 36.81 | 18.14 | 667.73 |  |  | SINAPI PE Nacional Dezembro 2024 | 88316 | SERVENTE COM ENCARGOS COMPLEMENTARES |  |  |  |  | H | 36.81 | 20.28 | 746.51
SINAPI PE Nacional Dezembro 2024 | 88262 | CARPINTEIRO DE FORMAS COM ENCARGOS COMPLEMENTARES | [6 empty] | H | 3.78 | 22.29 | 84.26 |  |  | SINAPI PE Nacional Dezembro 2024 | 88262 | CARPINTEIRO DE FORMAS COM ENCARGOS COMPLEMENTARES |  |  |  |  | H | 3.78 | 25.1 | 94.88
SINAPI PE Nacional Dezembro 2024 | 88245 | ARMADOR COM ENCARGOS COMPLEMENTARES | [6 empty] | H | 1.35 | 22.43 | 30.28 |  |  | SINAPI PE Nacional Dezembro 2024 | 88245 | ARMADOR COM ENCARGOS COMPLEMENTARES |  |  |  |  | H | 1.35 | 25.24 | 34.07
0
[11 empty] | (B) CUSTO HORÁRIO DE MÃO-DE-OBRA | 1039.57 | [11 empty] | (B) CUSTO HORÁRIO DE MÃO-DE-OBRA | 1164.94
[10 empty] | Encargos Sociais de | [12 empty] | Encargos Sociais de
[9 empty] | (B) CUSTO UNITÁRIO DE MÃO DE OBRA |  |  | 1039.57 | [9 empty] | (B) CUSTO UNITÁRIO DE MÃO DE OBRA |  |  | 1164.94
[11 empty] | CUSTO HORÁRIO TOTAL | 1039.57 | [11 empty] | CUSTO HORÁRIO TOTAL | 1164.94
PRODUÇÃO DA EQUIPE (C ) |  |  |  |  | 1 |  |  |  | (D) CUSTO UNITÁRIO DE EXECUÇÃO (A) + (B) / C |  |  | 1039.57 |  |  | PRODUÇÃO DA EQUIPE (C ) |  |  | 1 |  |  |  | (D) CUSTO UNITÁRIO DE EXECUÇÃO (A) + (B) / C |  |  | 1164.94
FONTE | CÓDIGO | MATERIAIS/SERVIÇOS | [6 empty] | UN | CONSUMO | CUSTO UNITÁRIO | CUSTO |  |  | FONTE | CÓDIGO | MATERIAIS/SERVIÇOS |  |  |  |  | UN | CONSUMO | CUSTO UNITÁRIO | CUSTO
[12 empty] | TOTAL | [12 empty] | TOTAL
| 31 | [8 empty] | 17.258 | [5 empty] | 97914 | [6 empty] | 17.258
SINAPI PE InsumosDezembro 2324 | 345 | ARAME GALVANIZADO 18 BWG, D = 1,24MM (0,009 KG/M) | [6 empty] | KG | 0.3 | 28.52 | 8.56 |  |  | SINAPI PE InsumosDezembro 2324 | 345 | ARAME GALVANIZADO 18 BWG, D = 1,24MM (0,009 KG/M) |  |  |  |  | KG | 0.3 | 28.52 | 8.56
SINAPI PE InsumosDezembro 2329 | 367 | AREIA GROSSA - POSTO JAZIDA/FORNECEDOR (RETIRADO NA JAZIDA, SEM TRANSPORTE) | [6 empty] | M3 | 1.538 | 130.68 | 200.99 |  |  | SINAPI PE InsumosDezembro 2329 | 367 | AREIA GROSSA - POSTO JAZIDA/FORNECEDOR (RETIRADO NA JAZIDA, SEM TRANSPORTE) |  |  |  |  | M3 | 1.538 | 130.68 | 200.99
SINAPI PE InsumosDezembro 3159 | 1379 | CIMENTO PORTLAND COMPOSTO CP II-32 | [6 empty] | KG | 177.54 | 0.7 | 124.28 |  |  | SINAPI PE InsumosDezembro 3159 | 1379 | CIMENTO PORTLAND COMPOSTO CP II-32 |  |  |  |  | KG | 177.54 | 0.7 | 124.28
SINAPI PE InsumosDezembro 5421 | 2745 | PONTALETE ROLICO SEM TRATAMENTO, D = 8 A 11 CM, H = 3 M, EM EUCALIPTO OU EQUIVALENTE DA REGIAO - BRUTA (PARA ESCORAMENTO) | [6 empty] | M | 3.5 | 3.97 | 13.9 |  |  | SINAPI PE InsumosDezembro 5421 | 2745 | PONTALETE ROLICO SEM TRATAMENTO, D = 8 A 11 CM, H = 3 M, EM EUCALIPTO OU EQUIVALENTE DA REGIAO - BRUTA (PARA ESCORAMENTO) |  |  |  |  | M | 3.5 | 3.97 | 13.9
SINAPI PE InsumosDezembro 5778 | 4460 | SARRAFO NAO APARELHADO *2,5 X 10* CM, EM MACARANDUBA/MASSARANDUBA, ANGELIM OU EQUIVALENTE DA REGIAO - BRUTA | [6 empty] | M | 4.5 | 9.98 | 44.91 |  |  | SINAPI PE InsumosDezembro 5778 | 4460 | SARRAFO NAO APARELHADO *2,5 X 10* CM, EM MACARANDUBA/MASSARANDUBA, ANGELIM OU EQUIVALENTE DA REGIAO - BRUTA |  |  |  |  | M | 4.5 | 9.98 | 44.91
SINAPI PE InsumosDezembro 5246 | 4718 | PEDRA BRITADA N. 2 (19 A 38 MM) POSTO PEDREIRA/FORNECEDOR, SEM FRETE | [6 empty] | M3 | 0.317 | 108.92 | 34.53 |  |  | SINAPI PE InsumosDezembro 5246 | 4718 | PEDRA BRITADA N. 2 (19 A 38 MM) POSTO PEDREIRA/FORNECEDOR, SEM FRETE |  |  |  |  | M3 | 0.317 | 108.92 | 34.53
SINAPI PE InsumosDezembro 5571 | 5061 | PREGO DE ACO POLIDO COM CABECA 18 X 27 (2 1/2 X 10) | [6 empty] | KG | 0.51 | 15.87 | 8.09 |  |  | SINAPI PE InsumosDezembro 5571 | 5061 | PREGO DE ACO POLIDO COM CABECA 18 X 27 (2 1/2 X 10) |  |  |  |  | KG | 0.51 | 15.87 | 8.09
SINAPI PE InsumosDezembro 5865 | 6212 | TABUA *2,5 X 30 CM EM PINUS, MISTA OU EQUIVALENTE DA REGIAO - BRUTA | [6 empty] | M | 6.5 | 17.52 | 113.88 |  |  | SINAPI PE InsumosDezembro 5865 | 6212 | TABUA *2,5 X 30 CM EM PINUS, MISTA OU EQUIVALENTE DA REGIAO - BRUTA |  |  |  |  | M | 6.5 | 17.52 | 113.88
SINAPI PE InsumosDezembro 6242 | 7258 | TIJOLO CERAMICO MACICO COMUM DE *5 X 10 X 20* CM (L X A X C) | [6 empty] | UN | 403 | 0.51 | 205.53 |  |  | SINAPI PE InsumosDezembro 6242 | 7258 | TIJOLO CERAMICO MACICO COMUM DE *5 X 10 X 20* CM (L X A X C) |  |  |  |  | UN | 403 | 0.51 | 205.53
| 13255 | [8 empty] | 1 | [5 empty] | 13255 | [6 empty] | 1
[9 empty] | (E) CUSTO DE MATERIAIS - TOTAL |  |  | 754.67 | [9 empty] | (E) CUSTO DE MATERIAIS - TOTAL |  |  | 754.67
[9 empty] | CUSTO UNITÁRIO - TOTAL (D) + (E) |  |  | 1794.24 | [9 empty] | CUSTO UNITÁRIO - TOTAL (D) + (E) |  |  | 1919.61
[9 empty] | BONIFICAÇÃO - BDI |  | 0% | 0 | [9 empty] | BONIFICAÇÃO - BDI |  | 0% | 0
base: 16762/ 3 SINAPI EMLURB /12 | [8 empty] | PREÇO UNITÁRIO TOTAL |  |  | 1794.24 |  |  | base: 16762/ 3 SINAPI EMLURB /12 | [6 empty] | PREÇO UNITÁRIO TOTAL |  |  | 1919.61
CPU 122 | [14 empty] | CPU 122
SERVIÇO: | DIVISÓRIA EM PLACA PRÉ-MOLDADA DE CONCRETO COM ESPESSURA DE 7CM E ACABAMENTO APARENTE | [9 empty] | UNIDADE | M2 |  |  | SERVIÇO: | DIVISÓRIA EM PLACA PRÉ-MOLDADA DE CONCRETO COM ESPESSURA DE 7CM E ACABAMENTO APARENTE | [7 empty] | UNIDADE | M2
FONTE | CÓDIGO | EQUIPAMENTOS |  |  |  | UN | QUANT | UTILIZAÇÃO OPERATIVA | UTILIZAÇÃO IMPRODUTIVA | CUSTO OPER | CUSTO IMPROD | CUSTO |  |  | FONTE | CÓDIGO | EQUIPAMENTOS |  | UN | QUANT | UTILIZAÇÃO OPERATIVA | UTILIZAÇÃO IMPRODUTIVA | CUSTO OPER | CUSTO IMPROD | CUSTO
[12 empty] | HORÁRIO | [12 empty] | HORÁRIO
[9 empty] | (A) CUSTO HORÁRIO DE EQUIPAMENTOS - TOTAL |  |  | 0 | [9 empty] | (A) CUSTO HORÁRIO DE EQUIPAMENTOS - TOTAL |  |  | 0
FONTE | CÓDIGO | MÃO-DE-OBRA SUPLEMENTAR | [6 empty] | UN | COEFICIENTE | SALÁRIO | CUSTO |  |  | FONTE | CÓDIGO | MÃO-DE-OBRA SUPLEMENTAR |  |  |  |  | UN | COEFICIENTE | SALÁRIO | CUSTO
[11 empty] | BASE | HORÁRIO | [11 empty] | BASE | HORÁRIO
SINAPI PE Nacional Dezembro 2024 | 88309 | PEDREIRO COM ENCARGOS COMPLEMENTARES | [6 empty] | H | 1.42 | 22.63 | 32.13 |  |  | SINAPI PE Nacional Dezembro 2024 | 88309 | PEDREIRO COM ENCARGOS COMPLEMENTARES |  |  |  |  | H | 1.42 | 25.46 | 36.15
SINAPI PE Nacional Dezembro 2024 | 88316 | SERVENTE COM ENCARGOS COMPLEMENTARES | [6 empty] | H | 3.66 | 18.14 | 66.39 |  |  | SINAPI PE Nacional Dezembro 2024 | 88316 | SERVENTE COM ENCARGOS COMPLEMENTARES |  |  |  |  | H | 3.66 | 20.28 | 74.22
SINAPI PE Nacional Dezembro 2024 | 88262 | CARPINTEIRO DE FORMAS COM ENCARGOS COMPLEMENTARES | [6 empty] | H | 1.16 | 22.29 | 25.86 |  |  | SINAPI PE Nacional Dezembro 2024 | 88262 | CARPINTEIRO DE FORMAS COM ENCARGOS COMPLEMENTARES |  |  |  |  | H | 1.16 | 25.1 | 29.12
SINAPI PE Nacional Dezembro 2024 | 88245 | ARMADOR COM ENCARGOS COMPLEMENTARES | [6 empty] | H | 0.38 | 22.43 | 8.52 |  |  | SINAPI PE Nacional Dezembro 2024 | 88245 | ARMADOR COM ENCARGOS COMPLEMENTARES |  |  |  |  | H | 0.38 | 25.24 | 9.59
[16 empty] | 0 | [6 empty] | 0
[11 empty] | (B) CUSTO HORÁRIO DE MÃO-DE-OBRA | 132.9 | [11 empty] | (B) CUSTO HORÁRIO DE MÃO-DE-OBRA | 149.08
[10 empty] | Encargos Sociais de | [12 empty] | Encargos Sociais de
[9 empty] | (B) CUSTO UNITÁRIO DE MÃO DE OBRA |  |  | 132.9 | [9 empty] | (B) CUSTO UNITÁRIO DE MÃO DE OBRA |  |  | 149.08
[11 empty] | CUSTO HORÁRIO TOTAL | 132.9 | [11 empty] | CUSTO HORÁRIO TOTAL | 149.08
PRODUÇÃO DA EQUIPE (C ) |  |  |  |  | 1 |  |  |  | (D) CUSTO UNITÁRIO DE EXECUÇÃO (A) + (B) / C |  |  | 132.9 |  |  | PRODUÇÃO DA EQUIPE (C ) |  |  | 1 |  |  |  | (D) CUSTO UNITÁRIO DE EXECUÇÃO (A) + (B) / C |  |  | 149.08
FONTE | CÓDIGO | MATERIAIS/SERVIÇOS | [6 empty] | UN | CONSUMO | CUSTO UNITÁRIO | CUSTO |  |  | FONTE | CÓDIGO | MATERIAIS/SERVIÇOS |  |  |  |  | UN | CONSUMO | CUSTO UNITÁRIO | CUSTO
[12 empty] | TOTAL | [12 empty] | TOTAL
| 31 | [8 empty] | 4.83 | [5 empty] | 97914 | [6 empty] | 4.83
| 337 | [8 empty] | 0.08 | [5 empty] | 337 | [6 empty] | 0.08
SINAPI PE InsumosDezembro 2329 | 367 | AREIA GROSSA - POSTO JAZIDA/FORNECEDOR (RETIRADO NA JAZIDA, SEM TRANSPORTE) | [6 empty] | M3 | 0.05 | 130.68 | 6.53 |  |  | SINAPI PE InsumosDezembro 2329 | 367 | AREIA GROSSA - POSTO JAZIDA/FORNECEDOR (RETIRADO NA JAZIDA, SEM TRANSPORTE) |  |  |  |  | M3 | 0.05 | 130.68 | 6.53
SINAPI PE InsumosDezembro 3140 | 1347 | CHAPA/PAINEL DE MADEIRA COMPENSADA PLASTIFICADA (MADEIRITE PLASTIFICADO) PARA FORMA DE CONCRETO, DE 2200 X 1100 MM, E = 12 MM | [6 empty] | M2 | 0.3 | 60.03 | 18.01 |  |  | SINAPI PE InsumosDezembro 3140 | 1347 | CHAPA/PAINEL DE MADEIRA COMPENSADA PLASTIFICADA (MADEIRITE PLASTIFICADO) PARA FORMA DE CONCRETO, DE 2200 X 1100 MM, E = 12 MM |  |  |  |  | M2 | 0.3 | 60.03 | 18.01
SINAPI PE InsumosDezembro 3159 | 1379 | CIMENTO PORTLAND COMPOSTO CP II-32 | [6 empty] | KG | 28.81 | 0.7 | 20.17 |  |  | SINAPI PE InsumosDezembro 3159 | 1379 | CIMENTO PORTLAND COMPOSTO CP II-32 |  |  |  |  | KG | 28.81 | 0.7 | 20.17
SINAPI PE InsumosDezembro 5421 | 2745 | PONTALETE ROLICO SEM TRATAMENTO, D = 8 A 11 CM, H = 3 M, EM EUCALIPTO OU EQUIVALENTE DA REGIAO - BRUTA (PARA ESCORAMENTO) | [6 empty] | M | 1.05 | 3.97 | 4.17 |  |  | SINAPI PE InsumosDezembro 5421 | 2745 | PONTALETE ROLICO SEM TRATAMENTO, D = 8 A 11 CM, H = 3 M, EM EUCALIPTO OU EQUIVALENTE DA REGIAO - BRUTA (PARA ESCORAMENTO) |  |  |  |  | M | 1.05 | 3.97 | 4.17
SINAPI PE InsumosDezembro 5778 | 4460 | SARRAFO NAO APARELHADO *2,5 X 10* CM, EM MACARANDUBA/MASSARANDUBA, ANGELIM OU EQUIVALENTE DA REGIAO - BRUTA | [6 empty] | M | 1.27 | 9.98 | 12.67 |  |  | SINAPI PE InsumosDezembro 5778 | 4460 | SARRAFO NAO APARELHADO *2,5 X 10* CM, EM MACARANDUBA/MASSARANDUBA, ANGELIM OU EQUIVALENTE DA REGIAO - BRUTA |  |  |  |  | M | 1.27 | 9.98 | 12.67
SINAPI PE InsumosDezembro 5571 | 5061 | PREGO DE ACO POLIDO COM CABECA 18 X 27 (2 1/2 X 10) | [6 empty] | KG | 0.14 | 15.87 | 2.22 |  |  | SINAPI PE InsumosDezembro 5571 | 5061 | PREGO DE ACO POLIDO COM CABECA 18 X 27 (2 1/2 X 10) |  |  |  |  | KG | 0.14 | 15.87 | 2.22
SINAPI PE InsumosDezembro 5246 | 4718 | PEDRA BRITADA N. 2 (19 A 38 MM) POSTO PEDREIRA/FORNECEDOR, SEM FRETE | [6 empty] | M3 | 0.06 | 108.92 | 6.54 |  |  | SINAPI PE InsumosDezembro 5246 | 4718 | PEDRA BRITADA N. 2 (19 A 38 MM) POSTO PEDREIRA/FORNECEDOR, SEM FRETE |  |  |  |  | M3 | 0.06 | 108.92 | 6.54
SINAPI PE InsumosDezembro 5865 | 6212 | TABUA *2,5 X 30 CM EM PINUS, MISTA OU EQUIVALENTE DA REGIAO - BRUTA | [6 empty] | M | 0.54 | 17.52 | 9.46 |  |  | SINAPI PE InsumosDezembro 5865 | 6212 | TABUA *2,5 X 30 CM EM PINUS, MISTA OU EQUIVALENTE DA REGIAO - BRUTA |  |  |  |  | M | 0.54 | 17.52 | 9.46
[9 empty] | (E) CUSTO DE MATERIAIS - TOTAL |  |  | 79.77 | [9 empty] | (E) CUSTO DE MATERIAIS - TOTAL |  |  | 79.77
[9 empty] | CUSTO UNITÁRIO - TOTAL (D) + (E) |  |  | 212.67 | [9 empty] | CUSTO UNITÁRIO - TOTAL (D) + (E) |  |  | 228.85
[9 empty] | BONIFICAÇÃO - BDI |  | 0% | 0 | [9 empty] | BONIFICAÇÃO - BDI |  | 0% | 0
base: 17745 SINAPI EMLURB /12 | [8 empty] | PREÇO UNITÁRIO TOTAL |  |  | 212.67 |  |  | base: 17745 SINAPI EMLURB /12 | [6 empty] | PREÇO UNITÁRIO TOTAL |  |  | 228.85
CPU 123 | [14 empty] | CPU 123
SERVIÇO: | CAIXA DE PASSAGEM SUBTERRÂNEA COM DIMENSÕES INTERNAS 0,40 X 0,40 M , ALTURA 0,60M, SOBRE CAMADA DE BRITA COM 0,10M DE ESPESSURA, PAREDES EM ALVENARIA E LAJE DE TAMPA EM CONCRETO ARMADO, INCLUSIVE ESCAVAÇÃO, REMOÇÃO E REATERRO. | [9 empty] | UNIDADE | UN |  |  | SERVIÇO: | CAIXA DE PASSAGEM SUBTERRÂNEA COM DIMENSÕES INTERNAS 0,40 X 0,40 M , ALTURA 0,60M, SOBRE CAMADA DE BRITA COM 0,10M DE ESPESSURA, PAREDES EM ALVENARIA E LAJE DE TAMPA EM CONCRETO ARMADO, INCLUSIVE ESCAVAÇÃO, REMOÇÃO E REATERRO. | [7 empty] | UNIDADE | UN
FONTE | CÓDIGO | EQUIPAMENTOS |  |  |  | UN | QUANT | UTILIZAÇÃO OPERATIVA | UTILIZAÇÃO IMPRODUTIVA | CUSTO OPER | CUSTO IMPROD | CUSTO |  |  | FONTE | CÓDIGO | EQUIPAMENTOS |  | UN | QUANT | UTILIZAÇÃO OPERATIVA | UTILIZAÇÃO IMPRODUTIVA | CUSTO OPER | CUSTO IMPROD | CUSTO
[12 empty] | HORÁRIO | [12 empty] | HORÁRIO
[9 empty] | (A) CUSTO HORÁRIO DE EQUIPAMENTOS - TOTAL |  |  | 0 | [9 empty] | (A) CUSTO HORÁRIO DE EQUIPAMENTOS - TOTAL |  |  | 0
FONTE | CÓDIGO | MÃO-DE-OBRA SUPLEMENTAR | [6 empty] | UN | COEFICIENTE | SALÁRIO | CUSTO |  |  | FONTE | CÓDIGO | MÃO-DE-OBRA SUPLEMENTAR |  |  |  |  | UN | COEFICIENTE | SALÁRIO | CUSTO
[11 empty] | BASE | HORÁRIO | [11 empty] | BASE | HORÁRIO
SINAPI PE Nacional Dezembro 2024 | 88309 | PEDREIRO COM ENCARGOS COMPLEMENTARES | [6 empty] | H | 1.49 | 22.63 | 33.72 |  |  | SINAPI PE Nacional Dezembro 2024 | 88309 | PEDREIRO COM ENCARGOS COMPLEMENTARES |  |  |  |  | H | 1.49 | 25.46 | 37.94
SINAPI PE Nacional Dezembro 2024 | 88316 | SERVENTE COM ENCARGOS COMPLEMENTARES | [6 empty] | H | 3.645 | 18.14 | 66.12 |  |  | SINAPI PE Nacional Dezembro 2024 | 88316 | SERVENTE COM ENCARGOS COMPLEMENTARES |  |  |  |  | H | 3.645 | 20.28 | 73.92
[16 empty] | 0 | [6 empty] | 0
[11 empty] | (B) CUSTO HORÁRIO DE MÃO-DE-OBRA | 99.84 | [11 empty] | (B) CUSTO HORÁRIO DE MÃO-DE-OBRA | 111.86
[10 empty] | Encargos Sociais de | [12 empty] | Encargos Sociais de
[9 empty] | (B) CUSTO UNITÁRIO DE MÃO DE OBRA |  |  | 99.84 | [9 empty] | (B) CUSTO UNITÁRIO DE MÃO DE OBRA |  |  | 111.86
[11 empty] | CUSTO HORÁRIO TOTAL | 99.84 | [11 empty] | CUSTO HORÁRIO TOTAL | 111.86
PRODUÇÃO DA EQUIPE (C ) |  |  |  |  | 1 |  |  |  | (D) CUSTO UNITÁRIO DE EXECUÇÃO (A) + (B) / C |  |  | 99.84 |  |  | PRODUÇÃO DA EQUIPE (C ) |  |  | 1 |  |  |  | (D) CUSTO UNITÁRIO DE EXECUÇÃO (A) + (B) / C |  |  | 111.86
FONTE | CÓDIGO | MATERIAIS/SERVIÇOS | [6 empty] | UN | CONSUMO | CUSTO UNITÁRIO | CUSTO |  |  | FONTE | CÓDIGO | MATERIAIS/SERVIÇOS |  |  |  |  | UN | CONSUMO | CUSTO UNITÁRIO | CUSTO
[12 empty] | TOTAL | [12 empty] | TOTAL
SINAPI PE Nacional Dezembro 2024 | 5811 | CAMINHÃO BASCULANTE 6 M3, PESO BRUTO TOTAL 16.000 KG, CARGA ÚTIL MÁXIMA 13.071 KG, DISTÂNCIA ENTRE EIXOS 4,80 M, POTÊNCIA 230 CV INCLUSIVE CAÇAMBA METÁLICA - CHP DIURNO. AF_06/2014 | [6 empty] | CHP | 0.016 | 195.95 | 3.14 |  |  | SINAPI PE Nacional Dezembro 2024 | 97914 | CAMINHÃO BASCULANTE 6 M3, PESO BRUTO TOTAL 16.000 KG, CARGA ÚTIL MÁXIMA 13.071 KG, DISTÂNCIA ENTRE EIXOS 4,80 M, POTÊNCIA 230 CV INCLUSIVE CAÇAMBA METÁLICA - CHP DIURNO. AF_06/2014 |  |  |  |  | CHP | 0.016 | 198.84 | 3.18
| 31 | [8 empty] | 1.1 | [5 empty] | 31 | [6 empty] | 1.1
| 337 | [8 empty] | 0.02 | [5 empty] | 337 | [6 empty] | 0.02
SINAPI PE InsumosDezembro 2329 | 367 | AREIA GROSSA - POSTO JAZIDA/FORNECEDOR (RETIRADO NA JAZIDA, SEM TRANSPORTE) | [6 empty] | M3 | 0.0364 | 130.68 | 4.76 |  |  | SINAPI PE InsumosDezembro 2329 | 367 | AREIA GROSSA - POSTO JAZIDA/FORNECEDOR (RETIRADO NA JAZIDA, SEM TRANSPORTE) |  |  |  |  | M3 | 0.0364 | 130.68 | 4.76
SINAPI PE InsumosDezembro 3159 | 1379 | CIMENTO PORTLAND COMPOSTO CP II-32 | [6 empty] | KG | 7.836 | 0.7 | 5.49 |  |  | SINAPI PE InsumosDezembro 3159 | 1379 | CIMENTO PORTLAND COMPOSTO CP II-32 |  |  |  |  | KG | 7.836 | 0.7 | 5.49
SINAPI PE InsumosDezembro 5778 | 4460 | SARRAFO NAO APARELHADO *2,5 X 10* CM, EM MACARANDUBA/MASSARANDUBA, ANGELIM OU EQUIVALENTE DA REGIAO - BRUTA | [6 empty] | M | 0.166 | 9.98 | 1.66 |  |  | SINAPI PE InsumosDezembro 5778 | 4460 | SARRAFO NAO APARELHADO *2,5 X 10* CM, EM MACARANDUBA/MASSARANDUBA, ANGELIM OU EQUIVALENTE DA REGIAO - BRUTA |  |  |  |  | M | 0.166 | 9.98 | 1.66
SINAPI PE InsumosDezembro 5246 | 4718 | PEDRA BRITADA N. 2 (19 A 38 MM) POSTO PEDREIRA/FORNECEDOR, SEM FRETE | [6 empty] | M3 | 0.032 | 108.92 | 3.49 |  |  | SINAPI PE InsumosDezembro 5246 | 4718 | PEDRA BRITADA N. 2 (19 A 38 MM) POSTO PEDREIRA/FORNECEDOR, SEM FRETE |  |  |  |  | M3 | 0.032 | 108.92 | 3.49
SINAPI PE InsumosDezembro 5571 | 5061 | PREGO DE ACO POLIDO COM CABECA 18 X 27 (2 1/2 X 10) | [6 empty] | KG | 0.019 | 15.87 | 0.3 |  |  | SINAPI PE InsumosDezembro 5571 | 5061 | PREGO DE ACO POLIDO COM CABECA 18 X 27 (2 1/2 X 10) |  |  |  |  | KG | 0.019 | 15.87 | 0.3
SINAPI PE InsumosDezembro 5865 | 6212 | TABUA *2,5 X 30 CM EM PINUS, MISTA OU EQUIVALENTE DA REGIAO - BRUTA | [6 empty] | M | 0.333 | 17.52 | 5.83 |  |  | SINAPI PE InsumosDezembro 5865 | 6212 | TABUA *2,5 X 30 CM EM PINUS, MISTA OU EQUIVALENTE DA REGIAO - BRUTA |  |  |  |  | M | 0.333 | 17.52 | 5.83
| 7269 | [8 empty] | 50.4 | [5 empty] | 7269 | [6 empty] | 50.4
[9 empty] | (E) CUSTO DE MATERIAIS - TOTAL |  |  | 24.67 | [9 empty] | (E) CUSTO DE MATERIAIS - TOTAL |  |  | 24.71
[9 empty] | CUSTO UNITÁRIO - TOTAL (D) + (E) |  |  | 124.51 | [9 empty] | CUSTO UNITÁRIO - TOTAL (D) + (E) |  |  | 136.57
[9 empty] | BONIFICAÇÃO - BDI |  | 0% | 0 | [9 empty] | BONIFICAÇÃO - BDI |  | 0% | 0
base: 18716 SINAPI EMLURB /12 | [8 empty] | PREÇO UNITÁRIO TOTAL |  |  | 124.51 |  |  | base: 18716 SINAPI EMLURB /12 | [6 empty] | PREÇO UNITÁRIO TOTAL |  |  | 136.57
CPU 124 | [14 empty] | CPU 124
SERVIÇO: | PONTO DE ILUMINAÇÃO RESIDENCIAL INCLUINDO CAIXA OCTOGONAL 3"X3", ELETRODUTO, CABO, RASGO, QUEBRA E CHUMBAMENTO (EXCLUINDO INTERRUPTOR, LUMINÁRIA E LÂMPADA) | [9 empty] | UNIDADE | UN |  |  | SERVIÇO: | PONTO DE ILUMINAÇÃO RESIDENCIAL INCLUINDO CAIXA OCTOGONAL 3"X3", ELETRODUTO, CABO, RASGO, QUEBRA E CHUMBAMENTO (EXCLUINDO INTERRUPTOR, LUMINÁRIA E LÂMPADA) | [7 empty] | UNIDADE | UN
FONTE | CÓDIGO | EQUIPAMENTOS |  |  |  | UN | QUANT | UTILIZAÇÃO OPERATIVA | UTILIZAÇÃO IMPRODUTIVA | CUSTO OPER | CUSTO IMPROD | CUSTO |  |  | FONTE | CÓDIGO | EQUIPAMENTOS |  | UN | QUANT | UTILIZAÇÃO OPERATIVA | UTILIZAÇÃO IMPRODUTIVA | CUSTO OPER | CUSTO IMPROD | CUSTO
[12 empty] | HORÁRIO | [12 empty] | HORÁRIO
[9 empty] | (A) CUSTO HORÁRIO DE EQUIPAMENTOS - TOTAL |  |  | 0 | [9 empty] | (A) CUSTO HORÁRIO DE EQUIPAMENTOS - TOTAL |  |  | 0
FONTE | CÓDIGO | MÃO-DE-OBRA SUPLEMENTAR | [6 empty] | UN | COEFICIENTE | SALÁRIO | CUSTO |  |  | FONTE | CÓDIGO | MÃO-DE-OBRA SUPLEMENTAR |  |  |  |  | UN | COEFICIENTE | SALÁRIO | CUSTO
[11 empty] | BASE | HORÁRIO | [11 empty] | BASE | HORÁRIO
[16 empty] | 0 | [6 empty] | 0
[16 empty] | 0 | [6 empty] | 0
[16 empty] | 0 | [6 empty] | 0
[11 empty] | (B) CUSTO HORÁRIO DE MÃO-DE-OBRA | 0 | [11 empty] | (B) CUSTO HORÁRIO DE MÃO-DE-OBRA | 0
[10 empty] | Encargos Sociais de | [12 empty] | Encargos Sociais de
[9 empty] | (B) CUSTO UNITÁRIO DE MÃO DE OBRA |  |  | 0 | [9 empty] | (B) CUSTO UNITÁRIO DE MÃO DE OBRA |  |  | 0
[11 empty] | CUSTO HORÁRIO TOTAL | 0 | [11 empty] | CUSTO HORÁRIO TOTAL | 0
PRODUÇÃO DA EQUIPE (C ) |  |  |  |  | 1 |  |  |  | (D) CUSTO UNITÁRIO DE EXECUÇÃO (A) + (B) / C |  |  | 0 |  |  | PRODUÇÃO DA EQUIPE (C ) |  |  | 1 |  |  |  | (D) CUSTO UNITÁRIO DE EXECUÇÃO (A) + (B) / C |  |  | 0
FONTE | CÓDIGO | MATERIAIS/SERVIÇOS | [6 empty] | UN | CONSUMO | CUSTO UNITÁRIO | CUSTO |  |  | FONTE | CÓDIGO | MATERIAIS/SERVIÇOS |  |  |  |  | UN | CONSUMO | CUSTO UNITÁRIO | CUSTO
[12 empty] | TOTAL | [12 empty] | TOTAL
SINAPI PE Nacional Dezembro 2024 | 90447 | RASGO LINEAR MANUAL EM ALVENARIA, PARA ELETRODUTOS, DIÂMETROS MENORES OU IGUAIS A 40 MM. AF_09/2023 | [6 empty] | M | 2.2 | 6.65 | 14.63 |  |  | SINAPI PE Nacional Dezembro 2024 | 97914 | RASGO LINEAR MANUAL EM ALVENARIA, PARA ELETRODUTOS, DIÂMETROS MENORES OU IGUAIS A 40 MM. AF_09/2023 |  |  |  |  | M | 2.2 | 7.48 | 16.46
SINAPI PE Nacional Dezembro 2024 | 90456 | QUEBRA EM ALVENARIA PARA INSTALAÇÃO DE CAIXA DE TOMADA (4X4 OU 4X2). AF_09/2023 | [6 empty] | UN | 1 | 4.4 | 4.4 |  |  | SINAPI PE Nacional Dezembro 2024 | 90456 | QUEBRA EM ALVENARIA PARA INSTALAÇÃO DE CAIXA DE TOMADA (4X4 OU 4X2). AF_09/2023 |  |  |  |  | UN | 1 | 4.95 | 4.95
SINAPI PE Nacional Dezembro 2024 | 90466 | CHUMBAMENTO LINEAR EM ALVENARIA PARA RAMAIS/DISTRIBUIÇÃO DE INSTALAÇÕES HIDRÁULICAS COM DIÂMETROS MENORES OU IGUAIS A 40 MM. AF_09/2023 | [6 empty] | M | 2.2 | 12.72 | 27.98 |  |  | SINAPI PE Nacional Dezembro 2024 | 90466 | CHUMBAMENTO LINEAR EM ALVENARIA PARA RAMAIS/DISTRIBUIÇÃO DE INSTALAÇÕES HIDRÁULICAS COM DIÂMETROS MENORES OU IGUAIS A 40 MM. AF_09/2023 |  |  |  |  | M | 2.2 | 14.02 | 30.84
| 91842 | [8 empty] | 2 | [5 empty] | 91842 | [6 empty] | 2
SINAPI PE Nacional Dezembro 2024 | 91852 | ELETRODUTO FLEXÍVEL CORRUGADO, PVC, DN 20 MM (1/2"), PARA CIRCUITOS TERMINAIS, INSTALADO EM PAREDE - FORNECIMENTO E INSTALAÇÃO. AF_03/2023 | [6 empty] | M | 2.2 | 7.87 | 17.31 |  |  | SINAPI PE Nacional Dezembro 2024 | 91852 | ELETRODUTO FLEXÍVEL CORRUGADO, PVC, DN 20 MM (1/2"), PARA CIRCUITOS TERMINAIS, INSTALADO EM PAREDE - FORNECIMENTO E INSTALAÇÃO. AF_03/2023 |  |  |  |  | M | 2.2 | 8.52 | 18.74
SINAPI PE Nacional Dezembro 2024 | 91924 | CABO DE COBRE FLEXÍVEL ISOLADO, 1,5 MM², ANTI-CHAMA 450/750 V, PARA CIRCUITOS TERMINAIS - FORNECIMENTO E INSTALAÇÃO. AF_03/2023 | [6 empty] | M | 8.4 | 2.56 | 21.5 |  |  | SINAPI PE Nacional Dezembro 2024 | 91924 | CABO DE COBRE FLEXÍVEL ISOLADO, 1,5 MM², ANTI-CHAMA 450/750 V, PARA CIRCUITOS TERMINAIS - FORNECIMENTO E INSTALAÇÃO. AF_03/2023 |  |  |  |  | M | 8.4 | 2.68 | 22.51
SINAPI PE Nacional Dezembro 2024 | 91937 | CAIXA OCTOGONAL 3" X 3", PVC, INSTALADA EM LAJE - FORNECIMENTO E INSTALAÇÃO. AF_03/2023 | [6 empty] | UN | 0.375 | 15.48 | 5.81 |  |  | SINAPI PE Nacional Dezembro 2024 | 91937 | CAIXA OCTOGONAL 3" X 3", PVC, INSTALADA EM LAJE - FORNECIMENTO E INSTALAÇÃO. AF_03/2023 |  |  |  |  | UN | 0.375 | 16.63 | 6.24
[9 empty] | (E) CUSTO DE MATERIAIS - TOTAL |  |  | 91.63 | [9 empty] | (E) CUSTO DE MATERIAIS - TOTAL |  |  | 99.74
[9 empty] | CUSTO UNITÁRIO - TOTAL (D) + (E) |  |  | 91.63 | [9 empty] | CUSTO UNITÁRIO - TOTAL (D) + (E) |  |  | 99.74
[9 empty] | BONIFICAÇÃO - BDI |  | 0% | 0 | [9 empty] | BONIFICAÇÃO - BDI |  | 0% | 0
base: 93128 SINAPI NACIONAL | [8 empty] | PREÇO UNITÁRIO TOTAL |  |  | 91.63 |  |  | base: 93128 SINAPI NACIONAL | [6 empty] | PREÇO UNITÁRIO TOTAL |  |  | 99.74
CPU 125 | [14 empty] | CPU 125
SERVIÇO: | CAIXAS DE INSPECAO, MODELO 4, DIAMETRO 0,60 M, SUJEITA A CARGA MOVEL | [9 empty] | UNIDADE | UN |  |  | SERVIÇO: | CAIXAS DE INSPECAO, MODELO 4, DIAMETRO 0,60 M, SUJEITA A CARGA MOVEL | [7 empty] | UNIDADE | UN
FONTE | CÓDIGO | EQUIPAMENTOS |  |  |  | UN | QUANT | UTILIZAÇÃO OPERATIVA | UTILIZAÇÃO IMPRODUTIVA | CUSTO OPER | CUSTO IMPROD | CUSTO |  |  | FONTE | CÓDIGO | EQUIPAMENTOS |  | UN | QUANT | UTILIZAÇÃO OPERATIVA | UTILIZAÇÃO IMPRODUTIVA | CUSTO OPER | CUSTO IMPROD | CUSTO
[12 empty] | HORÁRIO | [12 empty] | HORÁRIO
[9 empty] | (A) CUSTO HORÁRIO DE EQUIPAMENTOS - TOTAL |  |  | 0 | [9 empty] | (A) CUSTO HORÁRIO DE EQUIPAMENTOS - TOTAL |  |  | 0
FONTE | CÓDIGO | MÃO-DE-OBRA SUPLEMENTAR | [6 empty] | UN | COEFICIENTE | SALÁRIO | CUSTO |  |  | FONTE | CÓDIGO | MÃO-DE-OBRA SUPLEMENTAR |  |  |  |  | UN | COEFICIENTE | SALÁRIO | CUSTO
[11 empty] | BASE | HORÁRIO | [11 empty] | BASE | HORÁRIO
SINAPI PE Nacional Dezembro 2024 | 88309 | PEDREIRO COM ENCARGOS COMPLEMENTARES | [6 empty] | H | 3.05 | 22.63 | 69.02 |  |  | SINAPI PE Nacional Dezembro 2024 | 88309 | PEDREIRO COM ENCARGOS COMPLEMENTARES |  |  |  |  | H | 3.05 | 25.46 | 77.65
SINAPI PE Nacional Dezembro 2024 | 88316 | SERVENTE COM ENCARGOS COMPLEMENTARES | [6 empty] | H | 7.97 | 18.14 | 144.58 |  |  | SINAPI PE Nacional Dezembro 2024 | 88316 | SERVENTE COM ENCARGOS COMPLEMENTARES |  |  |  |  | H | 7.97 | 20.28 | 161.63
SINAPI PE Nacional Dezembro 2024 | 88245 | ARMADOR COM ENCARGOS COMPLEMENTARES | [6 empty] | H | 0.34 | 22.43 | 7.63 |  |  | SINAPI PE Nacional Dezembro 2024 | 88245 | ARMADOR COM ENCARGOS COMPLEMENTARES |  |  |  |  | H | 0.34 | 25.24 | 8.58
[11 empty] | (B) CUSTO HORÁRIO DE MÃO-DE-OBRA | 221.23 | [11 empty] | (B) CUSTO HORÁRIO DE MÃO-DE-OBRA | 247.86
[10 empty] | Encargos Sociais de | [12 empty] | Encargos Sociais de
[9 empty] | (B) CUSTO UNITÁRIO DE MÃO DE OBRA |  |  | 221.23 | [9 empty] | (B) CUSTO UNITÁRIO DE MÃO DE OBRA |  |  | 247.86
[11 empty] | CUSTO HORÁRIO TOTAL | 221.23 | [11 empty] | CUSTO HORÁRIO TOTAL | 247.86
PRODUÇÃO DA EQUIPE (C ) |  |  |  |  | 1 |  |  |  | (D) CUSTO UNITÁRIO DE EXECUÇÃO (A) + (B) / C |  |  | 221.23 |  |  | PRODUÇÃO DA EQUIPE (C ) |  |  | 1 |  |  |  | (D) CUSTO UNITÁRIO DE EXECUÇÃO (A) + (B) / C |  |  | 247.86
FONTE | CÓDIGO | MATERIAIS/SERVIÇOS | [6 empty] | UN | CONSUMO | CUSTO UNITÁRIO | CUSTO |  |  | FONTE | CÓDIGO | MATERIAIS/SERVIÇOS |  |  |  |  | UN | CONSUMO | CUSTO UNITÁRIO | CUSTO
[12 empty] | TOTAL | [12 empty] | TOTAL
| 31 | [8 empty] | 4.88 | [5 empty] | 97914 | [6 empty] | 4.88
SINAPI PE InsumosDezembro 2324 | 345 | ARAME GALVANIZADO 18 BWG, D = 1,24MM (0,009 KG/M) | [6 empty] | KG | 0.09 | 28.52 | 2.57 |  |  | SINAPI PE InsumosDezembro 2324 | 345 | ARAME GALVANIZADO 18 BWG, D = 1,24MM (0,009 KG/M) |  |  |  |  | KG | 0.09 | 28.52 | 2.57
SINAPI PE InsumosDezembro 2329 | 367 | AREIA GROSSA - POSTO JAZIDA/FORNECEDOR (RETIRADO NA JAZIDA, SEM TRANSPORTE) | [6 empty] | M3 | 0.163 | 130.68 | 21.3 |  |  | SINAPI PE InsumosDezembro 2329 | 367 | AREIA GROSSA - POSTO JAZIDA/FORNECEDOR (RETIRADO NA JAZIDA, SEM TRANSPORTE) |  |  |  |  | M3 | 0.163 | 130.68 | 21.3
SINAPI PE InsumosDezembro 3159 | 1379 | CIMENTO PORTLAND COMPOSTO CP II-32 | [6 empty] | KG | 69.85 | 0.7 | 48.9 |  |  | SINAPI PE InsumosDezembro 3159 | 1379 | CIMENTO PORTLAND COMPOSTO CP II-32 |  |  |  |  | KG | 69.85 | 0.7 | 48.9
SINAPI PE InsumosDezembro 5246 | 4718 | PEDRA BRITADA N. 2 (19 A 38 MM) POSTO PEDREIRA/FORNECEDOR, SEM FRETE | [6 empty] | M3 | 0.189 | 108.92 | 20.59 |  |  | SINAPI PE InsumosDezembro 5246 | 4718 | PEDRA BRITADA N. 2 (19 A 38 MM) POSTO PEDREIRA/FORNECEDOR, SEM FRETE |  |  |  |  | M3 | 0.189 | 108.92 | 20.59
| 7269 | [8 empty] | 9 | [5 empty] | 7269 | [6 empty] | 9
[9 empty] | (E) CUSTO DE MATERIAIS - TOTAL |  |  | 93.36 | [9 empty] | (E) CUSTO DE MATERIAIS - TOTAL |  |  | 93.36
[9 empty] | CUSTO UNITÁRIO - TOTAL (D) + (E) |  |  | 314.59 | [9 empty] | CUSTO UNITÁRIO - TOTAL (D) + (E) |  |  | 341.22
[9 empty] | BONIFICAÇÃO - BDI |  | 0% | 0 | [9 empty] | BONIFICAÇÃO - BDI |  | 0% | 0
base:16522/ 4 SINAPI EMLURB 2012 | [8 empty] | PREÇO UNITÁRIO TOTAL |  |  | 314.59 |  |  | base:16522/ 4 SINAPI EMLURB 2012 | [6 empty] | PREÇO UNITÁRIO TOTAL |  |  | 341.22
CPU 126 | [14 empty] | CPU 126
SERVIÇO: | FORNECIMENTO E ASSENTAMENTO DO BALCÃO DO FRAUDÁRIO/LACTÁRIO EM GRANITO NATURAL, INCLUSIVE TESTEIRA EM GRANITO COM 10CM DE LARGURA, COM 02 CUBA DE INOX DE 46,5 X 30CM, SIFÃO METAL CROMADO 1" X 1 1/2", VÁLVULA E ENGATES TODOS EM METAL CROMADO | [9 empty] | UNIDADE | UN |  |  | SERVIÇO: | FORNECIMENTO E ASSENTAMENTO DO BALCÃO DO FRAUDÁRIO/LACTÁRIO EM GRANITO NATURAL, INCLUSIVE TESTEIRA EM GRANITO COM 10CM DE LARGURA, COM 02 CUBA DE INOX DE 46,5 X 30CM, SIFÃO METAL CROMADO 1" X 1 1/2", VÁLVULA E ENGATES TODOS EM METAL CROMADO | [7 empty] | UNIDADE | UN
FONTE | CÓDIGO | EQUIPAMENTOS |  |  |  | UN | QUANT | UTILIZAÇÃO OPERATIVA | UTILIZAÇÃO IMPRODUTIVA | CUSTO OPER | CUSTO IMPROD | CUSTO |  |  | FONTE | CÓDIGO | EQUIPAMENTOS |  | UN | QUANT | UTILIZAÇÃO OPERATIVA | UTILIZAÇÃO IMPRODUTIVA | CUSTO OPER | CUSTO IMPROD | CUSTO
[12 empty] | HORÁRIO | [12 empty] | HORÁRIO
[9 empty] | (A) CUSTO HORÁRIO DE EQUIPAMENTOS - TOTAL |  |  | 0 | [9 empty] | (A) CUSTO HORÁRIO DE EQUIPAMENTOS - TOTAL |  |  | 0
FONTE | CÓDIGO | MÃO-DE-OBRA SUPLEMENTAR | [6 empty] | UN | COEFICIENTE | SALÁRIO | CUSTO |  |  | FONTE | CÓDIGO | MÃO-DE-OBRA SUPLEMENTAR |  |  |  |  | UN | COEFICIENTE | SALÁRIO | CUSTO
[11 empty] | BASE | HORÁRIO | [11 empty] | BASE | HORÁRIO
SINAPI PE Nacional Dezembro 2024 | 88309 | PEDREIRO COM ENCARGOS COMPLEMENTARES | [6 empty] | H | 3 | 22.63 | 67.89 |  |  | SINAPI PE Nacional Dezembro 2024 | 88309 | PEDREIRO COM ENCARGOS COMPLEMENTARES |  |  |  |  | H | 3 | 25.46 | 76.38
SINAPI PE Nacional Dezembro 2024 | 88316 | SERVENTE COM ENCARGOS COMPLEMENTARES | [6 empty] | H | 3 | 18.14 | 54.42 |  |  | SINAPI PE Nacional Dezembro 2024 | 88316 | SERVENTE COM ENCARGOS COMPLEMENTARES |  |  |  |  | H | 3 | 20.28 | 60.84
SINAPI PE Nacional Dezembro 2024 | 88267 | ENCANADOR OU BOMBEIRO HIDRÁULICO COM ENCARGOS COMPLEMENTARES | [6 empty] | H | 3 | 21.87 | 65.61 |  |  | SINAPI PE Nacional Dezembro 2024 | 88267 | ENCANADOR OU BOMBEIRO HIDRÁULICO COM ENCARGOS COMPLEMENTARES |  |  |  |  | H | 3 | 24.7 | 74.1
[11 empty] | (B) CUSTO HORÁRIO DE MÃO-DE-OBRA | 187.92 | [11 empty] | (B) CUSTO HORÁRIO DE MÃO-DE-OBRA | 211.32
[10 empty] | Encargos Sociais de | [12 empty] | Encargos Sociais de
[9 empty] | (B) CUSTO UNITÁRIO DE MÃO DE OBRA |  |  | 187.92 | [9 empty] | (B) CUSTO UNITÁRIO DE MÃO DE OBRA |  |  | 211.32
[11 empty] | CUSTO HORÁRIO TOTAL | 187.92 | [11 empty] | CUSTO HORÁRIO TOTAL | 211.32
PRODUÇÃO DA EQUIPE (C ) |  |  |  |  | 1 |  |  |  | (D) CUSTO UNITÁRIO DE EXECUÇÃO (A) + (B) / C |  |  | 187.92 |  |  | PRODUÇÃO DA EQUIPE (C ) |  |  | 1 |  |  |  | (D) CUSTO UNITÁRIO DE EXECUÇÃO (A) + (B) / C |  |  | 211.32
FONTE | CÓDIGO | MATERIAIS/SERVIÇOS | [6 empty] | UN | CONSUMO | CUSTO UNITÁRIO | CUSTO |  |  | FONTE | CÓDIGO | MATERIAIS/SERVIÇOS |  |  |  |  | UN | CONSUMO | CUSTO UNITÁRIO | CUSTO
[12 empty] | TOTAL | [12 empty] | TOTAL
SINAPI PE InsumosDezembro 3493 | 1743 | CUBA ACO INOX (AISI 304) DE EMBUTIR COM VALVULA 3 1/2 ", DE *46 X 30 X 12* CM | [6 empty] | UN | 2 | 164.66 | 329.32 |  |  | SINAPI PE InsumosDezembro 3493 | 97914 | CUBA ACO INOX (AISI 304) DE EMBUTIR COM VALVULA 3 1/2 ", DE *46 X 30 X 12* CM |  |  |  |  | UN | 2 | 164.66 | 329.32
SINAPI PE InsumosDezembro 5811 | 6136 | SIFAO EM METAL CROMADO PARA PIA OU LAVATORIO, 1 X 1.1/2" | [6 empty] | UN | 2 | 279.9 | 559.8 |  |  | SINAPI PE InsumosDezembro 5811 | 6136 | SIFAO EM METAL CROMADO PARA PIA OU LAVATORIO, 1 X 1.1/2" |  |  |  |  | UN | 2 | 279.9 | 559.8
SINAPI PE InsumosDezembro 4193 | 11795 | GRANITO PARA BANCADA, POLIDO, TIPO ANDORINHA/ QUARTZ/ CASTELO/ CORUMBA OU OUTROS EQUIVALENTES DA REGIAO, E= *2,5* CM | [6 empty] | M2 | 1.75 | 603.77 | 1056.6 |  |  | SINAPI PE InsumosDezembro 4193 | 11795 | GRANITO PARA BANCADA, POLIDO, TIPO ANDORINHA/ QUARTZ/ CASTELO/ CORUMBA OU OUTROS EQUIVALENTES DA REGIAO, E= *2,5* CM |  |  |  |  | M2 | 1.75 | 603.77 | 1056.6
SINAPI PE InsumosDezembro 6775 | 6157 | VALVULA EM METAL CROMADO PARA PIA AMERICANA 3.1/2 X 1.1/2" | [6 empty] | UN | 2 | 95.59 | 191.18 |  |  | SINAPI PE InsumosDezembro 6775 | 6157 | VALVULA EM METAL CROMADO PARA PIA AMERICANA 3.1/2 X 1.1/2" |  |  |  |  | UN | 2 | 95.59 | 191.18
[9 empty] | (E) CUSTO DE MATERIAIS - TOTAL |  |  | 2136.9 | [9 empty] | (E) CUSTO DE MATERIAIS - TOTAL |  |  | 2136.9
[9 empty] | CUSTO UNITÁRIO - TOTAL (D) + (E) |  |  | 2324.82 | [9 empty] | CUSTO UNITÁRIO - TOTAL (D) + (E) |  |  | 2348.22
[9 empty] | BONIFICAÇÃO - BDI |  | 0% | 0 | [9 empty] | BONIFICAÇÃO - BDI |  | 0% | 0
base:02153/ORSE | [8 empty] | PREÇO UNITÁRIO TOTAL |  |  | 2324.82 |  |  | base:02153/ORSE | [6 empty] | PREÇO UNITÁRIO TOTAL |  |  | 2348.22
CPU 127 | [14 empty] | CPU 127
SERVIÇO: | FORNECIMENTO E ASSENTAMENTO DO BALCÃO DO FRAUDÁRIO/LACTÁRIO EM GRANITO NATURAL, INCLUSIVE TESTEIRA EM GRANITO COM 10CM DE LARGURA, SEM CUBA. | [9 empty] | UNIDADE | UN |  |  | SERVIÇO: | FORNECIMENTO E ASSENTAMENTO DO BALCÃO DO FRAUDÁRIO/LACTÁRIO EM GRANITO NATURAL, INCLUSIVE TESTEIRA EM GRANITO COM 10CM DE LARGURA, SEM CUBA. | [7 empty] | UNIDADE | UN
FONTE | CÓDIGO | EQUIPAMENTOS |  |  |  | UN | QUANT | UTILIZAÇÃO OPERATIVA | UTILIZAÇÃO IMPRODUTIVA | CUSTO OPER | CUSTO IMPROD | CUSTO |  |  | FONTE | CÓDIGO | EQUIPAMENTOS |  | UN | QUANT | UTILIZAÇÃO OPERATIVA | UTILIZAÇÃO IMPRODUTIVA | CUSTO OPER | CUSTO IMPROD | CUSTO
[12 empty] | HORÁRIO | [12 empty] | HORÁRIO
[9 empty] | (A) CUSTO HORÁRIO DE EQUIPAMENTOS - TOTAL |  |  | 0 | [9 empty] | (A) CUSTO HORÁRIO DE EQUIPAMENTOS - TOTAL |  |  | 0
FONTE | CÓDIGO | MÃO-DE-OBRA SUPLEMENTAR | [6 empty] | UN | COEFICIENTE | SALÁRIO | CUSTO |  |  | FONTE | CÓDIGO | MÃO-DE-OBRA SUPLEMENTAR |  |  |  |  | UN | COEFICIENTE | SALÁRIO | CUSTO
[11 empty] | BASE | HORÁRIO | [11 empty] | BASE | HORÁRIO
SINAPI PE Nacional Dezembro 2024 | 88309 | PEDREIRO COM ENCARGOS COMPLEMENTARES | [6 empty] | H | 0.65 | 22.63 | 14.71 |  |  | SINAPI PE Nacional Dezembro 2024 | 88309 | PEDREIRO COM ENCARGOS COMPLEMENTARES |  |  |  |  | H | 0.65 | 25.46 | 16.55
SINAPI PE Nacional Dezembro 2024 | 88316 | SERVENTE COM ENCARGOS COMPLEMENTARES | [6 empty] | H | 1.14 | 18.14 | 20.68 |  |  | SINAPI PE Nacional Dezembro 2024 | 88316 | SERVENTE COM ENCARGOS COMPLEMENTARES |  |  |  |  | H | 1.14 | 20.28 | 23.12
[11 empty] | (B) CUSTO HORÁRIO DE MÃO-DE-OBRA | 35.39 | [11 empty] | (B) CUSTO HORÁRIO DE MÃO-DE-OBRA | 39.67
[10 empty] | Encargos Sociais de | [12 empty] | Encargos Sociais de
[9 empty] | (B) CUSTO UNITÁRIO DE MÃO DE OBRA |  |  | 35.39 | [9 empty] | (B) CUSTO UNITÁRIO DE MÃO DE OBRA |  |  | 39.67
[11 empty] | CUSTO HORÁRIO TOTAL | 35.39 | [11 empty] | CUSTO HORÁRIO TOTAL | 39.67
PRODUÇÃO DA EQUIPE (C ) |  |  |  |  | 1 |  |  |  | (D) CUSTO UNITÁRIO DE EXECUÇÃO (A) + (B) / C |  |  | 35.39 |  |  | PRODUÇÃO DA EQUIPE (C ) |  |  | 1 |  |  |  | (D) CUSTO UNITÁRIO DE EXECUÇÃO (A) + (B) / C |  |  | 39.67
FONTE | CÓDIGO | MATERIAIS/SERVIÇOS | [6 empty] | UN | CONSUMO | CUSTO UNITÁRIO | CUSTO |  |  | FONTE | CÓDIGO | MATERIAIS/SERVIÇOS |  |  |  |  | UN | CONSUMO | CUSTO UNITÁRIO | CUSTO
[12 empty] | TOTAL | [12 empty] | TOTAL
SINAPI PE InsumosDezembro 4193 | 11795 | GRANITO PARA BANCADA, POLIDO, TIPO ANDORINHA/ QUARTZ/ CASTELO/ CORUMBA OU OUTROS EQUIVALENTES DA REGIAO, E= *2,5* CM | [6 empty] | M2 | 2.21 | 603.77 | 1334.33 |  |  | SINAPI PE InsumosDezembro 4193 | 97914 | GRANITO PARA BANCADA, POLIDO, TIPO ANDORINHA/ QUARTZ/ CASTELO/ CORUMBA OU OUTROS EQUIVALENTES DA REGIAO, E= *2,5* CM |  |  |  |  | M2 | 2.21 | 603.77 | 1334.33
[9 empty] | (E) CUSTO DE MATERIAIS - TOTAL |  |  | 1334.33 | [9 empty] | (E) CUSTO DE MATERIAIS - TOTAL |  |  | 1334.33
[9 empty] | CUSTO UNITÁRIO - TOTAL (D) + (E) |  |  | 1369.72 | [9 empty] | CUSTO UNITÁRIO - TOTAL (D) + (E) |  |  | 1374
[9 empty] | BONIFICAÇÃO - BDI |  | 0% | 0 | [9 empty] | BONIFICAÇÃO - BDI |  | 0% | 0
base:03163/ORSE | [8 empty] | PREÇO UNITÁRIO TOTAL |  |  | 1369.72 |  |  | base:03163/ORSE | [6 empty] | PREÇO UNITÁRIO TOTAL |  |  | 1374
CPU 128 | [14 empty] | CPU 128
SERVIÇO: | FORNECIMENTO E ASSENTAMENTO DO BALCÃO DA COZINHA E PASSA PRATOS EM GRANITO NATURAL, INCLUSIVE TESTEIRA EM GRANITO COM 10CM DE LARGURA, COM 02 CUBA DE INOX DE 46,5 X 30CM, SIFÃO METAL CROMADO 1" X 1 1/2", VÁLVULA E ENGATES TODOS EM METAL CROMADO | [9 empty] | UNIDADE | UN |  |  | SERVIÇO: | FORNECIMENTO E ASSENTAMENTO DO BALCÃO DA COZINHA E PASSA PRATOS EM GRANITO NATURAL, INCLUSIVE TESTEIRA EM GRANITO COM 10CM DE LARGURA, COM 02 CUBA DE INOX DE 46,5 X 30CM, SIFÃO METAL CROMADO 1" X 1 1/2", VÁLVULA E ENGATES TODOS EM METAL CROMADO | [7 empty] | UNIDADE | UN
FONTE | CÓDIGO | EQUIPAMENTOS |  |  |  | UN | QUANT | UTILIZAÇÃO OPERATIVA | UTILIZAÇÃO IMPRODUTIVA | CUSTO OPER | CUSTO IMPROD | CUSTO |  |  | FONTE | CÓDIGO | EQUIPAMENTOS |  | UN | QUANT | UTILIZAÇÃO OPERATIVA | UTILIZAÇÃO IMPRODUTIVA | CUSTO OPER | CUSTO IMPROD | CUSTO
[12 empty] | HORÁRIO | [12 empty] | HORÁRIO
[9 empty] | (A) CUSTO HORÁRIO DE EQUIPAMENTOS - TOTAL |  |  | 0 | [9 empty] | (A) CUSTO HORÁRIO DE EQUIPAMENTOS - TOTAL |  |  | 0
FONTE | CÓDIGO | MÃO-DE-OBRA SUPLEMENTAR | [6 empty] | UN | COEFICIENTE | SALÁRIO | CUSTO |  |  | FONTE | CÓDIGO | MÃO-DE-OBRA SUPLEMENTAR |  |  |  |  | UN | COEFICIENTE | SALÁRIO | CUSTO
[11 empty] | BASE | HORÁRIO | [11 empty] | BASE | HORÁRIO
SINAPI PE Nacional Dezembro 2024 | 88309 | PEDREIRO COM ENCARGOS COMPLEMENTARES | [6 empty] | H | 7.65 | 22.63 | 173.12 |  |  | SINAPI PE Nacional Dezembro 2024 | 88309 | PEDREIRO COM ENCARGOS COMPLEMENTARES |  |  |  |  | H | 7.65 | 25.46 | 194.77
SINAPI PE Nacional Dezembro 2024 | 88316 | SERVENTE COM ENCARGOS COMPLEMENTARES | [6 empty] | H | 7.65 | 18.14 | 138.77 |  |  | SINAPI PE Nacional Dezembro 2024 | 88316 | SERVENTE COM ENCARGOS COMPLEMENTARES |  |  |  |  | H | 7.65 | 20.28 | 155.14
SINAPI PE Nacional Dezembro 2024 | 88267 | ENCANADOR OU BOMBEIRO HIDRÁULICO COM ENCARGOS COMPLEMENTARES | [6 empty] | H | 7.65 | 21.87 | 167.31 |  |  | SINAPI PE Nacional Dezembro 2024 | 88267 | ENCANADOR OU BOMBEIRO HIDRÁULICO COM ENCARGOS COMPLEMENTARES |  |  |  |  | H | 7.65 | 24.7 | 188.96
[11 empty] | (B) CUSTO HORÁRIO DE MÃO-DE-OBRA | 479.2 | [11 empty] | (B) CUSTO HORÁRIO DE MÃO-DE-OBRA | 538.87
[10 empty] | Encargos Sociais de | [12 empty] | Encargos Sociais de
[9 empty] | (B) CUSTO UNITÁRIO DE MÃO DE OBRA |  |  | 479.2 | [9 empty] | (B) CUSTO UNITÁRIO DE MÃO DE OBRA |  |  | 538.87
[11 empty] | CUSTO HORÁRIO TOTAL | 479.2 | [11 empty] | CUSTO HORÁRIO TOTAL | 538.87
PRODUÇÃO DA EQUIPE (C ) |  |  |  |  | 1 |  |  |  | (D) CUSTO UNITÁRIO DE EXECUÇÃO (A) + (B) / C |  |  | 479.2 |  |  | PRODUÇÃO DA EQUIPE (C ) |  |  | 1 |  |  |  | (D) CUSTO UNITÁRIO DE EXECUÇÃO (A) + (B) / C |  |  | 538.87
FONTE | CÓDIGO | MATERIAIS/SERVIÇOS | [6 empty] | UN | CONSUMO | CUSTO UNITÁRIO | CUSTO |  |  | FONTE | CÓDIGO | MATERIAIS/SERVIÇOS |  |  |  |  | UN | CONSUMO | CUSTO UNITÁRIO | CUSTO
[12 empty] | TOTAL | [12 empty] | TOTAL
SINAPI PE InsumosDezembro 3493 | 1743 | CUBA ACO INOX (AISI 304) DE EMBUTIR COM VALVULA 3 1/2 ", DE *46 X 30 X 12* CM | [6 empty] | UN | 2 | 164.66 | 329.32 |  |  | SINAPI PE InsumosDezembro 3493 | 97914 | CUBA ACO INOX (AISI 304) DE EMBUTIR COM VALVULA 3 1/2 ", DE *46 X 30 X 12* CM |  |  |  |  | UN | 2 | 164.66 | 329.32
SINAPI PE InsumosDezembro 5811 | 6136 | SIFAO EM METAL CROMADO PARA PIA OU LAVATORIO, 1 X 1.1/2" | [6 empty] | UN | 2 | 279.9 | 559.8 |  |  | SINAPI PE InsumosDezembro 5811 | 6136 | SIFAO EM METAL CROMADO PARA PIA OU LAVATORIO, 1 X 1.1/2" |  |  |  |  | UN | 2 | 279.9 | 559.8
SINAPI PE InsumosDezembro 4193 | 11795 | GRANITO PARA BANCADA, POLIDO, TIPO ANDORINHA/ QUARTZ/ CASTELO/ CORUMBA OU OUTROS EQUIVALENTES DA REGIAO, E= *2,5* CM | [6 empty] | M2 | 6.33 | 603.77 | 3821.86 |  |  | SINAPI PE InsumosDezembro 4193 | 11795 | GRANITO PARA BANCADA, POLIDO, TIPO ANDORINHA/ QUARTZ/ CASTELO/ CORUMBA OU OUTROS EQUIVALENTES DA REGIAO, E= *2,5* CM |  |  |  |  | M2 | 6.33 | 603.77 | 3821.86
SINAPI PE InsumosDezembro 6775 | 6157 | VALVULA EM METAL CROMADO PARA PIA AMERICANA 3.1/2 X 1.1/2" | [6 empty] | UN | 2 | 95.59 | 191.18 |  |  | SINAPI PE InsumosDezembro 6775 | 6157 | VALVULA EM METAL CROMADO PARA PIA AMERICANA 3.1/2 X 1.1/2" |  |  |  |  | UN | 2 | 95.59 | 191.18
[9 empty] | (E) CUSTO DE MATERIAIS - TOTAL |  |  | 4902.16 | [9 empty] | (E) CUSTO DE MATERIAIS - TOTAL |  |  | 4902.16
[9 empty] | CUSTO UNITÁRIO - TOTAL (D) + (E) |  |  | 5381.36 | [9 empty] | CUSTO UNITÁRIO - TOTAL (D) + (E) |  |  | 5441.03
[9 empty] | BONIFICAÇÃO - BDI |  | 0% | 0 | [9 empty] | BONIFICAÇÃO - BDI |  | 0% | 0
base:05051/ORSE | [8 empty] | PREÇO UNITÁRIO TOTAL |  |  | 5381.36 |  |  | base:05051/ORSE | [6 empty] | PREÇO UNITÁRIO TOTAL |  |  | 5441.03
CPU 129 | [14 empty] | CPU 129
SERVIÇO: | FORNECIMENTO E ASSENTAMENTO DO BALCÃO DA COZINHA EM GRANITO NATURAL, INCLUSIVE TESTEIRA EM GRANITO COM 10CM DE LARGURA, COM 01 CUBA DE INOX DE 46,5 X 30CM, SIFÃO METAL CROMADO 1" X 1 1/2", VÁLVULA E ENGATES TODOS EM METAL CROMADO | [9 empty] | UNIDADE | UN |  |  | SERVIÇO: | FORNECIMENTO E ASSENTAMENTO DO BALCÃO DA COZINHA EM GRANITO NATURAL, INCLUSIVE TESTEIRA EM GRANITO COM 10CM DE LARGURA, COM 01 CUBA DE INOX DE 46,5 X 30CM, SIFÃO METAL CROMADO 1" X 1 1/2", VÁLVULA E ENGATES TODOS EM METAL CROMADO | [7 empty] | UNIDADE | UN
FONTE | CÓDIGO | EQUIPAMENTOS |  |  |  | UN | QUANT | UTILIZAÇÃO OPERATIVA | UTILIZAÇÃO IMPRODUTIVA | CUSTO OPER | CUSTO IMPROD | CUSTO |  |  | FONTE | CÓDIGO | EQUIPAMENTOS |  | UN | QUANT | UTILIZAÇÃO OPERATIVA | UTILIZAÇÃO IMPRODUTIVA | CUSTO OPER | CUSTO IMPROD | CUSTO
[12 empty] | HORÁRIO | [12 empty] | HORÁRIO
[9 empty] | (A) CUSTO HORÁRIO DE EQUIPAMENTOS - TOTAL |  |  | 0 | [9 empty] | (A) CUSTO HORÁRIO DE EQUIPAMENTOS - TOTAL |  |  | 0
FONTE | CÓDIGO | MÃO-DE-OBRA SUPLEMENTAR | [6 empty] | UN | COEFICIENTE | SALÁRIO | CUSTO |  |  | FONTE | CÓDIGO | MÃO-DE-OBRA SUPLEMENTAR |  |  |  |  | UN | COEFICIENTE | SALÁRIO | CUSTO
[11 empty] | BASE | HORÁRIO | [11 empty] | BASE | HORÁRIO
SINAPI PE Nacional Dezembro 2024 | 88309 | PEDREIRO COM ENCARGOS COMPLEMENTARES | [6 empty] | H | 4 | 22.63 | 90.52 |  |  | SINAPI PE Nacional Dezembro 2024 | 88309 | PEDREIRO COM ENCARGOS COMPLEMENTARES |  |  |  |  | H | 4 | 25.46 | 101.84
SINAPI PE Nacional Dezembro 2024 | 88316 | SERVENTE COM ENCARGOS COMPLEMENTARES | [6 empty] | H | 4 | 18.14 | 72.56 |  |  | SINAPI PE Nacional Dezembro 2024 | 88316 | SERVENTE COM ENCARGOS COMPLEMENTARES |  |  |  |  | H | 4 | 20.28 | 81.12
SINAPI PE Nacional Dezembro 2024 | 88267 | ENCANADOR OU BOMBEIRO HIDRÁULICO COM ENCARGOS COMPLEMENTARES | [6 empty] | H | 4 | 21.87 | 87.48 |  |  | SINAPI PE Nacional Dezembro 2024 | 88267 | ENCANADOR OU BOMBEIRO HIDRÁULICO COM ENCARGOS COMPLEMENTARES |  |  |  |  | H | 4 | 24.7 | 98.8
[11 empty] | (B) CUSTO HORÁRIO DE MÃO-DE-OBRA | 250.56 | [11 empty] | (B) CUSTO HORÁRIO DE MÃO-DE-OBRA | 281.76
[10 empty] | Encargos Sociais de | [12 empty] | Encargos Sociais de
[9 empty] | (B) CUSTO UNITÁRIO DE MÃO DE OBRA |  |  | 250.56 | [9 empty] | (B) CUSTO UNITÁRIO DE MÃO DE OBRA |  |  | 281.76
[11 empty] | CUSTO HORÁRIO TOTAL | 250.56 | [11 empty] | CUSTO HORÁRIO TOTAL | 281.76
PRODUÇÃO DA EQUIPE (C ) |  |  |  |  | 1 |  |  |  | (D) CUSTO UNITÁRIO DE EXECUÇÃO (A) + (B) / C |  |  | 250.56 |  |  | PRODUÇÃO DA EQUIPE (C ) |  |  | 1 |  |  |  | (D) CUSTO UNITÁRIO DE EXECUÇÃO (A) + (B) / C |  |  | 281.76
FONTE | CÓDIGO | MATERIAIS/SERVIÇOS | [6 empty] | UN | CONSUMO | CUSTO UNITÁRIO | CUSTO |  |  | FONTE | CÓDIGO | MATERIAIS/SERVIÇOS |  |  |  |  | UN | CONSUMO | CUSTO UNITÁRIO | CUSTO
[12 empty] | TOTAL | [12 empty] | TOTAL
SINAPI PE InsumosDezembro 3493 | 1743 | CUBA ACO INOX (AISI 304) DE EMBUTIR COM VALVULA 3 1/2 ", DE *46 X 30 X 12* CM | [6 empty] | UN | 1 | 164.66 | 164.66 |  |  | SINAPI PE InsumosDezembro 3493 | 97914 | CUBA ACO INOX (AISI 304) DE EMBUTIR COM VALVULA 3 1/2 ", DE *46 X 30 X 12* CM |  |  |  |  | UN | 1 | 164.66 | 164.66
SINAPI PE InsumosDezembro 5811 | 6136 | SIFAO EM METAL CROMADO PARA PIA OU LAVATORIO, 1 X 1.1/2" | [6 empty] | UN | 1 | 279.9 | 279.9 |  |  | SINAPI PE InsumosDezembro 5811 | 6136 | SIFAO EM METAL CROMADO PARA PIA OU LAVATORIO, 1 X 1.1/2" |  |  |  |  | UN | 1 | 279.9 | 279.9
SINAPI PE InsumosDezembro 4193 | 11795 | GRANITO PARA BANCADA, POLIDO, TIPO ANDORINHA/ QUARTZ/ CASTELO/ CORUMBA OU OUTROS EQUIVALENTES DA REGIAO, E= *2,5* CM | [6 empty] | M2 | 2.41 | 603.77 | 1455.09 |  |  | SINAPI PE InsumosDezembro 4193 | 11795 | GRANITO PARA BANCADA, POLIDO, TIPO ANDORINHA/ QUARTZ/ CASTELO/ CORUMBA OU OUTROS EQUIVALENTES DA REGIAO, E= *2,5* CM |  |  |  |  | M2 | 2.41 | 603.77 | 1455.09
SINAPI PE InsumosDezembro 6775 | 6157 | VALVULA EM METAL CROMADO PARA PIA AMERICANA 3.1/2 X 1.1/2" | [6 empty] | UN | 1 | 95.59 | 95.59 |  |  | SINAPI PE InsumosDezembro 6775 | 6157 | VALVULA EM METAL CROMADO PARA PIA AMERICANA 3.1/2 X 1.1/2" |  |  |  |  | UN | 1 | 95.59 | 95.59
[9 empty] | (E) CUSTO DE MATERIAIS - TOTAL |  |  | 1995.24 | [9 empty] | (E) CUSTO DE MATERIAIS - TOTAL |  |  | 1995.24
[9 empty] | CUSTO UNITÁRIO - TOTAL (D) + (E) |  |  | 2245.8 | [9 empty] | CUSTO UNITÁRIO - TOTAL (D) + (E) |  |  | 2277
[9 empty] | BONIFICAÇÃO - BDI |  | 0% | 0 | [9 empty] | BONIFICAÇÃO - BDI |  | 0% | 0
base:02156/ORSE | [8 empty] | PREÇO UNITÁRIO TOTAL |  |  | 2245.8 |  |  | base:02156/ORSE | [6 empty] | PREÇO UNITÁRIO TOTAL |  |  | 2277
CPU 130 | [14 empty] | CPU 130
SERVIÇO: | EXTINTOR INCENDIO TP PO QUIMICO 8KG - FORNECIMENTO E INSTALACAO | [9 empty] | UNIDADE | UN |  |  | SERVIÇO: | EXTINTOR INCENDIO TP PO QUIMICO 8KG - FORNECIMENTO E INSTALACAO | [7 empty] | UNIDADE | UN
FONTE | CÓDIGO | EQUIPAMENTOS |  |  |  | UN | QUANT | UTILIZAÇÃO OPERATIVA | UTILIZAÇÃO IMPRODUTIVA | CUSTO OPER | CUSTO IMPROD | CUSTO |  |  | FONTE | CÓDIGO | EQUIPAMENTOS |  | UN | QUANT | UTILIZAÇÃO OPERATIVA | UTILIZAÇÃO IMPRODUTIVA | CUSTO OPER | CUSTO IMPROD | CUSTO
[12 empty] | HORÁRIO | [12 empty] | HORÁRIO
[9 empty] | (A) CUSTO HORÁRIO DE EQUIPAMENTOS - TOTAL |  |  | 0 | [9 empty] | (A) CUSTO HORÁRIO DE EQUIPAMENTOS - TOTAL |  |  | 0
FONTE | CÓDIGO | MÃO-DE-OBRA SUPLEMENTAR | [6 empty] | UN | COEFICIENTE | SALÁRIO | CUSTO |  |  | FONTE | CÓDIGO | MÃO-DE-OBRA SUPLEMENTAR |  |  |  |  | UN | COEFICIENTE | SALÁRIO | CUSTO
[11 empty] | BASE | HORÁRIO | [11 empty] | BASE | HORÁRIO
SINAPI PE Nacional Dezembro 2024 | 88309 | PEDREIRO COM ENCARGOS COMPLEMENTARES | [6 empty] | H | 0.5 | 22.63 | 11.32 |  |  | SINAPI PE Nacional Dezembro 2024 | 88309 | PEDREIRO COM ENCARGOS COMPLEMENTARES |  |  |  |  | H | 0.5 | 25.46 | 12.73
SINAPI PE Nacional Dezembro 2024 | 88316 | SERVENTE COM ENCARGOS COMPLEMENTARES | [6 empty] | H | 0.5 | 18.14 | 9.07 |  |  | SINAPI PE Nacional Dezembro 2024 | 88316 | SERVENTE COM ENCARGOS COMPLEMENTARES |  |  |  |  | H | 0.5 | 20.28 | 10.14
[11 empty] | (B) CUSTO HORÁRIO DE MÃO-DE-OBRA | 20.39 | [11 empty] | (B) CUSTO HORÁRIO DE MÃO-DE-OBRA | 22.87
[10 empty] | Encargos Sociais de | [12 empty] | Encargos Sociais de
[9 empty] | (B) CUSTO UNITÁRIO DE MÃO DE OBRA |  |  | 20.39 | [9 empty] | (B) CUSTO UNITÁRIO DE MÃO DE OBRA |  |  | 22.87
[11 empty] | CUSTO HORÁRIO TOTAL | 20.39 | [11 empty] | CUSTO HORÁRIO TOTAL | 22.87
PRODUÇÃO DA EQUIPE (C ) |  |  |  |  | 1 |  |  |  | (D) CUSTO UNITÁRIO DE EXECUÇÃO (A) + (B) / C |  |  | 20.39 |  |  | PRODUÇÃO DA EQUIPE (C ) |  |  | 1 |  |  |  | (D) CUSTO UNITÁRIO DE EXECUÇÃO (A) + (B) / C |  |  | 22.87
FONTE | CÓDIGO | MATERIAIS/SERVIÇOS | [6 empty] | UN | CONSUMO | CUSTO UNITÁRIO | CUSTO |  |  | FONTE | CÓDIGO | MATERIAIS/SERVIÇOS |  |  |  |  | UN | CONSUMO | CUSTO UNITÁRIO | CUSTO
[12 empty] | TOTAL | [12 empty] | TOTAL
SINAPI PE InsumosDezembro 3983 | 20977 | EXTINTOR DE INCENDIO PORTATIL COM CARGA DE PO QUIMICO SECO (PQS) DE 8 KG, CLASSE BC | [6 empty] | UN | 1 | 333.84 | 333.84 |  |  | SINAPI PE InsumosDezembro 3983 | 20977 | EXTINTOR DE INCENDIO PORTATIL COM CARGA DE PO QUIMICO SECO (PQS) DE 8 KG, CLASSE BC |  |  |  |  | UN | 1 | 333.84 | 333.84
[9 empty] | (E) CUSTO DE MATERIAIS - TOTAL |  |  | 333.84 | [9 empty] | (E) CUSTO DE MATERIAIS - TOTAL |  |  | 333.84
[9 empty] | CUSTO UNITÁRIO - TOTAL (D) + (E) |  |  | 354.23 | [9 empty] | CUSTO UNITÁRIO - TOTAL (D) + (E) |  |  | 356.71
[9 empty] | BONIFICAÇÃO - BDI |  | 0% | 0 | [9 empty] | BONIFICAÇÃO - BDI |  | 0% | 0
base:83635 SINAPI | [8 empty] | PREÇO UNITÁRIO TOTAL |  |  | 354.23 |  |  | base:83635 SINAPI | [6 empty] | PREÇO UNITÁRIO TOTAL |  |  | 356.71
CPU 131 | [14 empty] | CPU 131
SERVIÇO: | INSTALACAO DE GAMBIARRA PARA SINALIZACAO, COM 20 M, INCLUINDO LAMPADA,BOCAL E BALDE A CADA 2 M | [9 empty] | UNIDADE | UN |  |  | SERVIÇO: | INSTALACAO DE GAMBIARRA PARA SINALIZACAO, COM 20 M, INCLUINDO LAMPADA,BOCAL E BALDE A CADA 2 M | [7 empty] | UNIDADE | UN
FONTE | CÓDIGO | EQUIPAMENTOS |  |  |  | UN | QUANT | UTILIZAÇÃO OPERATIVA | UTILIZAÇÃO IMPRODUTIVA | CUSTO OPER | CUSTO IMPROD | CUSTO |  |  | FONTE | CÓDIGO | EQUIPAMENTOS |  | UN | QUANT | UTILIZAÇÃO OPERATIVA | UTILIZAÇÃO IMPRODUTIVA | CUSTO OPER | CUSTO IMPROD | CUSTO
[12 empty] | HORÁRIO | [12 empty] | HORÁRIO
[9 empty] | (A) CUSTO HORÁRIO DE EQUIPAMENTOS - TOTAL |  |  | 0 | [9 empty] | (A) CUSTO HORÁRIO DE EQUIPAMENTOS - TOTAL |  |  | 0
FONTE | CÓDIGO | MÃO-DE-OBRA SUPLEMENTAR | [6 empty] | UN | COEFICIENTE | SALÁRIO | CUSTO |  |  | FONTE | CÓDIGO | MÃO-DE-OBRA SUPLEMENTAR |  |  |  |  | UN | COEFICIENTE | SALÁRIO | CUSTO
[11 empty] | BASE | HORÁRIO | [11 empty] | BASE | HORÁRIO
SINAPI PE Nacional Dezembro 2024 | 88264 | ELETRICISTA COM ENCARGOS COMPLEMENTARES | [6 empty] | H | 0.4 | 22.93 | 9.17 |  |  | SINAPI PE Nacional Dezembro 2024 | 88264 | ELETRICISTA COM ENCARGOS COMPLEMENTARES |  |  |  |  | H | 0.4 | 25.82 | 10.33
SINAPI PE Nacional Dezembro 2024 | 88247 | AUXILIAR DE ELETRICISTA COM ENCARGOS COMPLEMENTARES | [6 empty] | H | 0.8 | 19.33 | 15.46 |  |  | SINAPI PE Nacional Dezembro 2024 | 88247 | AUXILIAR DE ELETRICISTA COM ENCARGOS COMPLEMENTARES |  |  |  |  | H | 0.8 | 21.63 | 17.3
[11 empty] | (B) CUSTO HORÁRIO DE MÃO-DE-OBRA | 24.63 | [11 empty] | (B) CUSTO HORÁRIO DE MÃO-DE-OBRA | 27.63
[10 empty] | Encargos Sociais de | [12 empty] | Encargos Sociais de
[9 empty] | (B) CUSTO UNITÁRIO DE MÃO DE OBRA |  |  | 24.63 | [9 empty] | (B) CUSTO UNITÁRIO DE MÃO DE OBRA |  |  | 27.63
[11 empty] | CUSTO HORÁRIO TOTAL | 24.63 | [11 empty] | CUSTO HORÁRIO TOTAL | 27.63
PRODUÇÃO DA EQUIPE (C ) |  |  |  |  | 1 |  |  |  | (D) CUSTO UNITÁRIO DE EXECUÇÃO (A) + (B) / C |  |  | 24.63 |  |  | PRODUÇÃO DA EQUIPE (C ) |  |  | 1 |  |  |  | (D) CUSTO UNITÁRIO DE EXECUÇÃO (A) + (B) / C |  |  | 27.63
FONTE | CÓDIGO | MATERIAIS/SERVIÇOS | [6 empty] | UN | CONSUMO | CUSTO UNITÁRIO | CUSTO |  |  | FONTE | CÓDIGO | MATERIAIS/SERVIÇOS |  |  |  |  | UN | CONSUMO | CUSTO UNITÁRIO | CUSTO
[12 empty] | TOTAL | [12 empty] | TOTAL
SINAPI PE InsumosDezembro 4065 | 939 | FIO DE COBRE, SOLIDO, CLASSE 1, ISOLACAO EM PVC/A, ANTICHAMA BWF-B, 450/750V, SECAO NOMINAL 2,5 MM2 | [6 empty] | M | 6 | 2.19 | 13.14 |  |  | SINAPI PE InsumosDezembro 4065 | 97914 | FIO DE COBRE, SOLIDO, CLASSE 1, ISOLACAO EM PVC/A, ANTICHAMA BWF-B, 450/750V, SECAO NOMINAL 2,5 MM2 |  |  |  |  | M | 6 | 2.19 | 13.14
| 38780 | [8 empty] | 1.5 | [5 empty] | 38780 | [6 empty] | 1.5
SINAPI PE InsumosDezembro 2415 | 4815 | BALDE VERMELHO PARA SINALIZACAO DE VIAS | [6 empty] | UN | 1 | 6.8 | 6.8 |  |  | SINAPI PE InsumosDezembro 2415 | 4815 | BALDE VERMELHO PARA SINALIZACAO DE VIAS |  |  |  |  | UN | 1 | 6.8 | 6.8
SINAPI PE InsumosDezembro 5841 | 14543 | SOQUETE DE PVC / TERMOPLASTICO BASE E27, COM CHAVE, PARA LAMPADAS | [6 empty] | UN | 1 | 7.58 | 7.58 |  |  | SINAPI PE InsumosDezembro 5841 | 14543 | SOQUETE DE PVC / TERMOPLASTICO BASE E27, COM CHAVE, PARA LAMPADAS |  |  |  |  | UN | 1 | 7.58 | 7.58
| 12081 | [8 empty] | 0.1 | [5 empty] | 12081 | [6 empty] | 0.1
SINAPI PE InsumosDezembro 4077 | 21127 | FITA ISOLANTE ADESIVA ANTICHAMA, USO ATE 750 V, EM ROLO DE 19 MM X 5 M | [6 empty] | UN | 0.02 | 6.59 | 0.13 |  |  | SINAPI PE InsumosDezembro 4077 | 21127 | FITA ISOLANTE ADESIVA ANTICHAMA, USO ATE 750 V, EM ROLO DE 19 MM X 5 M |  |  |  |  | UN | 0.02 | 6.59 | 0.13
0 |  | 0 | [6 empty] | 0 |  | 0
[9 empty] | (E) CUSTO DE MATERIAIS - TOTAL |  |  | 27.65 | [9 empty] | (E) CUSTO DE MATERIAIS - TOTAL |  |  | 27.65
[9 empty] | CUSTO UNITÁRIO - TOTAL (D) + (E) |  |  | 52.28 | [9 empty] | CUSTO UNITÁRIO - TOTAL (D) + (E) |  |  | 55.28
[9 empty] | BONIFICAÇÃO - BDI |  | 0% | 0 | [9 empty] | BONIFICAÇÃO - BDI |  | 0% | 0
base:73683 SINAPI NACIONAL 2012 | [8 empty] | PREÇO UNITÁRIO TOTAL |  |  | 52.28 |  |  | base:73683 SINAPI NACIONAL 2012 | [6 empty] | PREÇO UNITÁRIO TOTAL |  |  | 55.28
CPU 132 | [14 empty] | CPU 132
SERVIÇO: | CAIXA DE MEDIÇÃO TRIFÁSICA,MODELO D, INCLUSIVE COLOCAÇÃO(PADRÃO CELPE), PARA USO INTERNO. | [9 empty] | UNIDADE | UN |  |  | SERVIÇO: | CAIXA DE MEDIÇÃO TRIFÁSICA,MODELO D, INCLUSIVE COLOCAÇÃO(PADRÃO CELPE), PARA USO INTERNO. | [7 empty] | UNIDADE | UN
FONTE | CÓDIGO | EQUIPAMENTOS |  |  |  | UN | QUANT | UTILIZAÇÃO OPERATIVA | UTILIZAÇÃO IMPRODUTIVA | CUSTO OPER | CUSTO IMPROD | CUSTO |  |  | FONTE | CÓDIGO | EQUIPAMENTOS |  | UN | QUANT | UTILIZAÇÃO OPERATIVA | UTILIZAÇÃO IMPRODUTIVA | CUSTO OPER | CUSTO IMPROD | CUSTO
[12 empty] | HORÁRIO | [12 empty] | HORÁRIO
[9 empty] | (A) CUSTO HORÁRIO DE EQUIPAMENTOS - TOTAL |  |  | 0 | [9 empty] | (A) CUSTO HORÁRIO DE EQUIPAMENTOS - TOTAL |  |  | 0
FONTE | CÓDIGO | MÃO-DE-OBRA SUPLEMENTAR | [6 empty] | UN | COEFICIENTE | SALÁRIO | CUSTO |  |  | FONTE | CÓDIGO | MÃO-DE-OBRA SUPLEMENTAR |  |  |  |  | UN | COEFICIENTE | SALÁRIO | CUSTO
[11 empty] | BASE | HORÁRIO | [11 empty] | BASE | HORÁRIO
SINAPI PE Nacional Dezembro 2024 | 88264 | ELETRICISTA COM ENCARGOS COMPLEMENTARES | [6 empty] | H | 4.5 | 22.93 | 103.19 |  |  | SINAPI PE Nacional Dezembro 2024 | 88264 | ELETRICISTA COM ENCARGOS COMPLEMENTARES |  |  |  |  | H | 4.5 | 25.82 | 116.19
SINAPI PE Nacional Dezembro 2024 | 88247 | AUXILIAR DE ELETRICISTA COM ENCARGOS COMPLEMENTARES | [6 empty] | H | 4.5 | 19.33 | 86.99 |  |  | SINAPI PE Nacional Dezembro 2024 | 88247 | AUXILIAR DE ELETRICISTA COM ENCARGOS COMPLEMENTARES |  |  |  |  | H | 4.5 | 21.63 | 97.34
[11 empty] | (B) CUSTO HORÁRIO DE MÃO-DE-OBRA | 190.18 | [11 empty] | (B) CUSTO HORÁRIO DE MÃO-DE-OBRA | 213.53
[10 empty] | Encargos Sociais de | [12 empty] | Encargos Sociais de
[9 empty] | (B) CUSTO UNITÁRIO DE MÃO DE OBRA |  |  | 190.18 | [9 empty] | (B) CUSTO UNITÁRIO DE MÃO DE OBRA |  |  | 213.53
[11 empty] | CUSTO HORÁRIO TOTAL | 190.18 | [11 empty] | CUSTO HORÁRIO TOTAL | 213.53
PRODUÇÃO DA EQUIPE (C ) |  |  |  |  | 1 |  |  |  | (D) CUSTO UNITÁRIO DE EXECUÇÃO (A) + (B) / C |  |  | 190.18 |  |  | PRODUÇÃO DA EQUIPE (C ) |  |  | 1 |  |  |  | (D) CUSTO UNITÁRIO DE EXECUÇÃO (A) + (B) / C |  |  | 213.53
FONTE | CÓDIGO | MATERIAIS/SERVIÇOS | [6 empty] | UN | CONSUMO | CUSTO UNITÁRIO | CUSTO |  |  | FONTE | CÓDIGO | MATERIAIS/SERVIÇOS |  |  |  |  | UN | CONSUMO | CUSTO UNITÁRIO | CUSTO
[12 empty] | TOTAL | [12 empty] | TOTAL
| 39685 | [8 empty] | 1 | [5 empty] | 97914 | [6 empty] | 1
0 |  | 0 | [6 empty] | 0 |  | 0
[9 empty] | (E) CUSTO DE MATERIAIS - TOTAL |  |  | 0 | [9 empty] | (E) CUSTO DE MATERIAIS - TOTAL |  |  | 0
[9 empty] | CUSTO UNITÁRIO - TOTAL (D) + (E) |  |  | 190.18 | [9 empty] | CUSTO UNITÁRIO - TOTAL (D) + (E) |  |  | 213.53
[9 empty] | BONIFICAÇÃO - BDI |  | 0% | 0 | [9 empty] | BONIFICAÇÃO - BDI |  | 0% | 0
base:16216/ 1 SINAPI EMLURB 2012 | [8 empty] | PREÇO UNITÁRIO TOTAL |  |  | 190.18 |  |  | base:16216/ 1 SINAPI EMLURB 2012 | [6 empty] | PREÇO UNITÁRIO TOTAL |  |  | 213.53
CPU 133 | [14 empty] | CPU 133
SERVIÇO: | CORRIMAO EM TUBO DE ACO GALVANIZADO , COM 2 BARRAS VERTICAIS DE 2 1/2" , 1 BARRA DIAGONAL SUPERIOR DE 2 1/2" E 2 BARRAS DIAGONAIS INTERMEDIÁRIAS DE 1 1/2", INCLUINDO PINTURA ESMALTE COM ZARCÃO, COLOCACAO E CHUMBAMENTO. | [9 empty] | UNIDADE | PEÇA |  |  | SERVIÇO: | CORRIMAO EM TUBO DE ACO GALVANIZADO , COM 2 BARRAS VERTICAIS DE 2 1/2" , 1 BARRA DIAGONAL SUPERIOR DE 2 1/2" E 2 BARRAS DIAGONAIS INTERMEDIÁRIAS DE 1 1/2", INCLUINDO PINTURA ESMALTE COM ZARCÃO, COLOCACAO E CHUMBAMENTO. | [7 empty] | UNIDADE | PEÇA
FONTE | CÓDIGO | EQUIPAMENTOS |  |  |  | UN | QUANT | UTILIZAÇÃO OPERATIVA | UTILIZAÇÃO IMPRODUTIVA | CUSTO OPER | CUSTO IMPROD | CUSTO |  |  | FONTE | CÓDIGO | EQUIPAMENTOS |  | UN | QUANT | UTILIZAÇÃO OPERATIVA | UTILIZAÇÃO IMPRODUTIVA | CUSTO OPER | CUSTO IMPROD | CUSTO
[12 empty] | HORÁRIO | [12 empty] | HORÁRIO
[9 empty] | (A) CUSTO HORÁRIO DE EQUIPAMENTOS - TOTAL |  |  | 0 | [9 empty] | (A) CUSTO HORÁRIO DE EQUIPAMENTOS - TOTAL |  |  | 0
FONTE | CÓDIGO | MÃO-DE-OBRA SUPLEMENTAR | [6 empty] | UN | COEFICIENTE | SALÁRIO | CUSTO |  |  | FONTE | CÓDIGO | MÃO-DE-OBRA SUPLEMENTAR |  |  |  |  | UN | COEFICIENTE | SALÁRIO | CUSTO
[11 empty] | BASE | HORÁRIO | [11 empty] | BASE | HORÁRIO
SINAPI PE Nacional Dezembro 2024 | 88309 | PEDREIRO COM ENCARGOS COMPLEMENTARES | [6 empty] | H | 2.3 | 22.63 | 52.05 |  |  | SINAPI PE Nacional Dezembro 2024 | 88309 | PEDREIRO COM ENCARGOS COMPLEMENTARES |  |  |  |  | H | 2.3 | 25.46 | 58.56
SINAPI PE Nacional Dezembro 2024 | 88316 | SERVENTE COM ENCARGOS COMPLEMENTARES | [6 empty] | H | 5.75 | 18.14 | 104.31 |  |  | SINAPI PE Nacional Dezembro 2024 | 88316 | SERVENTE COM ENCARGOS COMPLEMENTARES |  |  |  |  | H | 5.75 | 20.28 | 116.61
SINAPI PE Nacional Dezembro 2024 | 88317 | SOLDADOR COM ENCARGOS COMPLEMENTARES | [6 empty] | H | 1.15 | 23.39 | 26.9 |  |  | SINAPI PE Nacional Dezembro 2024 | 88317 | SOLDADOR COM ENCARGOS COMPLEMENTARES |  |  |  |  | H | 1.15 | 26.2 | 30.13
SINAPI PE Nacional Dezembro 2024 | 88315 | SERRALHEIRO COM ENCARGOS COMPLEMENTARES | [6 empty] | H | 1.15 | 22.43 | 25.79 |  |  | SINAPI PE Nacional Dezembro 2024 | 88315 | SERRALHEIRO COM ENCARGOS COMPLEMENTARES |  |  |  |  | H | 1.15 | 25.24 | 29.03
[11 empty] | (B) CUSTO HORÁRIO DE MÃO-DE-OBRA | 209.05 | [11 empty] | (B) CUSTO HORÁRIO DE MÃO-DE-OBRA | 234.33
[10 empty] | Encargos Sociais de | [12 empty] | Encargos Sociais de
[9 empty] | (B) CUSTO UNITÁRIO DE MÃO DE OBRA |  |  | 209.05 | [9 empty] | (B) CUSTO UNITÁRIO DE MÃO DE OBRA |  |  | 234.33
[11 empty] | CUSTO HORÁRIO TOTAL | 209.05 | [11 empty] | CUSTO HORÁRIO TOTAL | 234.33
PRODUÇÃO DA EQUIPE (C ) |  |  |  |  | 1 |  |  |  | (D) CUSTO UNITÁRIO DE EXECUÇÃO (A) + (B) / C |  |  | 209.05 |  |  | PRODUÇÃO DA EQUIPE (C ) |  |  | 1 |  |  |  | (D) CUSTO UNITÁRIO DE EXECUÇÃO (A) + (B) / C |  |  | 234.33
FONTE | CÓDIGO | MATERIAIS/SERVIÇOS | [6 empty] | UN | CONSUMO | CUSTO UNITÁRIO | CUSTO |  |  | FONTE | CÓDIGO | MATERIAIS/SERVIÇOS |  |  |  |  | UN | CONSUMO | CUSTO UNITÁRIO | CUSTO
[12 empty] | TOTAL | [12 empty] | TOTAL
SINAPI PE InsumosDezembro 3805 | 10997 | ELETRODO REVESTIDO AWS - E7018, DIAMETRO IGUAL A 4,00 MM | [6 empty] | KG | 0.575 | 26.09 | 15 |  |  | SINAPI PE InsumosDezembro 3805 | 10997 | ELETRODO REVESTIDO AWS - E7018, DIAMETRO IGUAL A 4,00 MM |  |  |  |  | KG | 0.575 | 26.09 | 15
SINAPI PE Nacional Dezembro 2024 | 94964 | CONCRETO FCK = 20MPA, TRAÇO 1:2,7:3 (EM MASSA SECA DE CIMENTO/ AREIA MÉDIA/ BRITA 1) - PREPARO MECÂNICO COM BETONEIRA 400 L. AF_05/2021 | [6 empty] | M3 | 0.00047 | 474.68 | 0.22 |  |  | SINAPI PE Nacional Dezembro 2024 | 94964 | CONCRETO FCK = 20MPA, TRAÇO 1:2,7:3 (EM MASSA SECA DE CIMENTO/ AREIA MÉDIA/ BRITA 1) - PREPARO MECÂNICO COM BETONEIRA 400 L. AF_05/2021 |  |  |  |  | M3 | 0.00047 | 485.48 | 0.23
| 74157/4 | [8 empty] | 0.00047 | [5 empty] | 74157/4 | [6 empty] | 0.00047
SINAPI PE InsumosDezembro 6396 | 21012 | TUBO ACO GALVANIZADO COM COSTURA, CLASSE LEVE, DN 40 MM (1 1/2"), E = 3,00 MM, *3,48* KG/M (NBR 5580) | [6 empty] | M | 4.6 | 44.42 | 204.33 |  |  | SINAPI PE InsumosDezembro 6396 | 21012 | TUBO ACO GALVANIZADO COM COSTURA, CLASSE LEVE, DN 40 MM (1 1/2"), E = 3,00 MM, *3,48* KG/M (NBR 5580) |  |  |  |  | M | 4.6 | 44.42 | 204.33
SINAPI PE InsumosDezembro 6398 | 21014 | TUBO ACO GALVANIZADO COM COSTURA, CLASSE LEVE, DN 65 MM (2 1/2"), E = 3,35 MM, * 6,23* KG/M (NBR 5580) | [6 empty] | M | 4.2 | 81.11 | 340.66 |  |  | SINAPI PE InsumosDezembro 6398 | 21014 | TUBO ACO GALVANIZADO COM COSTURA, CLASSE LEVE, DN 65 MM (2 1/2"), E = 3,35 MM, * 6,23* KG/M (NBR 5580) |  |  |  |  | M | 4.2 | 81.11 | 340.66
| 95468 | [8 empty] | 1.37 | [5 empty] | 95468 | [6 empty] | 1.37
0 |  | 0 | [6 empty] | 0 |  | 0 | 0 |  |  | 0 |  | 0 |  |  |  |  | 0 |  | 0 | 0
0 |  | 0 | [6 empty] | 0 |  | 0 | 0 |  |  | 0 |  | 0 |  |  |  |  | 0 |  | 0 | 0
0 |  | 0 | [6 empty] | 0 |  | 0 | 0 |  |  | 0 |  | 0 |  |  |  |  | 0 |  | 0 | 0
0 |  | 0 | [6 empty] | 0 |  | 0 | 0 |  |  | 0 |  | 0 |  |  |  |  | 0 |  | 0 | 0
[9 empty] | (E) CUSTO DE MATERIAIS - TOTAL |  |  | 560.21 | [9 empty] | (E) CUSTO DE MATERIAIS - TOTAL |  |  | 560.22
[9 empty] | CUSTO UNITÁRIO - TOTAL (D) + (E) |  |  | 769.26 | [9 empty] | CUSTO UNITÁRIO - TOTAL (D) + (E) |  |  | 794.55
[9 empty] | BONIFICAÇÃO - BDI |  | 0% | 0 | [9 empty] | BONIFICAÇÃO - BDI |  | 0% | 0
base ORSE /08613 e projeto | [8 empty] | PREÇO UNITÁRIO TOTAL |  |  | 769.26 |  |  | base ORSE /08613 e projeto | [6 empty] | PREÇO UNITÁRIO TOTAL |  |  | 794.55
CPU 134 | [14 empty] | CPU 134
SERVIÇO: | GUARDA CORPO EM TUBO DE ACO GALVANIZADO , COM 2 BARRAS HORIZONTAIS SUPERIOR E INFERIOR DE 2 1/2" E BARRAS VERTICAIS INTERMEDIÁRIAS A CADA 10 CM DE 1 1/2 POL, INCLUINDO PINTURA ESMALTE COM ZARCÃO, COLOCACAO E CHUMBAMENTO | [9 empty] | UNIDADE | PEÇA |  |  | SERVIÇO: | GUARDA CORPO EM TUBO DE ACO GALVANIZADO , COM 2 BARRAS HORIZONTAIS SUPERIOR E INFERIOR DE 2 1/2" E BARRAS VERTICAIS INTERMEDIÁRIAS A CADA 10 CM DE 1 1/2 POL, INCLUINDO PINTURA ESMALTE COM ZARCÃO, COLOCACAO E CHUMBAMENTO | [7 empty] | UNIDADE | PEÇA
FONTE | CÓDIGO | EQUIPAMENTOS |  |  |  | UN | QUANT | UTILIZAÇÃO OPERATIVA | UTILIZAÇÃO IMPRODUTIVA | CUSTO OPER | CUSTO IMPROD | CUSTO |  |  | FONTE | CÓDIGO | EQUIPAMENTOS |  | UN | QUANT | UTILIZAÇÃO OPERATIVA | UTILIZAÇÃO IMPRODUTIVA | CUSTO OPER | CUSTO IMPROD | CUSTO
[12 empty] | HORÁRIO | [12 empty] | HORÁRIO
[9 empty] | (A) CUSTO HORÁRIO DE EQUIPAMENTOS - TOTAL |  |  | 0 | [9 empty] | (A) CUSTO HORÁRIO DE EQUIPAMENTOS - TOTAL |  |  | 0
FONTE | CÓDIGO | MÃO-DE-OBRA SUPLEMENTAR | [6 empty] | UN | COEFICIENTE | SALÁRIO | CUSTO |  |  | FONTE | CÓDIGO | MÃO-DE-OBRA SUPLEMENTAR |  |  |  |  | UN | COEFICIENTE | SALÁRIO | CUSTO
[11 empty] | BASE | HORÁRIO | [11 empty] | BASE | HORÁRIO
SINAPI PE Nacional Dezembro 2024 | 88309 | PEDREIRO COM ENCARGOS COMPLEMENTARES | [6 empty] | H | 2.4 | 22.63 | 54.31 |  |  | SINAPI PE Nacional Dezembro 2024 | 88309 | PEDREIRO COM ENCARGOS COMPLEMENTARES |  |  |  |  | H | 2.4 | 25.46 | 61.1
SINAPI PE Nacional Dezembro 2024 | 88316 | SERVENTE COM ENCARGOS COMPLEMENTARES | [6 empty] | H | 1.92 | 18.14 | 34.83 |  |  | SINAPI PE Nacional Dezembro 2024 | 88316 | SERVENTE COM ENCARGOS COMPLEMENTARES |  |  |  |  | H | 1.92 | 20.28 | 38.94
SINAPI PE Nacional Dezembro 2024 | 88317 | SOLDADOR COM ENCARGOS COMPLEMENTARES | [6 empty] | H | 1.2 | 23.39 | 28.07 |  |  | SINAPI PE Nacional Dezembro 2024 | 88317 | SOLDADOR COM ENCARGOS COMPLEMENTARES |  |  |  |  | H | 1.2 | 26.2 | 31.44
SINAPI PE Nacional Dezembro 2024 | 88315 | SERRALHEIRO COM ENCARGOS COMPLEMENTARES | [6 empty] | H | 1.2 | 22.43 | 26.92 |  |  | SINAPI PE Nacional Dezembro 2024 | 88315 | SERRALHEIRO COM ENCARGOS COMPLEMENTARES |  |  |  |  | H | 1.2 | 25.24 | 30.29
[11 empty] | (B) CUSTO HORÁRIO DE MÃO-DE-OBRA | 144.13 | [11 empty] | (B) CUSTO HORÁRIO DE MÃO-DE-OBRA | 161.77
[10 empty] | Encargos Sociais de | [12 empty] | Encargos Sociais de
[9 empty] | (B) CUSTO UNITÁRIO DE MÃO DE OBRA |  |  | 144.13 | [9 empty] | (B) CUSTO UNITÁRIO DE MÃO DE OBRA |  |  | 161.77
[11 empty] | CUSTO HORÁRIO TOTAL | 144.13 | [11 empty] | CUSTO HORÁRIO TOTAL | 161.77
PRODUÇÃO DA EQUIPE (C ) |  |  |  |  | 1 |  |  |  | (D) CUSTO UNITÁRIO DE EXECUÇÃO (A) + (B) / C |  |  | 144.13 |  |  | PRODUÇÃO DA EQUIPE (C ) |  |  | 1 |  |  |  | (D) CUSTO UNITÁRIO DE EXECUÇÃO (A) + (B) / C |  |  | 161.77
FONTE | CÓDIGO | MATERIAIS/SERVIÇOS | [6 empty] | UN | CONSUMO | CUSTO UNITÁRIO | CUSTO |  |  | FONTE | CÓDIGO | MATERIAIS/SERVIÇOS |  |  |  |  | UN | CONSUMO | CUSTO UNITÁRIO | CUSTO
[12 empty] | TOTAL | [12 empty] | TOTAL
SINAPI PE InsumosDezembro 3805 | 10997 | ELETRODO REVESTIDO AWS - E7018, DIAMETRO IGUAL A 4,00 MM | [6 empty] | KG | 0.6 | 26.09 | 15.65 |  |  | SINAPI PE InsumosDezembro 3805 | 10997 | ELETRODO REVESTIDO AWS - E7018, DIAMETRO IGUAL A 4,00 MM |  |  |  |  | KG | 0.6 | 26.09 | 15.65
SINAPI PE Nacional Dezembro 2024 | 94964 | CONCRETO FCK = 20MPA, TRAÇO 1:2,7:3 (EM MASSA SECA DE CIMENTO/ AREIA MÉDIA/ BRITA 1) - PREPARO MECÂNICO COM BETONEIRA 400 L. AF_05/2021 | [6 empty] | M3 | 0.00127 | 474.68 | 0.6 |  |  | SINAPI PE Nacional Dezembro 2024 | 94964 | CONCRETO FCK = 20MPA, TRAÇO 1:2,7:3 (EM MASSA SECA DE CIMENTO/ AREIA MÉDIA/ BRITA 1) - PREPARO MECÂNICO COM BETONEIRA 400 L. AF_05/2021 |  |  |  |  | M3 | 0.00127 | 485.48 | 0.62
| 74157/4 | [8 empty] | 0.00127 | [5 empty] | 74157/4 | [6 empty] | 0.00127
SINAPI PE InsumosDezembro 6396 | 21012 | TUBO ACO GALVANIZADO COM COSTURA, CLASSE LEVE, DN 40 MM (1 1/2"), E = 3,00 MM, *3,48* KG/M (NBR 5580) | [6 empty] | M | 17.63 | 44.42 | 783.12 |  |  | SINAPI PE InsumosDezembro 6396 | 21012 | TUBO ACO GALVANIZADO COM COSTURA, CLASSE LEVE, DN 40 MM (1 1/2"), E = 3,00 MM, *3,48* KG/M (NBR 5580) |  |  |  |  | M | 17.63 | 44.42 | 783.12
SINAPI PE InsumosDezembro 6398 | 21014 | TUBO ACO GALVANIZADO COM COSTURA, CLASSE LEVE, DN 65 MM (2 1/2"), E = 3,35 MM, * 6,23* KG/M (NBR 5580) | [6 empty] | M | 5 | 81.11 | 405.55 |  |  | SINAPI PE InsumosDezembro 6398 | 21014 | TUBO ACO GALVANIZADO COM COSTURA, CLASSE LEVE, DN 65 MM (2 1/2"), E = 3,35 MM, * 6,23* KG/M (NBR 5580) |  |  |  |  | M | 5 | 81.11 | 405.55
| 95468 | [8 empty] | 3.06 | [5 empty] | 95468 | [6 empty] | 3.06
0 |  | 0 | [6 empty] | 0 |  | 0 | 0 |  |  | 0 |  | 0 |  |  |  |  | 0 |  | 0 | 0
0 |  | 0 | [6 empty] | 0 |  | 0 | 0 |  |  | 0 |  | 0 |  |  |  |  | 0 |  | 0 | 0
0 |  | 0 | [6 empty] | 0 |  | 0 | 0 |  |  | 0 |  | 0 |  |  |  |  | 0 |  | 0 | 0
0 |  | 0 | [6 empty] | 0 |  | 0 | 0 |  |  | 0 |  | 0 |  |  |  |  | 0 |  | 0 | 0
[9 empty] | (E) CUSTO DE MATERIAIS - TOTAL |  |  | 1204.92 | [9 empty] | (E) CUSTO DE MATERIAIS - TOTAL |  |  | 1204.94
[9 empty] | CUSTO UNITÁRIO - TOTAL (D) + (E) |  |  | 1349.05 | [9 empty] | CUSTO UNITÁRIO - TOTAL (D) + (E) |  |  | 1366.71
[9 empty] | BONIFICAÇÃO - BDI |  | 0% | 0 | [9 empty] | BONIFICAÇÃO - BDI |  | 0% | 0
base 11887/ORSE , ORSE /08613, e projeto | [8 empty] | PREÇO UNITÁRIO TOTAL |  |  | 1349.05 |  |  | base 11887/ORSE , ORSE /08613, e projeto | [6 empty] | PREÇO UNITÁRIO TOTAL |  |  | 1366.71
CPU 135 | [14 empty] | CPU 135
SERVIÇO: | CORRIMAO EM TUBO DE ACO GALVANIZADO, COM 1 BARRA VERTICAL DE 2 1/2" , 1 BARRA DIAGONAL SUPERIOR DE 2 1/2" E 2 BARRAS DIAGONAIS INTERMEDIÁRIAS DE 1 1/2" , INCLUINDO PINTURA ESMALTE COM ZARCÃO, COLOCACAO E CHUMBAMENTO. | [9 empty] | UNIDADE | PEÇA |  |  | SERVIÇO: | CORRIMAO EM TUBO DE ACO GALVANIZADO, COM 1 BARRA VERTICAL DE 2 1/2" , 1 BARRA DIAGONAL SUPERIOR DE 2 1/2" E 2 BARRAS DIAGONAIS INTERMEDIÁRIAS DE 1 1/2" , INCLUINDO PINTURA ESMALTE COM ZARCÃO, COLOCACAO E CHUMBAMENTO. | [7 empty] | UNIDADE | PEÇA
FONTE | CÓDIGO | EQUIPAMENTOS |  |  |  | UN | QUANT | UTILIZAÇÃO OPERATIVA | UTILIZAÇÃO IMPRODUTIVA | CUSTO OPER | CUSTO IMPROD | CUSTO |  |  | FONTE | CÓDIGO | EQUIPAMENTOS |  | UN | QUANT | UTILIZAÇÃO OPERATIVA | UTILIZAÇÃO IMPRODUTIVA | CUSTO OPER | CUSTO IMPROD | CUSTO
[12 empty] | HORÁRIO | [12 empty] | HORÁRIO
[9 empty] | (A) CUSTO HORÁRIO DE EQUIPAMENTOS - TOTAL |  |  | 0 | [9 empty] | (A) CUSTO HORÁRIO DE EQUIPAMENTOS - TOTAL |  |  | 0
FONTE | CÓDIGO | MÃO-DE-OBRA SUPLEMENTAR | [6 empty] | UN | COEFICIENTE | SALÁRIO | CUSTO |  |  | FONTE | CÓDIGO | MÃO-DE-OBRA SUPLEMENTAR |  |  |  |  | UN | COEFICIENTE | SALÁRIO | CUSTO
[11 empty] | BASE | HORÁRIO | [11 empty] | BASE | HORÁRIO
SINAPI PE Nacional Dezembro 2024 | 88309 | PEDREIRO COM ENCARGOS COMPLEMENTARES | [6 empty] | H | 2.3 | 22.63 | 52.05 |  |  | SINAPI PE Nacional Dezembro 2024 | 88309 | PEDREIRO COM ENCARGOS COMPLEMENTARES |  |  |  |  | H | 2.3 | 25.46 | 58.56
SINAPI PE Nacional Dezembro 2024 | 88316 | SERVENTE COM ENCARGOS COMPLEMENTARES | [6 empty] | H | 5.75 | 18.14 | 104.31 |  |  | SINAPI PE Nacional Dezembro 2024 | 88316 | SERVENTE COM ENCARGOS COMPLEMENTARES |  |  |  |  | H | 5.75 | 20.28 | 116.61
SINAPI PE Nacional Dezembro 2024 | 88317 | SOLDADOR COM ENCARGOS COMPLEMENTARES | [6 empty] | H | 1.15 | 23.39 | 26.9 |  |  | SINAPI PE Nacional Dezembro 2024 | 88317 | SOLDADOR COM ENCARGOS COMPLEMENTARES |  |  |  |  | H | 1.15 | 26.2 | 30.13
SINAPI PE Nacional Dezembro 2024 | 88315 | SERRALHEIRO COM ENCARGOS COMPLEMENTARES | [6 empty] | H | 1.15 | 22.43 | 25.79 |  |  | SINAPI PE Nacional Dezembro 2024 | 88315 | SERRALHEIRO COM ENCARGOS COMPLEMENTARES |  |  |  |  | H | 1.15 | 25.24 | 29.03
[11 empty] | (B) CUSTO HORÁRIO DE MÃO-DE-OBRA | 209.05 | [11 empty] | (B) CUSTO HORÁRIO DE MÃO-DE-OBRA | 234.33
[10 empty] | Encargos Sociais de | [12 empty] | Encargos Sociais de
[9 empty] | (B) CUSTO UNITÁRIO DE MÃO DE OBRA |  |  | 209.05 | [9 empty] | (B) CUSTO UNITÁRIO DE MÃO DE OBRA |  |  | 234.33
[11 empty] | CUSTO HORÁRIO TOTAL | 209.05 | [11 empty] | CUSTO HORÁRIO TOTAL | 234.33
PRODUÇÃO DA EQUIPE (C ) |  |  |  |  | 1 |  |  |  | (D) CUSTO UNITÁRIO DE EXECUÇÃO (A) + (B) / C |  |  | 209.05 |  |  | PRODUÇÃO DA EQUIPE (C ) |  |  | 1 |  |  |  | (D) CUSTO UNITÁRIO DE EXECUÇÃO (A) + (B) / C |  |  | 234.33
FONTE | CÓDIGO | MATERIAIS/SERVIÇOS | [6 empty] | UN | CONSUMO | CUSTO UNITÁRIO | CUSTO |  |  | FONTE | CÓDIGO | MATERIAIS/SERVIÇOS |  |  |  |  | UN | CONSUMO | CUSTO UNITÁRIO | CUSTO
[12 empty] | TOTAL | [12 empty] | TOTAL
SINAPI PE InsumosDezembro 3805 | 10997 | ELETRODO REVESTIDO AWS - E7018, DIAMETRO IGUAL A 4,00 MM | [6 empty] | KG | 0.575 | 26.09 | 15 |  |  | SINAPI PE InsumosDezembro 3805 | 10997 | ELETRODO REVESTIDO AWS - E7018, DIAMETRO IGUAL A 4,00 MM |  |  |  |  | KG | 0.575 | 26.09 | 15
SINAPI PE Nacional Dezembro 2024 | 94964 | CONCRETO FCK = 20MPA, TRAÇO 1:2,7:3 (EM MASSA SECA DE CIMENTO/ AREIA MÉDIA/ BRITA 1) - PREPARO MECÂNICO COM BETONEIRA 400 L. AF_05/2021 | [6 empty] | M3 | 0.00023 | 474.68 | 0.11 |  |  | SINAPI PE Nacional Dezembro 2024 | 94964 | CONCRETO FCK = 20MPA, TRAÇO 1:2,7:3 (EM MASSA SECA DE CIMENTO/ AREIA MÉDIA/ BRITA 1) - PREPARO MECÂNICO COM BETONEIRA 400 L. AF_05/2021 |  |  |  |  | M3 | 0.00023 | 485.48 | 0.11
| 74157/4 | [8 empty] | 0.00023 | [5 empty] | 74157/4 | [6 empty] | 0.00023
SINAPI PE InsumosDezembro 6396 | 21012 | TUBO ACO GALVANIZADO COM COSTURA, CLASSE LEVE, DN 40 MM (1 1/2"), E = 3,00 MM, *3,48* KG/M (NBR 5580) | [6 empty] | M | 4.6 | 44.42 | 204.33 |  |  | SINAPI PE InsumosDezembro 6396 | 21012 | TUBO ACO GALVANIZADO COM COSTURA, CLASSE LEVE, DN 40 MM (1 1/2"), E = 3,00 MM, *3,48* KG/M (NBR 5580) |  |  |  |  | M | 4.6 | 44.42 | 204.33
SINAPI PE InsumosDezembro 6398 | 21014 | TUBO ACO GALVANIZADO COM COSTURA, CLASSE LEVE, DN 65 MM (2 1/2"), E = 3,35 MM, * 6,23* KG/M (NBR 5580) | [6 empty] | M | 3.25 | 81.11 | 263.61 |  |  | SINAPI PE InsumosDezembro 6398 | 21014 | TUBO ACO GALVANIZADO COM COSTURA, CLASSE LEVE, DN 65 MM (2 1/2"), E = 3,35 MM, * 6,23* KG/M (NBR 5580) |  |  |  |  | M | 3.25 | 81.11 | 263.61
| 95468 | [8 empty] | 1.19 | [5 empty] | 95468 | [6 empty] | 1.19
0 |  | 0 | [6 empty] | 0 |  | 0 | 0 |  |  | 0 |  | 0 |  |  |  |  | 0 |  | 0 | 0
0 |  | 0 | [6 empty] | 0 |  | 0 | 0 |  |  | 0 |  | 0 |  |  |  |  | 0 |  | 0 | 0
0 |  | 0 | [6 empty] | 0 |  | 0 | 0 |  |  | 0 |  | 0 |  |  |  |  | 0 |  | 0 | 0
0 |  | 0 | [6 empty] | 0 |  | 0 | 0 |  |  | 0 |  | 0 |  |  |  |  | 0 |  | 0 | 0
[9 empty] | (E) CUSTO DE MATERIAIS - TOTAL |  |  | 483.05 | [9 empty] | (E) CUSTO DE MATERIAIS - TOTAL |  |  | 483.05
[9 empty] | CUSTO UNITÁRIO - TOTAL (D) + (E) |  |  | 692.1 | [9 empty] | CUSTO UNITÁRIO - TOTAL (D) + (E) |  |  | 717.38
[9 empty] | BONIFICAÇÃO - BDI |  | 0% | 0 | [9 empty] | BONIFICAÇÃO - BDI |  | 0% | 0
base ORSE /08613 e projeto | [8 empty] | PREÇO UNITÁRIO TOTAL |  |  | 692.1 |  |  | base ORSE /08613 e projeto | [6 empty] | PREÇO UNITÁRIO TOTAL |  |  | 717.38
CPU 136 | [14 empty] | CPU 136
SERVIÇO: | GUARDA CORPO EM TUBO DE AÇO GALVANIZADO, COM 01 BARRA VERTICAL DE 2 1/2", 2 BARRAS HORIZONTAIS SUPERIOR E INFERIOR DE 2 1/2" E BARRAS VERTICAIS INTERMEDIÁRIAS A CADA 10CM DE 1 1/2" , INCLUINDO PINTURA ESMALTE COM ZARCÃO, COLOCACAO E CHUMBAMENTO. | [9 empty] | UNIDADE | PEÇA |  |  | SERVIÇO: | GUARDA CORPO EM TUBO DE AÇO GALVANIZADO, COM 01 BARRA VERTICAL DE 2 1/2", 2 BARRAS HORIZONTAIS SUPERIOR E INFERIOR DE 2 1/2" E BARRAS VERTICAIS INTERMEDIÁRIAS A CADA 10CM DE 1 1/2" , INCLUINDO PINTURA ESMALTE COM ZARCÃO, COLOCACAO E CHUMBAMENTO. | [7 empty] | UNIDADE | PEÇA
FONTE | CÓDIGO | EQUIPAMENTOS |  |  |  | UN | QUANT | UTILIZAÇÃO OPERATIVA | UTILIZAÇÃO IMPRODUTIVA | CUSTO OPER | CUSTO IMPROD | CUSTO |  |  | FONTE | CÓDIGO | EQUIPAMENTOS |  | UN | QUANT | UTILIZAÇÃO OPERATIVA | UTILIZAÇÃO IMPRODUTIVA | CUSTO OPER | CUSTO IMPROD | CUSTO
[12 empty] | HORÁRIO | [12 empty] | HORÁRIO
[9 empty] | (A) CUSTO HORÁRIO DE EQUIPAMENTOS - TOTAL |  |  | 0 | [9 empty] | (A) CUSTO HORÁRIO DE EQUIPAMENTOS - TOTAL |  |  | 0
FONTE | CÓDIGO | MÃO-DE-OBRA SUPLEMENTAR | [6 empty] | UN | COEFICIENTE | SALÁRIO | CUSTO |  |  | FONTE | CÓDIGO | MÃO-DE-OBRA SUPLEMENTAR |  |  |  |  | UN | COEFICIENTE | SALÁRIO | CUSTO
[11 empty] | BASE | HORÁRIO | [11 empty] | BASE | HORÁRIO
SINAPI PE Nacional Dezembro 2024 | 88309 | PEDREIRO COM ENCARGOS COMPLEMENTARES | [6 empty] | H | 1.3 | 22.63 | 29.42 |  |  | SINAPI PE Nacional Dezembro 2024 | 88309 | PEDREIRO COM ENCARGOS COMPLEMENTARES |  |  |  |  | H | 1.3 | 25.46 | 33.1
SINAPI PE Nacional Dezembro 2024 | 88316 | SERVENTE COM ENCARGOS COMPLEMENTARES | [6 empty] | H | 1.04 | 18.14 | 18.87 |  |  | SINAPI PE Nacional Dezembro 2024 | 88316 | SERVENTE COM ENCARGOS COMPLEMENTARES |  |  |  |  | H | 1.04 | 20.28 | 21.09
SINAPI PE Nacional Dezembro 2024 | 88317 | SOLDADOR COM ENCARGOS COMPLEMENTARES | [6 empty] | H | 0.65 | 23.39 | 15.2 |  |  | SINAPI PE Nacional Dezembro 2024 | 88317 | SOLDADOR COM ENCARGOS COMPLEMENTARES |  |  |  |  | H | 0.65 | 26.2 | 17.03
SINAPI PE Nacional Dezembro 2024 | 88315 | SERRALHEIRO COM ENCARGOS COMPLEMENTARES | [6 empty] | H | 0.65 | 22.43 | 14.58 |  |  | SINAPI PE Nacional Dezembro 2024 | 88315 | SERRALHEIRO COM ENCARGOS COMPLEMENTARES |  |  |  |  | H | 0.65 | 25.24 | 16.41
[11 empty] | (B) CUSTO HORÁRIO DE MÃO-DE-OBRA | 78.07 | [11 empty] | (B) CUSTO HORÁRIO DE MÃO-DE-OBRA | 87.63
[10 empty] | Encargos Sociais de | [12 empty] | Encargos Sociais de
[9 empty] | (B) CUSTO UNITÁRIO DE MÃO DE OBRA |  |  | 78.07 | [9 empty] | (B) CUSTO UNITÁRIO DE MÃO DE OBRA |  |  | 87.63
[11 empty] | CUSTO HORÁRIO TOTAL | 78.07 | [11 empty] | CUSTO HORÁRIO TOTAL | 87.63
PRODUÇÃO DA EQUIPE (C ) |  |  |  |  | 1 |  |  |  | (D) CUSTO UNITÁRIO DE EXECUÇÃO (A) + (B) / C |  |  | 78.07 |  |  | PRODUÇÃO DA EQUIPE (C ) |  |  | 1 |  |  |  | (D) CUSTO UNITÁRIO DE EXECUÇÃO (A) + (B) / C |  |  | 87.63
FONTE | CÓDIGO | MATERIAIS/SERVIÇOS | [6 empty] | UN | CONSUMO | CUSTO UNITÁRIO | CUSTO |  |  | FONTE | CÓDIGO | MATERIAIS/SERVIÇOS |  |  |  |  | UN | CONSUMO | CUSTO UNITÁRIO | CUSTO
[12 empty] | TOTAL | [12 empty] | TOTAL
SINAPI PE InsumosDezembro 3805 | 10997 | ELETRODO REVESTIDO AWS - E7018, DIAMETRO IGUAL A 4,00 MM | [6 empty] | KG | 0.325 | 26.09 | 8.48 |  |  | SINAPI PE InsumosDezembro 3805 | 10997 | ELETRODO REVESTIDO AWS - E7018, DIAMETRO IGUAL A 4,00 MM |  |  |  |  | KG | 0.325 | 26.09 | 8.48
SINAPI PE Nacional Dezembro 2024 | 94964 | CONCRETO FCK = 20MPA, TRAÇO 1:2,7:3 (EM MASSA SECA DE CIMENTO/ AREIA MÉDIA/ BRITA 1) - PREPARO MECÂNICO COM BETONEIRA 400 L. AF_05/2021 | [6 empty] | M3 | 0.0007 | 474.68 | 0.33 |  |  | SINAPI PE Nacional Dezembro 2024 | 94964 | CONCRETO FCK = 20MPA, TRAÇO 1:2,7:3 (EM MASSA SECA DE CIMENTO/ AREIA MÉDIA/ BRITA 1) - PREPARO MECÂNICO COM BETONEIRA 400 L. AF_05/2021 |  |  |  |  | M3 | 0.0007 | 485.48 | 0.34
| 74157/4 | [8 empty] | 0.0007 | [5 empty] | 74157/4 | [6 empty] | 0.0007
SINAPI PE InsumosDezembro 6396 | 21012 | TUBO ACO GALVANIZADO COM COSTURA, CLASSE LEVE, DN 40 MM (1 1/2"), E = 3,00 MM, *3,48* KG/M (NBR 5580) | [6 empty] | M | 8.73 | 44.42 | 387.79 |  |  | SINAPI PE InsumosDezembro 6396 | 21012 | TUBO ACO GALVANIZADO COM COSTURA, CLASSE LEVE, DN 40 MM (1 1/2"), E = 3,00 MM, *3,48* KG/M (NBR 5580) |  |  |  |  | M | 8.73 | 44.42 | 387.79
SINAPI PE InsumosDezembro 6398 | 21014 | TUBO ACO GALVANIZADO COM COSTURA, CLASSE LEVE, DN 65 MM (2 1/2"), E = 3,35 MM, * 6,23* KG/M (NBR 5580) | [6 empty] | M | 3.85 | 81.11 | 312.27 |  |  | SINAPI PE InsumosDezembro 6398 | 21014 | TUBO ACO GALVANIZADO COM COSTURA, CLASSE LEVE, DN 65 MM (2 1/2"), E = 3,35 MM, * 6,23* KG/M (NBR 5580) |  |  |  |  | M | 3.85 | 81.11 | 312.27
| 95468 | [8 empty] | 1.78 | [5 empty] | 95468 | [6 empty] | 1.78
0 |  | 0 | [6 empty] | 0 |  | 0 | 0 |  |  | 0 |  | 0 |  |  |  |  | 0 |  | 0 | 0
0 |  | 0 | [6 empty] | 0 |  | 0 | 0 |  |  | 0 |  | 0 |  |  |  |  | 0 |  | 0 | 0
0 |  | 0 | [6 empty] | 0 |  | 0 | 0 |  |  | 0 |  | 0 |  |  |  |  | 0 |  | 0 | 0
0 |  | 0 | [6 empty] | 0 |  | 0 | 0 |  |  | 0 |  | 0 |  |  |  |  | 0 |  | 0 | 0
[9 empty] | (E) CUSTO DE MATERIAIS - TOTAL |  |  | 708.87 | [9 empty] | (E) CUSTO DE MATERIAIS - TOTAL |  |  | 708.88
[9 empty] | CUSTO UNITÁRIO - TOTAL (D) + (E) |  |  | 786.94 | [9 empty] | CUSTO UNITÁRIO - TOTAL (D) + (E) |  |  | 796.51
[9 empty] | BONIFICAÇÃO - BDI |  | 0% | 0 | [9 empty] | BONIFICAÇÃO - BDI |  | 0% | 0
base 11887/ORSE , ORSE /08613, e projeto | [8 empty] | PREÇO UNITÁRIO TOTAL |  |  | 786.94 |  |  | base 11887/ORSE , ORSE /08613, e projeto | [6 empty] | PREÇO UNITÁRIO TOTAL |  |  | 796.51
CPU 137 | [14 empty] | CPU 137
SERVIÇO: | PONTO DE CAMPAINHA, INCLUINDO CAIXA, CIGARRA, BOTÃO, ESPELHO, TUBULAÇÃO PVC RÍGIDO, FIAÇÃO E DEMAIS ACESSÓRIOS, ATÉ O QUADRO DE DISTRIBUIÇÃO. | [9 empty] | UNIDADE | UN |  |  | SERVIÇO: | PONTO DE CAMPAINHA, INCLUINDO CAIXA, CIGARRA, BOTÃO, ESPELHO, TUBULAÇÃO PVC RÍGIDO, FIAÇÃO E DEMAIS ACESSÓRIOS, ATÉ O QUADRO DE DISTRIBUIÇÃO. | [7 empty] | UNIDADE | UN
FONTE | CÓDIGO | EQUIPAMENTOS |  |  |  | UN | QUANT | UTILIZAÇÃO OPERATIVA | UTILIZAÇÃO IMPRODUTIVA | CUSTO OPER | CUSTO IMPROD | CUSTO |  |  | FONTE | CÓDIGO | EQUIPAMENTOS |  | UN | QUANT | UTILIZAÇÃO OPERATIVA | UTILIZAÇÃO IMPRODUTIVA | CUSTO OPER | CUSTO IMPROD | CUSTO
[12 empty] | HORÁRIO | [12 empty] | HORÁRIO
[9 empty] | (A) CUSTO HORÁRIO DE EQUIPAMENTOS - TOTAL |  |  | 0 | [9 empty] | (A) CUSTO HORÁRIO DE EQUIPAMENTOS - TOTAL |  |  | 0
FONTE | CÓDIGO | MÃO-DE-OBRA SUPLEMENTAR | [6 empty] | UN | COEFICIENTE | SALÁRIO | CUSTO |  |  | FONTE | CÓDIGO | MÃO-DE-OBRA SUPLEMENTAR |  |  |  |  | UN | COEFICIENTE | SALÁRIO | CUSTO
[11 empty] | BASE | HORÁRIO | [11 empty] | BASE | HORÁRIO
SINAPI PE Nacional Dezembro 2024 | 88264 | ELETRICISTA COM ENCARGOS COMPLEMENTARES | [6 empty] | H | 0.8 | 22.93 | 18.34 |  |  | SINAPI PE Nacional Dezembro 2024 | 88264 | ELETRICISTA COM ENCARGOS COMPLEMENTARES |  |  |  |  | H | 0.8 | 25.82 | 20.66
SINAPI PE Nacional Dezembro 2024 | 88247 | AUXILIAR DE ELETRICISTA COM ENCARGOS COMPLEMENTARES | [6 empty] | H | 0.8 | 19.33 | 15.46 |  |  | SINAPI PE Nacional Dezembro 2024 | 88247 | AUXILIAR DE ELETRICISTA COM ENCARGOS COMPLEMENTARES |  |  |  |  | H | 0.8 | 21.63 | 17.3
[11 empty] | (B) CUSTO HORÁRIO DE MÃO-DE-OBRA | 33.8 | [11 empty] | (B) CUSTO HORÁRIO DE MÃO-DE-OBRA | 37.96
[10 empty] | Encargos Sociais de | [12 empty] | Encargos Sociais de
[9 empty] | (B) CUSTO UNITÁRIO DE MÃO DE OBRA |  |  | 33.8 | [9 empty] | (B) CUSTO UNITÁRIO DE MÃO DE OBRA |  |  | 37.96
[11 empty] | CUSTO HORÁRIO TOTAL | 33.8 | [11 empty] | CUSTO HORÁRIO TOTAL | 37.96
PRODUÇÃO DA EQUIPE (C ) |  |  |  |  | 1 |  |  |  | (D) CUSTO UNITÁRIO DE EXECUÇÃO (A) + (B) / C |  |  | 33.8 |  |  | PRODUÇÃO DA EQUIPE (C ) |  |  | 1 |  |  |  | (D) CUSTO UNITÁRIO DE EXECUÇÃO (A) + (B) / C |  |  | 37.96
FONTE | CÓDIGO | MATERIAIS/SERVIÇOS | [6 empty] | UN | CONSUMO | CUSTO UNITÁRIO | CUSTO |  |  | FONTE | CÓDIGO | MATERIAIS/SERVIÇOS |  |  |  |  | UN | CONSUMO | CUSTO UNITÁRIO | CUSTO
[12 empty] | TOTAL | [12 empty] | TOTAL
SINAPI PE InsumosDezembro 4063 | 938 | FIO DE COBRE, SOLIDO, CLASSE 1, ISOLACAO EM PVC/A, ANTICHAMA BWF-B, 450/750V, SECAO NOMINAL 1,5 MM2 | [6 empty] | M | 4 | 1.35 | 5.4 |  |  | SINAPI PE InsumosDezembro 4063 | 938 | FIO DE COBRE, SOLIDO, CLASSE 1, ISOLACAO EM PVC/A, ANTICHAMA BWF-B, 450/750V, SECAO NOMINAL 1,5 MM2 |  |  |  |  | M | 4 | 1.35 | 5.4
SINAPI PE InsumosDezembro 3813 | 2674 | ELETRODUTO DE PVC RIGIDO ROSCAVEL DE 3/4 ", SEM LUVA | [6 empty] | M | 2 | 5.35 | 10.7 |  |  | SINAPI PE InsumosDezembro 3813 | 2674 | ELETRODUTO DE PVC RIGIDO ROSCAVEL DE 3/4 ", SEM LUVA |  |  |  |  | M | 2 | 5.35 | 10.7
SINAPI PE InsumosDezembro 2981 | 38085 | CAMPAINHA CIGARRA 127 V / 220 V, CONJUNTO MONTADO PARA EMBUTIR 4" X 2" (PLACA + SUPORTE + MODULO) | [6 empty] | UN | 1 | 21.96 | 21.96 |  |  | SINAPI PE InsumosDezembro 2981 | 38085 | CAMPAINHA CIGARRA 127 V / 220 V, CONJUNTO MONTADO PARA EMBUTIR 4" X 2" (PLACA + SUPORTE + MODULO) |  |  |  |  | UN | 1 | 21.96 | 21.96
SINAPI PE InsumosDezembro 5595 | 38066 | PULSADOR CAMPAINHA 10A, 250V, CONJUNTO MONTADO PARA EMBUTIR 4" X 2" (PLACA + SUPORTE + MODULO) | [6 empty] | UN | 1 | 9.6 | 9.6 |  |  | SINAPI PE InsumosDezembro 5595 | 38066 | PULSADOR CAMPAINHA 10A, 250V, CONJUNTO MONTADO PARA EMBUTIR 4" X 2" (PLACA + SUPORTE + MODULO) |  |  |  |  | UN | 1 | 9.6 | 9.6
0 |  | 0 | [6 empty] | 0 |  | 0 | 0 |  |  | 0 |  | 0 |  |  |  |  | 0 |  | 0 | 0
0 |  | 0 | [6 empty] | 0 |  | 0 | 0 |  |  | 0 |  | 0 |  |  |  |  | 0 |  | 0 | 0
0 |  | 0 | [6 empty] | 0 |  | 0 | 0 |  |  | 0 |  | 0 |  |  |  |  | 0 |  | 0 | 0
[9 empty] | (E) CUSTO DE MATERIAIS - TOTAL |  |  | 47.66 | [9 empty] | (E) CUSTO DE MATERIAIS - TOTAL |  |  | 47.66
[9 empty] | CUSTO UNITÁRIO - TOTAL (D) + (E) |  |  | 81.46 | [9 empty] | CUSTO UNITÁRIO - TOTAL (D) + (E) |  |  | 85.62
[9 empty] | BONIFICAÇÃO - BDI |  | 0% | 0 | [9 empty] | BONIFICAÇÃO - BDI |  | 0% | 0
BASE 73915/ 1 SINAPI NACIONAL 2012 | [8 empty] | PREÇO UNITÁRIO TOTAL |  |  | 81.46 |  |  | BASE 73915/ 1 SINAPI NACIONAL 2012 | [6 empty] | PREÇO UNITÁRIO TOTAL |  |  | 85.62
CPU 138 | [14 empty] | CPU 138
SERVIÇO: | EQUIPAMENTO DE RECALQUE (2 ELETROBOMBAS) INCLUSIVE CASA DE BOMBAS, FIAÇÃO E TUBULAÇÃO DE PVC | [9 empty] | UNIDADE | UN |  |  | SERVIÇO: | EQUIPAMENTO DE RECALQUE (2 ELETROBOMBAS) INCLUSIVE CASA DE BOMBAS, FIAÇÃO E TUBULAÇÃO DE PVC | [7 empty] | UNIDADE | UN
FONTE | CÓDIGO | EQUIPAMENTOS |  |  |  | UN | QUANT | UTILIZAÇÃO OPERATIVA | UTILIZAÇÃO IMPRODUTIVA | CUSTO OPER | CUSTO IMPROD | CUSTO |  |  | FONTE | CÓDIGO | EQUIPAMENTOS |  | UN | QUANT | UTILIZAÇÃO OPERATIVA | UTILIZAÇÃO IMPRODUTIVA | CUSTO OPER | CUSTO IMPROD | CUSTO
[12 empty] | HORÁRIO | [12 empty] | HORÁRIO
[9 empty] | (A) CUSTO HORÁRIO DE EQUIPAMENTOS - TOTAL |  |  | 0 | [9 empty] | (A) CUSTO HORÁRIO DE EQUIPAMENTOS - TOTAL |  |  | 0
FONTE | CÓDIGO | MÃO-DE-OBRA SUPLEMENTAR | [6 empty] | UN | COEFICIENTE | SALÁRIO | CUSTO |  |  | FONTE | CÓDIGO | MÃO-DE-OBRA SUPLEMENTAR |  |  |  |  | UN | COEFICIENTE | SALÁRIO | CUSTO
[11 empty] | BASE | HORÁRIO | [11 empty] | BASE | HORÁRIO
SINAPI PE Nacional Dezembro 2024 | 88245 | ARMADOR COM ENCARGOS COMPLEMENTARES | [6 empty] | H | 0.59 | 22.43 | 13.23 |  |  | SINAPI PE Nacional Dezembro 2024 | 88245 | ARMADOR COM ENCARGOS COMPLEMENTARES |  |  |  |  | H | 0.59 | 25.24 | 14.89
SINAPI PE Nacional Dezembro 2024 | 88261 | CARPINTEIRO DE ESQUADRIA COM ENCARGOS COMPLEMENTARES | [6 empty] | H | 0.84 | 21.51 | 18.07 |  |  | SINAPI PE Nacional Dezembro 2024 | 88261 | CARPINTEIRO DE ESQUADRIA COM ENCARGOS COMPLEMENTARES |  |  |  |  | H | 0.84 | 24.2 | 20.33
SINAPI PE Nacional Dezembro 2024 | 88264 | ELETRICISTA COM ENCARGOS COMPLEMENTARES | [6 empty] | H | 8 | 22.93 | 183.44 |  |  | SINAPI PE Nacional Dezembro 2024 | 88264 | ELETRICISTA COM ENCARGOS COMPLEMENTARES |  |  |  |  | H | 8 | 25.82 | 206.56
SINAPI PE Nacional Dezembro 2024 | 88267 | ENCANADOR OU BOMBEIRO HIDRÁULICO COM ENCARGOS COMPLEMENTARES | [6 empty] | H | 8 | 21.87 | 174.96 |  |  | SINAPI PE Nacional Dezembro 2024 | 88267 | ENCANADOR OU BOMBEIRO HIDRÁULICO COM ENCARGOS COMPLEMENTARES |  |  |  |  | H | 8 | 24.7 | 197.6
SINAPI PE Nacional Dezembro 2024 | 88309 | PEDREIRO COM ENCARGOS COMPLEMENTARES | [6 empty] | H | 8 | 22.63 | 181.04 |  |  | SINAPI PE Nacional Dezembro 2024 | 88309 | PEDREIRO COM ENCARGOS COMPLEMENTARES |  |  |  |  | H | 8 | 25.46 | 203.68
SINAPI PE Nacional Dezembro 2024 | 88310 | PINTOR COM ENCARGOS COMPLEMENTARES | [6 empty] | H | 0.54 | 24.14 | 13.04 |  |  | SINAPI PE Nacional Dezembro 2024 | 88310 | PINTOR COM ENCARGOS COMPLEMENTARES |  |  |  |  | H | 0.54 | 26.95 | 14.55
SINAPI PE Nacional Dezembro 2024 | 88316 | SERVENTE COM ENCARGOS COMPLEMENTARES | [6 empty] | H | 20 | 18.14 | 362.8 |  |  | SINAPI PE Nacional Dezembro 2024 | 88316 | SERVENTE COM ENCARGOS COMPLEMENTARES |  |  |  |  | H | 20 | 20.28 | 405.6
[11 empty] | (B) CUSTO HORÁRIO DE MÃO-DE-OBRA | 946.58 | [11 empty] | (B) CUSTO HORÁRIO DE MÃO-DE-OBRA | 1063.21
[10 empty] | Encargos Sociais de | [12 empty] | Encargos Sociais de
[9 empty] | (B) CUSTO UNITÁRIO DE MÃO DE OBRA |  |  | 946.58 | [9 empty] | (B) CUSTO UNITÁRIO DE MÃO DE OBRA |  |  | 1063.21
[11 empty] | CUSTO HORÁRIO TOTAL | 946.58 | [11 empty] | CUSTO HORÁRIO TOTAL | 1063.21
PRODUÇÃO DA EQUIPE (C ) |  |  |  |  | 1 |  |  |  | (D) CUSTO UNITÁRIO DE EXECUÇÃO (A) + (B) / C |  |  | 946.58 |  |  | PRODUÇÃO DA EQUIPE (C ) |  |  | 1 |  |  |  | (D) CUSTO UNITÁRIO DE EXECUÇÃO (A) + (B) / C |  |  | 1063.21
FONTE | CÓDIGO | MATERIAIS/SERVIÇOS | [6 empty] | UN | CONSUMO | CUSTO UNITÁRIO | CUSTO |  |  | FONTE | CÓDIGO | MATERIAIS/SERVIÇOS |  |  |  |  | UN | CONSUMO | CUSTO UNITÁRIO | CUSTO
[12 empty] | TOTAL | [12 empty] | TOTAL
SINAPI PE InsumosDezembro 2080 | 34 | ACO CA-50, 10,0 MM, VERGALHAO | [6 empty] | KG | 5 | 7.7 | 38.5 |  |  | SINAPI PE InsumosDezembro 2080 | 34 | ACO CA-50, 10,0 MM, VERGALHAO |  |  |  |  | KG | 5 | 7.7 | 38.5
| 337 | [8 empty] | 0.13 | [5 empty] | 337 | [6 empty] | 0.13
SINAPI PE InsumosDezembro 2329 | 367 | AREIA GROSSA - POSTO JAZIDA/FORNECEDOR (RETIRADO NA JAZIDA, SEM TRANSPORTE) | [6 empty] | M3 | 0.28 | 130.68 | 36.59 |  |  | SINAPI PE InsumosDezembro 2329 | 367 | AREIA GROSSA - POSTO JAZIDA/FORNECEDOR (RETIRADO NA JAZIDA, SEM TRANSPORTE) |  |  |  |  | M3 | 0.28 | 130.68 | 36.59
SINAPI PE InsumosDezembro 2558 | 732 | BOMBA CENTRIFUGA MOTOR ELETRICO TRIFASICO 0,99HP DIAMETRO DE SUCCAO X ELEVACAO 1" X 1", DIAMETRO DO ROTOR 145 MM, HM/Q: 14 M / 8,4 M3/H A 40 M / 0,60 M3/H | [6 empty] | UN | 2 | 1213.94 | 2427.88 |  |  | SINAPI PE InsumosDezembro 2558 | 732 | BOMBA CENTRIFUGA MOTOR ELETRICO TRIFASICO 0,99HP DIAMETRO DE SUCCAO X ELEVACAO 1" X 1", DIAMETRO DO ROTOR 145 MM, HM/Q: 14 M / 8,4 M3/H A 40 M / 0,60 M3/H |  |  |  |  | UN | 2 | 1213.94 | 2427.88
SINAPI PE InsumosDezembro 2943 | 1106 | CAL HIDRATADA CH-I PARA ARGAMASSAS | [6 empty] | KG | 0.54 | 1.4 | 0.76 |  |  | SINAPI PE InsumosDezembro 2943 | 1106 | CAL HIDRATADA CH-I PARA ARGAMASSAS |  |  |  |  | KG | 0.54 | 1.4 | 0.76
SINAPI PE InsumosDezembro 3159 | 1379 | CIMENTO PORTLAND COMPOSTO CP II-32 | [6 empty] | KG | 74 | 0.7 | 51.8 |  |  | SINAPI PE InsumosDezembro 3159 | 1379 | CIMENTO PORTLAND COMPOSTO CP II-32 |  |  |  |  | KG | 74 | 0.7 | 51.8
SINAPI PE InsumosDezembro 5775 | 4512 | SARRAFO *2,5 X 5* CM EM PINUS, MISTA OU EQUIVALENTE DA REGIAO - BRUTA | [6 empty] | M | 0.53 | 2.56 | 1.36 |  |  | SINAPI PE InsumosDezembro 5775 | 4512 | SARRAFO *2,5 X 5* CM EM PINUS, MISTA OU EQUIVALENTE DA REGIAO - BRUTA |  |  |  |  | M | 0.53 | 2.56 | 1.36
SINAPI PE InsumosDezembro 5246 | 4718 | PEDRA BRITADA N. 2 (19 A 38 MM) POSTO PEDREIRA/FORNECEDOR, SEM FRETE | [6 empty] | M3 | 0.06 | 108.92 | 6.54 |  |  | SINAPI PE InsumosDezembro 5246 | 4718 | PEDRA BRITADA N. 2 (19 A 38 MM) POSTO PEDREIRA/FORNECEDOR, SEM FRETE |  |  |  |  | M3 | 0.06 | 108.92 | 6.54
SINAPI PE InsumosDezembro 5571 | 5061 | PREGO DE ACO POLIDO COM CABECA 18 X 27 (2 1/2 X 10) | [6 empty] | KG | 0.06 | 15.87 | 0.95 |  |  | SINAPI PE InsumosDezembro 5571 | 5061 | PREGO DE ACO POLIDO COM CABECA 18 X 27 (2 1/2 X 10) |  |  |  |  | KG | 0.06 | 15.87 | 0.95
SINAPI PE InsumosDezembro 5770 | 6076 | SAIBRO PARA ARGAMASSA (COLETADO NO COMERCIO) | [6 empty] | M3 | 0.08 | 66.5 | 5.32 |  |  | SINAPI PE InsumosDezembro 5770 | 6076 | SAIBRO PARA ARGAMASSA (COLETADO NO COMERCIO) |  |  |  |  | M3 | 0.08 | 66.5 | 5.32
SINAPI PE InsumosDezembro 5865 | 6212 | TABUA *2,5 X 30 CM EM PINUS, MISTA OU EQUIVALENTE DA REGIAO - BRUTA | [6 empty] | M | 1.05 | 17.52 | 18.4 |  |  | SINAPI PE InsumosDezembro 5865 | 6212 | TABUA *2,5 X 30 CM EM PINUS, MISTA OU EQUIVALENTE DA REGIAO - BRUTA |  |  |  |  | M | 1.05 | 17.52 | 18.4
SINAPI PE InsumosDezembro 2490 | 7271 | BLOCO CERAMICO / TIJOLO VAZADO PARA ALVENARIA DE VEDACAO, 8 FUROS NA HORIZONTAL DE 9 X 19 X 19 CM (L X A X C) | [6 empty] | UN | 68 | 0.6 | 40.8 |  |  | SINAPI PE InsumosDezembro 2490 | 7271 | BLOCO CERAMICO / TIJOLO VAZADO PARA ALVENARIA DE VEDACAO, 8 FUROS NA HORIZONTAL DE 9 X 19 X 19 CM (L X A X C) |  |  |  |  | UN | 68 | 0.6 | 40.8
0 |  | 0 | [6 empty] | 0 |  | 0 | 0 |  |  | 0 |  | 0 |  |  |  |  | 0 |  | 0 | 0
0 |  | 0 | [6 empty] | 0 |  | 0 | 0 |  |  | 0 |  | 0 |  |  |  |  | 0 |  | 0 | 0
0 |  | 0 | [6 empty] | 0 |  | 0 | 0 |  |  | 0 |  | 0 |  |  |  |  | 0 |  | 0 | 0
[9 empty] | (E) CUSTO DE MATERIAIS - TOTAL |  |  | 2628.9 | [9 empty] | (E) CUSTO DE MATERIAIS - TOTAL |  |  | 2628.9
[9 empty] | CUSTO UNITÁRIO - TOTAL (D) + (E) |  |  | 3575.48 | [9 empty] | CUSTO UNITÁRIO - TOTAL (D) + (E) |  |  | 3692.11
[9 empty] | BONIFICAÇÃO - BDI |  | 0% | 0 | [9 empty] | BONIFICAÇÃO - BDI |  | 0% | 0
BASE 24956/ 1 SINAPI COHAB 2012 | [8 empty] | PREÇO UNITÁRIO TOTAL |  |  | 3575.48 |  |  | BASE 24956/ 1 SINAPI COHAB 2012 | [6 empty] | PREÇO UNITÁRIO TOTAL |  |  | 3692.11
CPU 139 | [14 empty] | CPU 139
SERVIÇO: | QUADRO DE COMANDO PARA 2 BOMBAS DE RECALQUES DE 1/3 CV, TRIFÁSICA, 220 VOLTS, COM CHAVE SELETORA, ACIONAMENTO MANUAL/AUTOMÁTICO, RELÉ DE SOBRECARGA E CONTATORA | [9 empty] | UNIDADE | UN |  |  | SERVIÇO: | QUADRO DE COMANDO PARA 2 BOMBAS DE RECALQUES DE 1/3 CV, TRIFÁSICA, 220 VOLTS, COM CHAVE SELETORA, ACIONAMENTO MANUAL/AUTOMÁTICO, RELÉ DE SOBRECARGA E CONTATORA | [7 empty] | UNIDADE | UN
FONTE | CÓDIGO | EQUIPAMENTOS |  |  |  | UN | QUANT | UTILIZAÇÃO OPERATIVA | UTILIZAÇÃO IMPRODUTIVA | CUSTO OPER | CUSTO IMPROD | CUSTO |  |  | FONTE | CÓDIGO | EQUIPAMENTOS |  | UN | QUANT | UTILIZAÇÃO OPERATIVA | UTILIZAÇÃO IMPRODUTIVA | CUSTO OPER | CUSTO IMPROD | CUSTO
[12 empty] | HORÁRIO | [12 empty] | HORÁRIO
[9 empty] | (A) CUSTO HORÁRIO DE EQUIPAMENTOS - TOTAL |  |  | 0 | [9 empty] | (A) CUSTO HORÁRIO DE EQUIPAMENTOS - TOTAL |  |  | 0
FONTE | CÓDIGO | MÃO-DE-OBRA SUPLEMENTAR | [6 empty] | UN | COEFICIENTE | SALÁRIO | CUSTO |  |  | FONTE | CÓDIGO | MÃO-DE-OBRA SUPLEMENTAR |  |  |  |  | UN | COEFICIENTE | SALÁRIO | CUSTO
[11 empty] | BASE | HORÁRIO | [11 empty] | BASE | HORÁRIO
SINAPI PE Nacional Dezembro 2024 | 88264 | ELETRICISTA COM ENCARGOS COMPLEMENTARES | [6 empty] | H | 5 | 22.93 | 114.65 |  |  | SINAPI PE Nacional Dezembro 2024 | 88264 | ELETRICISTA COM ENCARGOS COMPLEMENTARES |  |  |  |  | H | 5 | 25.82 | 129.1
SINAPI PE Nacional Dezembro 2024 | 88316 | SERVENTE COM ENCARGOS COMPLEMENTARES | [6 empty] | H | 5 | 18.14 | 90.7 |  |  | SINAPI PE Nacional Dezembro 2024 | 88316 | SERVENTE COM ENCARGOS COMPLEMENTARES |  |  |  |  | H | 5 | 20.28 | 101.4
[11 empty] | (B) CUSTO HORÁRIO DE MÃO-DE-OBRA | 205.35 | [11 empty] | (B) CUSTO HORÁRIO DE MÃO-DE-OBRA | 230.5
[10 empty] | Encargos Sociais de | [12 empty] | Encargos Sociais de
[9 empty] | (B) CUSTO UNITÁRIO DE MÃO DE OBRA |  |  | 205.35 | [9 empty] | (B) CUSTO UNITÁRIO DE MÃO DE OBRA |  |  | 230.5
[11 empty] | CUSTO HORÁRIO TOTAL | 205.35 | [11 empty] | CUSTO HORÁRIO TOTAL | 230.5
PRODUÇÃO DA EQUIPE (C ) |  |  |  |  | 1 |  |  |  | (D) CUSTO UNITÁRIO DE EXECUÇÃO (A) + (B) / C |  |  | 205.35 |  |  | PRODUÇÃO DA EQUIPE (C ) |  |  | 1 |  |  |  | (D) CUSTO UNITÁRIO DE EXECUÇÃO (A) + (B) / C |  |  | 230.5
FONTE | CÓDIGO | MATERIAIS/SERVIÇOS | [6 empty] | UN | CONSUMO | CUSTO UNITÁRIO | CUSTO |  |  | FONTE | CÓDIGO | MATERIAIS/SERVIÇOS |  |  |  |  | UN | CONSUMO | CUSTO UNITÁRIO | CUSTO
[12 empty] | TOTAL | [12 empty] | TOTAL
SINAPI PE InsumosDezembro 3400 | 1612 | CONTATOR TRIPOLAR, CORRENTE DE 9 A, TENSAO NOMINAL DE *500* V, CATEGORIA AC-2 E AC-3 | [6 empty] | UN | 1 | 152.17 | 152.17 |  |  | SINAPI PE InsumosDezembro 3400 | 1612 | CONTATOR TRIPOLAR, CORRENTE DE 9 A, TENSAO NOMINAL DE *500* V, CATEGORIA AC-2 E AC-3 |  |  |  |  | UN | 1 | 152.17 | 152.17
SINAPI PE InsumosDezembro 4121 | 12344 | FUSIVEL DIAZED 20 A TAMANHO DII, CAPACIDADE DE INTERRUPCAO DE 50 KA EM VCA E 8 KA EM VCC, TENSAO NOMIMNAL DE 500 V | [6 empty] | UN | 3 | 4.49 | 13.47 |  |  | SINAPI PE InsumosDezembro 4121 | 12344 | FUSIVEL DIAZED 20 A TAMANHO DII, CAPACIDADE DE INTERRUPCAO DE 50 KA EM VCA E 8 KA EM VCC, TENSAO NOMIMNAL DE 500 V |  |  |  |  | UN | 3 | 4.49 | 13.47
SINAPI PE InsumosDezembro 5712 | 12359 | RELE TERMICO BIMETAL PARA USO EM MOTORES TRIFASICOS, TENSAO 380 V, POTENCIA ATE 15 CV, CORRENTE NOMINAL MAXIMA 22 A | [6 empty] | UN | 1 | 164.48 | 164.48 |  |  | SINAPI PE InsumosDezembro 5712 | 12359 | RELE TERMICO BIMETAL PARA USO EM MOTORES TRIFASICOS, TENSAO 380 V, POTENCIA ATE 15 CV, CORRENTE NOMINAL MAXIMA 22 A |  |  |  |  | UN | 1 | 164.48 | 164.48
| 12081 | [8 empty] | 1 | [5 empty] | 12081 | [6 empty] | 1
SINAPI PE InsumosDezembro 5711 | 2510 | RELE FOTOELETRICO INTERNO E EXTERNO BIVOLT 1000 W, DE CONECTOR, SEM BASE | [6 empty] | UN | 1 | 37.04 | 37.04 |  |  | SINAPI PE InsumosDezembro 5711 | 2510 | RELE FOTOELETRICO INTERNO E EXTERNO BIVOLT 1000 W, DE CONECTOR, SEM BASE |  |  |  |  | UN | 1 | 37.04 | 37.04
| 14959 | QUADRO DE PARTIDA PARA BOMBAS | [6 empty] | UN | 1 | [6 empty] | QUADRO DE PARTIDA PARA BOMBAS |  |  |  |  | UN | 1
| 14960 | SINALEIRA INDICADORA DE TENSAO (INCLUSIVE LAMPADAS) | [6 empty] | UN | 1 | [6 empty] | SINALEIRA INDICADORA DE TENSAO (INCLUSIVE LAMPADAS) |  |  |  |  | UN | 1
0 |  | 0 | [6 empty] | 0 |  | 0 | 0 |  |  | 0 |  | 0 |  |  |  |  | 0 | 0 | 0 | 0
0 |  | 0 | [6 empty] | 0 |  | 0 | 0 |  |  | 0 |  | 0 |  |  |  |  | 0 | 0 | 0 | 0
0 |  | 0 | [6 empty] | 0 |  | 0 | 0 |  |  | 0 |  | 0 |  |  |  |  | 0 | 0 | 0 | 0
0 |  | 0 | [6 empty] | 0 |  | 0 | 0 |  |  | 0 |  | 0 |  |  |  |  | 0 | 0 | 0 | 0
0 |  | 0 | [6 empty] | 0 |  | 0 | 0 |  |  | 0 |  | 0 |  |  |  |  | 0 | 0 | 0 | 0
0 |  | 0 | [6 empty] | 0 |  | 0 | 0 |  |  | 0 |  | 0 |  |  |  |  | 0 |  | 0 | 0
0 |  | 0 | [6 empty] | 0 |  | 0 | 0 |  |  | 0 |  | 0 |  |  |  |  | 0 |  | 0 | 0
0 |  | 0 | [6 empty] | 0 |  | 0 | 0 |  |  | 0 |  | 0 |  |  |  |  | 0 |  | 0 | 0
[9 empty] | (E) CUSTO DE MATERIAIS - TOTAL |  |  | 367.16 | [9 empty] | (E) CUSTO DE MATERIAIS - TOTAL |  |  | 367.16
[9 empty] | CUSTO UNITÁRIO - TOTAL (D) + (E) |  |  | 572.51 | [9 empty] | CUSTO UNITÁRIO - TOTAL (D) + (E) |  |  | 597.66
[9 empty] | BONIFICAÇÃO - BDI |  | 0% | 0 | [9 empty] | BONIFICAÇÃO - BDI |  | 0% | 0
BASE 25059/ 1 SINAPI COHAB | [8 empty] | PREÇO UNITÁRIO TOTAL |  |  | 572.51 |  |  | BASE 25059/ 1 SINAPI COHAB | [6 empty] | PREÇO UNITÁRIO TOTAL |  |  | 597.66
CPU 140 | [14 empty] | CPU 140
SERVIÇO: | TRANSPORTE COMERCIAL DE BRITA EM CAMINHÃO BASCULANTE DE 10 M3 , INCLUSIVE CARGA E DESCARGA MECÂNICA, DMT ATÉ 12 KM | [9 empty] | UNIDADE | M3 |  |  | SERVIÇO: | TRANSPORTE COMERCIAL DE BRITA EM CAMINHÃO BASCULANTE DE 10 M3 , INCLUSIVE CARGA E DESCARGA MECÂNICA, DMT ATÉ 12 KM | [7 empty] | UNIDADE | M3
FONTE | CÓDIGO | EQUIPAMENTOS |  |  |  | UN | QUANT | UTILIZAÇÃO OPERATIVA | UTILIZAÇÃO IMPRODUTIVA | CUSTO OPER | CUSTO IMPROD | CUSTO |  |  | FONTE | CÓDIGO | EQUIPAMENTOS |  | UN | QUANT | UTILIZAÇÃO OPERATIVA | UTILIZAÇÃO IMPRODUTIVA | CUSTO OPER | CUSTO IMPROD | CUSTO
[12 empty] | HORÁRIO | [12 empty] | HORÁRIO
[9 empty] | (A) CUSTO HORÁRIO DE EQUIPAMENTOS - TOTAL |  |  | 0 | [9 empty] | (A) CUSTO HORÁRIO DE EQUIPAMENTOS - TOTAL |  |  | 0
FONTE | CÓDIGO | MÃO-DE-OBRA SUPLEMENTAR | [6 empty] | UN | COEFICIENTE | SALÁRIO | CUSTO |  |  | FONTE | CÓDIGO | MÃO-DE-OBRA SUPLEMENTAR |  |  |  |  | UN | COEFICIENTE | SALÁRIO | CUSTO
[11 empty] | BASE | HORÁRIO | [11 empty] | BASE | HORÁRIO
[16 empty] | 0 | [6 empty] | 0
SINAPI PE Nacional Dezembro 2024 | 88316 | SERVENTE COM ENCARGOS COMPLEMENTARES | [6 empty] | H | 0.08 | 18.14 | 1.45 |  |  | SINAPI PE Nacional Dezembro 2024 | 88316 | SERVENTE COM ENCARGOS COMPLEMENTARES |  |  |  |  | H | 0.08 | 20.28 | 1.62
[11 empty] | (B) CUSTO HORÁRIO DE MÃO-DE-OBRA | 1.45 | [11 empty] | (B) CUSTO HORÁRIO DE MÃO-DE-OBRA | 1.62
[10 empty] | Encargos Sociais de | [12 empty] | Encargos Sociais de
[9 empty] | (B) CUSTO UNITÁRIO DE MÃO DE OBRA |  |  | 1.45 | [9 empty] | (B) CUSTO UNITÁRIO DE MÃO DE OBRA |  |  | 1.62
[11 empty] | CUSTO HORÁRIO TOTAL | 1.45 | [11 empty] | CUSTO HORÁRIO TOTAL | 1.62
PRODUÇÃO DA EQUIPE (C ) |  |  |  |  | 1 |  |  |  | (D) CUSTO UNITÁRIO DE EXECUÇÃO (A) + (B) / C |  |  | 1.45 |  |  | PRODUÇÃO DA EQUIPE (C ) |  |  | 1 |  |  |  | (D) CUSTO UNITÁRIO DE EXECUÇÃO (A) + (B) / C |  |  | 1.62
FONTE | CÓDIGO | MATERIAIS/SERVIÇOS | [6 empty] | UN | CONSUMO | CUSTO UNITÁRIO | CUSTO |  |  | FONTE | CÓDIGO | MATERIAIS/SERVIÇOS |  |  |  |  | UN | CONSUMO | CUSTO UNITÁRIO | CUSTO
[12 empty] | TOTAL | [12 empty] | TOTAL
| 83356 | [8 empty] | 12 | [5 empty] | 83356 | [6 empty] | 12
SINAPI PE Nacional Dezembro 2024 | 5940 | PÁ CARREGADEIRA SOBRE RODAS, POTÊNCIA LÍQUIDA 128 HP, CAPACIDADE DA CAÇAMBA 1,7 A 2,8 M3, PESO OPERACIONAL 11632 KG - CHP DIURNO. AF_06/2014 | [6 empty] | CHP | 0.008 | 178.98 | 1.43 |  |  | SINAPI PE Nacional Dezembro 2024 | 5940 | PÁ CARREGADEIRA SOBRE RODAS, POTÊNCIA LÍQUIDA 128 HP, CAPACIDADE DA CAÇAMBA 1,7 A 2,8 M3, PESO OPERACIONAL 11632 KG - CHP DIURNO. AF_06/2014 |  |  |  |  | CHP | 0.008 | 183.12 | 1.46
0 |  | 0 | [6 empty] | 0 |  | 0 | 0 |  |  | 0 | 0 | 0 |  |  |  |  | 0 |  | 0 | 0
[9 empty] | (E) CUSTO DE MATERIAIS - TOTAL |  |  | 1.43 | [9 empty] | (E) CUSTO DE MATERIAIS - TOTAL |  |  | 1.46
[9 empty] | CUSTO UNITÁRIO - TOTAL (D) + (E) |  |  | 2.88 | [9 empty] | CUSTO UNITÁRIO - TOTAL (D) + (E) |  |  | 3.08
[9 empty] | BONIFICAÇÃO - BDI |  | 0% | 0 | [9 empty] | BONIFICAÇÃO - BDI |  | 0% | 0
BASE 100973 sinapi nacional e 83356 | [8 empty] | PREÇO UNITÁRIO TOTAL |  |  | 2.88 |  |  | BASE 100973 sinapi nacional e 83356 | [6 empty] | PREÇO UNITÁRIO TOTAL |  |  | 3.08
CPU 141 | [14 empty] | CPU 141
SERVIÇO: | CONCRETO ARMADO PRONTO, FCK 150 KGF/CM2, CONTROLE B E FC28 241 KGF/CM2 LANÇADO E ADENSADO, EM QUALQUERT IPO DE ESTRUTURA, INCLUSIVE FORMA, ESCORAMENTO E FERRAGENS | [9 empty] | UNIDADE | M3 |  |  | SERVIÇO: | CONCRETO ARMADO PRONTO, FCK 150 KGF/CM2, CONTROLE B E FC28 241 KGF/CM2 LANÇADO E ADENSADO, EM QUALQUERT IPO DE ESTRUTURA, INCLUSIVE FORMA, ESCORAMENTO E FERRAGENS | [7 empty] | UNIDADE | M3
FONTE | CÓDIGO | EQUIPAMENTOS |  |  |  | UN | QUANT | UTILIZAÇÃO OPERATIVA | UTILIZAÇÃO IMPRODUTIVA | CUSTO OPER | CUSTO IMPROD | CUSTO |  |  | FONTE | CÓDIGO | EQUIPAMENTOS |  | UN | QUANT | UTILIZAÇÃO OPERATIVA | UTILIZAÇÃO IMPRODUTIVA | CUSTO OPER | CUSTO IMPROD | CUSTO
[12 empty] | HORÁRIO | [12 empty] | HORÁRIO
[9 empty] | (A) CUSTO HORÁRIO DE EQUIPAMENTOS - TOTAL |  |  | 0 | [9 empty] | (A) CUSTO HORÁRIO DE EQUIPAMENTOS - TOTAL |  |  | 0
FONTE | CÓDIGO | MÃO-DE-OBRA SUPLEMENTAR | [6 empty] | UN | COEFICIENTE | SALÁRIO | CUSTO |  |  | FONTE | CÓDIGO | MÃO-DE-OBRA SUPLEMENTAR |  |  |  |  | UN | COEFICIENTE | SALÁRIO | CUSTO
[11 empty] | BASE | HORÁRIO | [11 empty] | BASE | HORÁRIO
SINAPI PE Nacional Dezembro 2024 | 88245 | ARMADOR COM ENCARGOS COMPLEMENTARES | [6 empty] | H | 6.3 | 22.43 | 141.31 |  |  | SINAPI PE Nacional Dezembro 2024 | 88245 | ARMADOR COM ENCARGOS COMPLEMENTARES |  |  |  |  | H | 6.3 | 25.24 | 159.01
SINAPI PE Nacional Dezembro 2024 | 88262 | CARPINTEIRO DE FORMAS COM ENCARGOS COMPLEMENTARES | [6 empty] | H | 19.2 | 22.29 | 427.97 |  |  | SINAPI PE Nacional Dezembro 2024 | 88262 | CARPINTEIRO DE FORMAS COM ENCARGOS COMPLEMENTARES |  |  |  |  | H | 19.2 | 25.1 | 481.92
SINAPI PE Nacional Dezembro 2024 | 88309 | PEDREIRO COM ENCARGOS COMPLEMENTARES | [6 empty] | H | 6 | 22.63 | 135.78 |  |  | SINAPI PE Nacional Dezembro 2024 | 88309 | PEDREIRO COM ENCARGOS COMPLEMENTARES |  |  |  |  | H | 6 | 25.46 | 152.76
SINAPI PE Nacional Dezembro 2024 | 88316 | SERVENTE COM ENCARGOS COMPLEMENTARES | [6 empty] | H | 42.4 | 18.14 | 769.14 |  |  | SINAPI PE Nacional Dezembro 2024 | 88316 | SERVENTE COM ENCARGOS COMPLEMENTARES |  |  |  |  | H | 42.4 | 20.28 | 859.87
SINAPI PE Nacional Dezembro 2024 | 88242 | AJUDANTE DE PEDREIRO COM ENCARGOS COMPLEMENTARES | [6 empty] | H | 6.3 | 18.98 | 119.57 |  |  | SINAPI PE Nacional Dezembro 2024 | 88242 | AJUDANTE DE PEDREIRO COM ENCARGOS COMPLEMENTARES |  |  |  |  | H | 6.3 | 21.23 | 133.75
[11 empty] | (B) CUSTO HORÁRIO DE MÃO-DE-OBRA | 1593.77 | [11 empty] | (B) CUSTO HORÁRIO DE MÃO-DE-OBRA | 1787.31
[10 empty] | Encargos Sociais de | [12 empty] | Encargos Sociais de
[9 empty] | (B) CUSTO UNITÁRIO DE MÃO DE OBRA |  |  | 1593.77 | [9 empty] | (B) CUSTO UNITÁRIO DE MÃO DE OBRA |  |  | 1787.31
[11 empty] | CUSTO HORÁRIO TOTAL | 1593.77 | [11 empty] | CUSTO HORÁRIO TOTAL | 1787.31
PRODUÇÃO DA EQUIPE (C ) |  |  |  |  | 1 |  |  |  | (D) CUSTO UNITÁRIO DE EXECUÇÃO (A) + (B) / C |  |  | 1593.77 |  |  | PRODUÇÃO DA EQUIPE (C ) |  |  | 1 |  |  |  | (D) CUSTO UNITÁRIO DE EXECUÇÃO (A) + (B) / C |  |  | 1787.31
FONTE | CÓDIGO | MATERIAIS/SERVIÇOS | [6 empty] | UN | CONSUMO | CUSTO UNITÁRIO | CUSTO |  |  | FONTE | CÓDIGO | MATERIAIS/SERVIÇOS |  |  |  |  | UN | CONSUMO | CUSTO UNITÁRIO | CUSTO
[12 empty] | TOTAL | [12 empty] | TOTAL
| 31 | [8 empty] | 80.5 | [5 empty] | 31 | [6 empty] | 80.5
| 337 | [8 empty] | 1.4 | [5 empty] | 337 | [6 empty] | 1.4
SINAPI PE InsumosDezembro 2329 | 367 | AREIA GROSSA - POSTO JAZIDA/FORNECEDOR (RETIRADO NA JAZIDA, SEM TRANSPORTE) | [6 empty] | M3 | 0.642 | 130.68 | 83.9 |  |  | SINAPI PE InsumosDezembro 2329 | 367 | AREIA GROSSA - POSTO JAZIDA/FORNECEDOR (RETIRADO NA JAZIDA, SEM TRANSPORTE) |  |  |  |  | M3 | 0.642 | 130.68 | 83.9
SINAPI PE InsumosDezembro 3159 | 1379 | CIMENTO PORTLAND COMPOSTO CP II-32 | [6 empty] | KG | 324 | 0.7 | 226.8 |  |  | SINAPI PE InsumosDezembro 3159 | 1379 | CIMENTO PORTLAND COMPOSTO CP II-32 |  |  |  |  | KG | 324 | 0.7 | 226.8
SINAPI PE InsumosDezembro 5421 | 2745 | PONTALETE ROLICO SEM TRATAMENTO, D = 8 A 11 CM, H = 3 M, EM EUCALIPTO OU EQUIVALENTE DA REGIAO - BRUTA (PARA ESCORAMENTO) | [6 empty] | M | 12 | 3.97 | 47.64 |  |  | SINAPI PE InsumosDezembro 5421 | 2745 | PONTALETE ROLICO SEM TRATAMENTO, D = 8 A 11 CM, H = 3 M, EM EUCALIPTO OU EQUIVALENTE DA REGIAO - BRUTA (PARA ESCORAMENTO) |  |  |  |  | M | 12 | 3.97 | 47.64
SINAPI PE InsumosDezembro 5778 | 4460 | SARRAFO NAO APARELHADO *2,5 X 10* CM, EM MACARANDUBA/MASSARANDUBA, ANGELIM OU EQUIVALENTE DA REGIAO - BRUTA | [6 empty] | M | 23.88 | 9.98 | 238.32 |  |  | SINAPI PE InsumosDezembro 5778 | 4460 | SARRAFO NAO APARELHADO *2,5 X 10* CM, EM MACARANDUBA/MASSARANDUBA, ANGELIM OU EQUIVALENTE DA REGIAO - BRUTA |  |  |  |  | M | 23.88 | 9.98 | 238.32
SINAPI PE InsumosDezembro 5246 | 4718 | PEDRA BRITADA N. 2 (19 A 38 MM) POSTO PEDREIRA/FORNECEDOR, SEM FRETE | [6 empty] | M3 | 0.878 | 108.92 | 95.63 |  |  | SINAPI PE InsumosDezembro 5246 | 4718 | PEDRA BRITADA N. 2 (19 A 38 MM) POSTO PEDREIRA/FORNECEDOR, SEM FRETE |  |  |  |  | M3 | 0.878 | 108.92 | 95.63
SINAPI PE InsumosDezembro 5571 | 5061 | PREGO DE ACO POLIDO COM CABECA 18 X 27 (2 1/2 X 10) | [6 empty] | KG | 3 | 15.87 | 47.61 |  |  | SINAPI PE InsumosDezembro 5571 | 5061 | PREGO DE ACO POLIDO COM CABECA 18 X 27 (2 1/2 X 10) |  |  |  |  | KG | 3 | 15.87 | 47.61
SINAPI PE InsumosDezembro 5865 | 6212 | TABUA *2,5 X 30 CM EM PINUS, MISTA OU EQUIVALENTE DA REGIAO - BRUTA | [6 empty] | M | 36.36 | 17.52 | 637.03 |  |  | SINAPI PE InsumosDezembro 5865 | 6212 | TABUA *2,5 X 30 CM EM PINUS, MISTA OU EQUIVALENTE DA REGIAO - BRUTA |  |  |  |  | M | 36.36 | 17.52 | 637.03
[9 empty] | (E) CUSTO DE MATERIAIS - TOTAL |  |  | 1376.93 | [9 empty] | (E) CUSTO DE MATERIAIS - TOTAL |  |  | 1376.93
[9 empty] | CUSTO UNITÁRIO - TOTAL (D) + (E) |  |  | 2970.7 | [9 empty] | CUSTO UNITÁRIO - TOTAL (D) + (E) |  |  | 3164.24
[9 empty] | BONIFICAÇÃO - BDI |  | 0% | 0 | [9 empty] | BONIFICAÇÃO - BDI |  | 0% | 0
BASE 15603/005 Sinapi-Emlurb- Dez/14 - custos e insumos SINAPI | [8 empty] | PREÇO UNITÁRIO TOTAL |  |  | 2970.7 |  |  | BASE 15603/005 Sinapi-Emlurb- Dez/14 - custos e insumos SINAPI | [6 empty] | PREÇO UNITÁRIO TOTAL |  |  | 3164.24
CPU 142 | [14 empty] | CPU 142
SERVIÇO: | FORNECIMENTO E INSTALAÇÃO DE ETE COMPACTADA SOBRE BASE DE CONCRETO EXISTENTE . | [9 empty] | UNIDADE | UN |  |  | SERVIÇO: | FORNECIMENTO E INSTALAÇÃO DE ETE COMPACTADA SOBRE BASE DE CONCRETO EXISTENTE . | [7 empty] | UNIDADE | UN
FONTE | CÓDIGO | EQUIPAMENTOS |  |  |  | UN | QUANT | UTILIZAÇÃO OPERATIVA | UTILIZAÇÃO IMPRODUTIVA | CUSTO OPER | CUSTO IMPROD | CUSTO |  |  | FONTE | CÓDIGO | EQUIPAMENTOS |  | UN | QUANT | UTILIZAÇÃO OPERATIVA | UTILIZAÇÃO IMPRODUTIVA | CUSTO OPER | CUSTO IMPROD | CUSTO
[12 empty] | HORÁRIO | [12 empty] | HORÁRIO
[9 empty] | (A) CUSTO HORÁRIO DE EQUIPAMENTOS - TOTAL |  |  | 0 | [9 empty] | (A) CUSTO HORÁRIO DE EQUIPAMENTOS - TOTAL |  |  | 0
FONTE | CÓDIGO | MÃO-DE-OBRA SUPLEMENTAR | [6 empty] | UN | COEFICIENTE | SALÁRIO | CUSTO |  |  | FONTE | CÓDIGO | MÃO-DE-OBRA SUPLEMENTAR |  |  |  |  | UN | COEFICIENTE | SALÁRIO | CUSTO
[11 empty] | BASE | HORÁRIO | [11 empty] | BASE | HORÁRIO
SINAPI PE Nacional Dezembro 2024 | 88277 | MONTADOR (TUBO AÇO/EQUIPAMENTOS) COM ENCARGOS COMPLEMENTARES | [6 empty] | H | 24 | 28 | 672 |  |  | SINAPI PE Nacional Dezembro 2024 | 88277 | MONTADOR (TUBO AÇO/EQUIPAMENTOS) COM ENCARGOS COMPLEMENTARES |  |  |  |  | H | 24 | 31.89 | 765.36
SINAPI PE Nacional Dezembro 2024 | 88316 | SERVENTE COM ENCARGOS COMPLEMENTARES | [6 empty] | H | 48 | 18.14 | 870.72 |  |  | SINAPI PE Nacional Dezembro 2024 | 88316 | SERVENTE COM ENCARGOS COMPLEMENTARES |  |  |  |  | H | 48 | 20.28 | 973.44
0
[11 empty] | (B) CUSTO HORÁRIO DE MÃO-DE-OBRA | 1542.72 | [11 empty] | (B) CUSTO HORÁRIO DE MÃO-DE-OBRA | 1738.8
[10 empty] | Encargos Sociais de | [12 empty] | Encargos Sociais de
[9 empty] | (B) CUSTO UNITÁRIO DE MÃO DE OBRA |  |  | 1542.72 | [9 empty] | (B) CUSTO UNITÁRIO DE MÃO DE OBRA |  |  | 1738.8
[11 empty] | CUSTO HORÁRIO TOTAL | 1542.72 | [11 empty] | CUSTO HORÁRIO TOTAL | 1738.8
PRODUÇÃO DA EQUIPE (C ) |  |  |  |  | 1 |  |  |  | (D) CUSTO UNITÁRIO DE EXECUÇÃO (A) + (B) / C |  |  | 1542.72 |  |  | PRODUÇÃO DA EQUIPE (C ) |  |  | 1 |  |  |  | (D) CUSTO UNITÁRIO DE EXECUÇÃO (A) + (B) / C |  |  | 1738.8
FONTE | CÓDIGO | MATERIAIS/SERVIÇOS | [6 empty] | UN | CONSUMO | CUSTO UNITÁRIO | CUSTO |  |  | FONTE | CÓDIGO | MATERIAIS/SERVIÇOS |  |  |  |  | UN | CONSUMO | CUSTO UNITÁRIO | CUSTO
[12 empty] | TOTAL | [12 empty] | TOTAL
| COTAÇÃO | ETE PRÉ FABRICADA ( Q MEDIA = 1,74l/s) | [6 empty] | UN | 1 | [5 empty] | COTAÇÃO | ETE PRÉ FABRICADA ( Q MEDIA = 1,74l/s) |  |  |  |  | UN | 1
SINAPI PE Nacional Dezembro 2024 | 90734 | ASSENTAMENTO DE TUBO DE PVC PARA REDE COLETORA DE ESGOTO DE PAREDE MACIÇA, DN 150 MM, JUNTA ELÁSTICA, (NÃO INCLUI FORNECIMENTO). AF_01/2021 | [6 empty] | M | 20 | 3.38 | 67.6 |  |  | SINAPI PE Nacional Dezembro 2024 | 90734 | ASSENTAMENTO DE TUBO DE PVC PARA REDE COLETORA DE ESGOTO DE PAREDE MACIÇA, DN 150 MM, JUNTA ELÁSTICA, (NÃO INCLUI FORNECIMENTO). AF_01/2021 |  |  |  |  | M | 20 | 3.8 | 76
0 |  | 0 | [6 empty] | 0 |  | 0 | 0 |  |  | 0
[9 empty] | (E) CUSTO DE MATERIAIS - TOTAL |  |  | 67.6 | [9 empty] | (E) CUSTO DE MATERIAIS - TOTAL |  |  | 76
[9 empty] | CUSTO UNITÁRIO - TOTAL (D) + (E) |  |  | 1610.32 | [9 empty] | CUSTO UNITÁRIO - TOTAL (D) + (E) |  |  | 1814.8
[9 empty] | BONIFICAÇÃO - BDI |  | 0% | 0 | [9 empty] | BONIFICAÇÃO - BDI |  | 0% | 0
BASE 08068 orse | [8 empty] | PREÇO UNITÁRIO TOTAL |  |  | 1610.32 |  |  | BASE 08068 orse | [6 empty] | PREÇO UNITÁRIO TOTAL |  |  | 1814.8
CPU 143 | [14 empty] | CPU 143
SERVIÇO: | DISPOSITIVO DE PROTEÇÃO CONTRA SURTO DE TENSÃO DPS 40KA - 440V (PARA-RAIO) | [9 empty] | UNIDADE | UN |  |  | SERVIÇO: | DISPOSITIVO DE PROTEÇÃO CONTRA SURTO DE TENSÃO DPS 40KA - 440V (PARA-RAIO) | [7 empty] | UNIDADE | UN
FONTE | CÓDIGO | EQUIPAMENTOS |  |  |  | UN | QUANT | UTILIZAÇÃO OPERATIVA | UTILIZAÇÃO IMPRODUTIVA | CUSTO OPER | CUSTO IMPROD | CUSTO |  |  | FONTE | CÓDIGO | EQUIPAMENTOS |  | UN | QUANT | UTILIZAÇÃO OPERATIVA | UTILIZAÇÃO IMPRODUTIVA | CUSTO OPER | CUSTO IMPROD | CUSTO
[12 empty] | HORÁRIO | [12 empty] | HORÁRIO
[9 empty] | (A) CUSTO HORÁRIO DE EQUIPAMENTOS - TOTAL |  |  | 0 | [9 empty] | (A) CUSTO HORÁRIO DE EQUIPAMENTOS - TOTAL |  |  | 0
FONTE | CÓDIGO | MÃO-DE-OBRA SUPLEMENTAR | [6 empty] | UN | COEFICIENTE | SALÁRIO | CUSTO |  |  | FONTE | CÓDIGO | MÃO-DE-OBRA SUPLEMENTAR |  |  |  |  | UN | COEFICIENTE | SALÁRIO | CUSTO
[11 empty] | BASE | HORÁRIO | [11 empty] | BASE | HORÁRIO
SINAPI PE Nacional Dezembro 2024 | 88264 | ELETRICISTA COM ENCARGOS COMPLEMENTARES | [6 empty] | H | 0.3 | 22.93 | 6.88 |  |  | SINAPI PE Nacional Dezembro 2024 | 88264 | ELETRICISTA COM ENCARGOS COMPLEMENTARES |  |  |  |  | H | 0.3 | 25.82 | 7.75
SINAPI PE Nacional Dezembro 2024 | 88316 | SERVENTE COM ENCARGOS COMPLEMENTARES | [6 empty] | H | 0.3 | 18.14 | 5.44 |  |  | SINAPI PE Nacional Dezembro 2024 | 88316 | SERVENTE COM ENCARGOS COMPLEMENTARES |  |  |  |  | H | 0.3 | 20.28 | 6.08
0
[11 empty] | (B) CUSTO HORÁRIO DE MÃO-DE-OBRA | 12.32 | [11 empty] | (B) CUSTO HORÁRIO DE MÃO-DE-OBRA | 13.83
[10 empty] | Encargos Sociais de | [12 empty] | Encargos Sociais de
[9 empty] | (B) CUSTO UNITÁRIO DE MÃO DE OBRA |  |  | 12.32 | [9 empty] | (B) CUSTO UNITÁRIO DE MÃO DE OBRA |  |  | 13.83
[11 empty] | CUSTO HORÁRIO TOTAL | 12.32 | [11 empty] | CUSTO HORÁRIO TOTAL | 13.83
PRODUÇÃO DA EQUIPE (C ) |  |  |  |  | 1 |  |  |  | (D) CUSTO UNITÁRIO DE EXECUÇÃO (A) + (B) / C |  |  | 12.32 |  |  | PRODUÇÃO DA EQUIPE (C ) |  |  | 1 |  |  |  | (D) CUSTO UNITÁRIO DE EXECUÇÃO (A) + (B) / C |  |  | 13.83
FONTE | CÓDIGO | MATERIAIS/SERVIÇOS | [6 empty] | UN | CONSUMO | CUSTO UNITÁRIO | CUSTO |  |  | FONTE | CÓDIGO | MATERIAIS/SERVIÇOS |  |  |  |  | UN | CONSUMO | CUSTO UNITÁRIO | CUSTO
[12 empty] | TOTAL | [12 empty] | TOTAL
0 | [11 empty] | 0 |  |  | 0 | 0 | 0 |  |  |  |  | 0 | 0 | 0 | 0
| COTAÇÃO | Dispositivo de proteção contra surto de tensão DPS 40kA inclusive fornecimento e instalação | [6 empty] | PEÇA | 1 | [5 empty] | COTAÇÃO | Dispositivo de proteção contra surto de tensão DPS 40kA inclusive fornecimento e instalação |  |  |  |  | PEÇA | 1
0 |  | 0 | [6 empty] | 0 |  | 0 | 0 |  |  | 0
[9 empty] | (E) CUSTO DE MATERIAIS - TOTAL |  |  | 0 | [9 empty] | (E) CUSTO DE MATERIAIS - TOTAL |  |  | 0
[9 empty] | CUSTO UNITÁRIO - TOTAL (D) + (E) |  |  | 12.32 | [9 empty] | CUSTO UNITÁRIO - TOTAL (D) + (E) |  |  | 13.83
[9 empty] | BONIFICAÇÃO - BDI |  | 0% | 0 | [9 empty] | BONIFICAÇÃO - BDI |  | 0% | 0
BASE 09042/ORSE | [8 empty] | PREÇO UNITÁRIO TOTAL |  |  | 12.32 |  |  | BASE 09042/ORSE | [6 empty] | PREÇO UNITÁRIO TOTAL |  |  | 13.83
CPU 144 | [14 empty] | CPU 144
SERVIÇO: | CAIXA DE PASSAGEM 20X20X25 FUNDO BRITA COM TAMPA | [9 empty] | UNIDADE | UN |  |  | SERVIÇO: | CAIXA DE PASSAGEM 20X20X25 FUNDO BRITA COM TAMPA | [7 empty] | UNIDADE | UN
FONTE | CÓDIGO | EQUIPAMENTOS |  |  |  | UN | QUANT | UTILIZAÇÃO OPERATIVA | UTILIZAÇÃO IMPRODUTIVA | CUSTO OPER | CUSTO IMPROD | CUSTO |  |  | FONTE | CÓDIGO | EQUIPAMENTOS |  | UN | QUANT | UTILIZAÇÃO OPERATIVA | UTILIZAÇÃO IMPRODUTIVA | CUSTO OPER | CUSTO IMPROD | CUSTO
[12 empty] | HORÁRIO | [12 empty] | HORÁRIO
[9 empty] | (A) CUSTO HORÁRIO DE EQUIPAMENTOS - TOTAL |  |  | 0 | [9 empty] | (A) CUSTO HORÁRIO DE EQUIPAMENTOS - TOTAL |  |  | 0
FONTE | CÓDIGO | MÃO-DE-OBRA SUPLEMENTAR | [6 empty] | UN | COEFICIENTE | SALÁRIO | CUSTO |  |  | FONTE | CÓDIGO | MÃO-DE-OBRA SUPLEMENTAR |  |  |  |  | UN | COEFICIENTE | SALÁRIO | CUSTO
[11 empty] | BASE | HORÁRIO | [11 empty] | BASE | HORÁRIO
SINAPI PE Nacional Dezembro 2024 | 88309 | PEDREIRO COM ENCARGOS COMPLEMENTARES | [6 empty] | H | 0.69 | 22.63 | 15.61 |  |  | SINAPI PE Nacional Dezembro 2024 | 88309 | PEDREIRO COM ENCARGOS COMPLEMENTARES |  |  |  |  | H | 0.69 | 25.46 | 17.57
SINAPI PE Nacional Dezembro 2024 | 88316 | SERVENTE COM ENCARGOS COMPLEMENTARES | [6 empty] | H | 1.05 | 18.14 | 19.05 |  |  | SINAPI PE Nacional Dezembro 2024 | 88316 | SERVENTE COM ENCARGOS COMPLEMENTARES |  |  |  |  | H | 1.05 | 20.28 | 21.29
0
[11 empty] | (B) CUSTO HORÁRIO DE MÃO-DE-OBRA | 34.66 | [11 empty] | (B) CUSTO HORÁRIO DE MÃO-DE-OBRA | 38.86
[10 empty] | Encargos Sociais de | [12 empty] | Encargos Sociais de
[9 empty] | (B) CUSTO UNITÁRIO DE MÃO DE OBRA |  |  | 34.66 | [9 empty] | (B) CUSTO UNITÁRIO DE MÃO DE OBRA |  |  | 38.86
[11 empty] | CUSTO HORÁRIO TOTAL | 34.66 | [11 empty] | CUSTO HORÁRIO TOTAL | 38.86
PRODUÇÃO DA EQUIPE (C ) |  |  |  |  | 1 |  |  |  | (D) CUSTO UNITÁRIO DE EXECUÇÃO (A) + (B) / C |  |  | 34.66 |  |  | PRODUÇÃO DA EQUIPE (C ) |  |  | 1 |  |  |  | (D) CUSTO UNITÁRIO DE EXECUÇÃO (A) + (B) / C |  |  | 38.86
FONTE | CÓDIGO | MATERIAIS/SERVIÇOS | [6 empty] | UN | CONSUMO | CUSTO UNITÁRIO | CUSTO |  |  | FONTE | CÓDIGO | MATERIAIS/SERVIÇOS |  |  |  |  | UN | CONSUMO | CUSTO UNITÁRIO | CUSTO
[12 empty] | TOTAL | [12 empty] | TOTAL
0 | [11 empty] | 0 |  |  | 0 | [8 empty] | 0 | 0
| 34456 | [8 empty] | 0.14 | [5 empty] | 34456 | [6 empty] | 0.14
SINAPI PE InsumosDezembro 2329 | 367 | AREIA GROSSA - POSTO JAZIDA/FORNECEDOR (RETIRADO NA JAZIDA, SEM TRANSPORTE) | [6 empty] | M3 | 0.00126 | 130.68 | 0.16 |  |  | SINAPI PE InsumosDezembro 2329 | 367 | AREIA GROSSA - POSTO JAZIDA/FORNECEDOR (RETIRADO NA JAZIDA, SEM TRANSPORTE) |  |  |  |  | M3 | 0.00126 | 130.68 | 0.16
SINAPI PE InsumosDezembro 2330 | 370 | AREIA MEDIA - POSTO JAZIDA/FORNECEDOR (RETIRADO NA JAZIDA, SEM TRANSPORTE) | [6 empty] | M3 | 0.02 | 129 | 2.58 |  |  | SINAPI PE InsumosDezembro 2330 | 370 | AREIA MEDIA - POSTO JAZIDA/FORNECEDOR (RETIRADO NA JAZIDA, SEM TRANSPORTE) |  |  |  |  | M3 | 0.02 | 129 | 2.58
SINAPI PE InsumosDezembro 2943 | 1106 | CAL HIDRATADA CH-I PARA ARGAMASSAS | [6 empty] | KG | 1.65 | 1.4 | 2.31 |  |  | SINAPI PE InsumosDezembro 2943 | 1106 | CAL HIDRATADA CH-I PARA ARGAMASSAS |  |  |  |  | KG | 1.65 | 1.4 | 2.31
SINAPI PE InsumosDezembro 3145 | 1358 | CHAPA/PAINEL DE MADEIRA COMPENSADA RESINADA (MADEIRITE RESINADO ROSA) PARA FORMA DE CONCRETO, DE 2200 X 1100 MM, E = 17 MM | [6 empty] | M2 | 0.04 | 49.19 | 1.97 |  |  | SINAPI PE InsumosDezembro 3145 | 1358 | CHAPA/PAINEL DE MADEIRA COMPENSADA RESINADA (MADEIRITE RESINADO ROSA) PARA FORMA DE CONCRETO, DE 2200 X 1100 MM, E = 17 MM |  |  |  |  | M2 | 0.04 | 49.19 | 1.97
SINAPI PE InsumosDezembro 3159 | 1379 | CIMENTO PORTLAND COMPOSTO CP II-32 | [6 empty] | KG | 4.6 | 0.7 | 3.22 |  |  | SINAPI PE InsumosDezembro 3159 | 1379 | CIMENTO PORTLAND COMPOSTO CP II-32 |  |  |  |  | KG | 4.6 | 0.7 | 3.22
SINAPI PE InsumosDezembro 5246 | 4718 | PEDRA BRITADA N. 2 (19 A 38 MM) POSTO PEDREIRA/FORNECEDOR, SEM FRETE | [6 empty] | M3 | 0.00146 | 108.92 | 0.16 |  |  | SINAPI PE InsumosDezembro 5246 | 4718 | PEDRA BRITADA N. 2 (19 A 38 MM) POSTO PEDREIRA/FORNECEDOR, SEM FRETE |  |  |  |  | M3 | 0.00146 | 108.92 | 0.16
SINAPI PE InsumosDezembro 5247 | 4722 | PEDRA BRITADA N. 3 (38 A 50 MM) POSTO PEDREIRA/FORNECEDOR, SEM FRETE | [6 empty] | M3 | 0.003 | 102.34 | 0.31 |  |  | SINAPI PE InsumosDezembro 5247 | 4722 | PEDRA BRITADA N. 3 (38 A 50 MM) POSTO PEDREIRA/FORNECEDOR, SEM FRETE |  |  |  |  | M3 | 0.003 | 102.34 | 0.31
SINAPI PE InsumosDezembro 6242 | 7258 | TIJOLO CERAMICO MACICO COMUM DE *5 X 10 X 20* CM (L X A X C) | [6 empty] | UN | 29 | 0.51 | 14.79 |  |  | SINAPI PE InsumosDezembro 6242 | 7258 | TIJOLO CERAMICO MACICO COMUM DE *5 X 10 X 20* CM (L X A X C) |  |  |  |  | UN | 29 | 0.51 | 14.79
0 |  | 0 | [6 empty] | 0 |  | 0 |  |  |  | 0 | 0 | 0 |  |  |  |  | 0 |  | 0 | 0
0 | [8 empty] | 0 |  | 0 |  |  |  | 0 | 0 | 0 |  |  |  |  | 0 |  | 0 | 0
[9 empty] | (E) CUSTO DE MATERIAIS - TOTAL |  |  | 25.5 | [9 empty] | (E) CUSTO DE MATERIAIS - TOTAL |  |  | 25.5
[9 empty] | CUSTO UNITÁRIO - TOTAL (D) + (E) |  |  | 60.16 | [9 empty] | CUSTO UNITÁRIO - TOTAL (D) + (E) |  |  | 64.36
[9 empty] | BONIFICAÇÃO - BDI |  | 0% | 0 | [9 empty] | BONIFICAÇÃO - BDI |  | 0% | 0
SINAPI 83443 dezembro/2016 | [8 empty] | PREÇO UNITÁRIO TOTAL |  |  | 60.16 |  |  | SINAPI 83443 dezembro/2016 | [6 empty] | PREÇO UNITÁRIO TOTAL |  |  | 64.36
CPU 145 | [14 empty] | CPU 145
SERVIÇO: | DUTO CORRUGADO FLEXÍVEL EM PEAD Ø=1.1/4", LANÇADO DIRETAMENTE NO SOLO, EXCLUSIVE ESCAVACAO E REATERRO | [9 empty] | UNIDADE | M |  |  | SERVIÇO: | DUTO CORRUGADO FLEXÍVEL EM PEAD Ø=1.1/4", LANÇADO DIRETAMENTE NO SOLO, EXCLUSIVE ESCAVACAO E REATERRO | [7 empty] | UNIDADE | M
FONTE | CÓDIGO | EQUIPAMENTOS |  |  |  | UN | QUANT | UTILIZAÇÃO OPERATIVA | UTILIZAÇÃO IMPRODUTIVA | CUSTO OPER | CUSTO IMPROD | CUSTO |  |  | FONTE | CÓDIGO | EQUIPAMENTOS |  | UN | QUANT | UTILIZAÇÃO OPERATIVA | UTILIZAÇÃO IMPRODUTIVA | CUSTO OPER | CUSTO IMPROD | CUSTO
[12 empty] | HORÁRIO | [12 empty] | HORÁRIO
[9 empty] | (A) CUSTO HORÁRIO DE EQUIPAMENTOS - TOTAL |  |  | 0 | [9 empty] | (A) CUSTO HORÁRIO DE EQUIPAMENTOS - TOTAL |  |  | 0
FONTE | CÓDIGO | MÃO-DE-OBRA SUPLEMENTAR | [6 empty] | UN | COEFICIENTE | SALÁRIO | CUSTO |  |  | FONTE | CÓDIGO | MÃO-DE-OBRA SUPLEMENTAR |  |  |  |  | UN | COEFICIENTE | SALÁRIO | CUSTO
[11 empty] | BASE | HORÁRIO | [11 empty] | BASE | HORÁRIO
SINAPI PE Nacional Dezembro 2024 | 88316 | SERVENTE COM ENCARGOS COMPLEMENTARES | [6 empty] | H | 0.45 | 18.14 | 8.16 |  |  | SINAPI PE Nacional Dezembro 2024 | 88316 | SERVENTE COM ENCARGOS COMPLEMENTARES |  |  |  |  | H | 0.45 | 20.28 | 9.13
0
[11 empty] | (B) CUSTO HORÁRIO DE MÃO-DE-OBRA | 8.16 | [11 empty] | (B) CUSTO HORÁRIO DE MÃO-DE-OBRA | 9.13
[10 empty] | Encargos Sociais de | [12 empty] | Encargos Sociais de
[9 empty] | (B) CUSTO UNITÁRIO DE MÃO DE OBRA |  |  | 8.16 | [9 empty] | (B) CUSTO UNITÁRIO DE MÃO DE OBRA |  |  | 9.13
[11 empty] | CUSTO HORÁRIO TOTAL | 8.16 | [11 empty] | CUSTO HORÁRIO TOTAL | 9.13
PRODUÇÃO DA EQUIPE (C ) |  |  |  |  | 1 |  |  |  | (D) CUSTO UNITÁRIO DE EXECUÇÃO (A) + (B) / C |  |  | 8.16 |  |  | PRODUÇÃO DA EQUIPE (C ) |  |  | 1 |  |  |  | (D) CUSTO UNITÁRIO DE EXECUÇÃO (A) + (B) / C |  |  | 9.13
FONTE | CÓDIGO | MATERIAIS/SERVIÇOS | [6 empty] | UN | CONSUMO | CUSTO UNITÁRIO | CUSTO |  |  | FONTE | CÓDIGO | MATERIAIS/SERVIÇOS |  |  |  |  | UN | CONSUMO | CUSTO UNITÁRIO | CUSTO
[12 empty] | TOTAL | [12 empty] | TOTAL
0 | [11 empty] | 0 |  |  | 0 | [8 empty] | 0 | 0
SINAPI PE InsumosDezembro 6565 | 9815 | TUBO DE POLIETILENO DE ALTA DENSIDADE (PEAD), PE-80, DE = 32 MM X 3,0 MM DE PAREDE, PARA LIGACAO DE AGUA PREDIAL (NBR 15561) | [6 empty] | M | 1.015 | 10.09 | 10.24 |  |  | SINAPI PE InsumosDezembro 6565 | 9815 | TUBO DE POLIETILENO DE ALTA DENSIDADE (PEAD), PE-80, DE = 32 MM X 3,0 MM DE PAREDE, PARA LIGACAO DE AGUA PREDIAL (NBR 15561) |  |  |  |  | M | 1.015 | 10.09 | 10.24
0 | [8 empty] | 0 |  | 0 |  |  |  | 0 | 0 | 0 |  |  |  |  | 0 |  | 0 | 0
[9 empty] | (E) CUSTO DE MATERIAIS - TOTAL |  |  | 10.24 | [9 empty] | (E) CUSTO DE MATERIAIS - TOTAL |  |  | 10.24
[9 empty] | CUSTO UNITÁRIO - TOTAL (D) + (E) |  |  | 18.4 | [9 empty] | CUSTO UNITÁRIO - TOTAL (D) + (E) |  |  | 19.37
[9 empty] | BONIFICAÇÃO - BDI |  | 0% | 0 | [9 empty] | BONIFICAÇÃO - BDI |  | 0% | 0
Base : ORSE 3770 | [8 empty] | PREÇO UNITÁRIO TOTAL |  |  | 18.4 |  |  | Base : ORSE 3770 | [6 empty] | PREÇO UNITÁRIO TOTAL |  |  | 19.37
CPU 146 | [14 empty] | CPU 146
SERVIÇO: | DUTO CORRUGADO FLEXÍVEL EM PEAD Ø=1.1/2", LANÇADO DIRETAMENTE NO SOLO, EXCLUSIVE ESCAVAÇÃO E REATERRO | [9 empty] | UNIDADE | M |  |  | SERVIÇO: | DUTO CORRUGADO FLEXÍVEL EM PEAD Ø=1.1/2", LANÇADO DIRETAMENTE NO SOLO, EXCLUSIVE ESCAVAÇÃO E REATERRO | [7 empty] | UNIDADE | M
FONTE | CÓDIGO | EQUIPAMENTOS |  |  |  | UN | QUANT | UTILIZAÇÃO OPERATIVA | UTILIZAÇÃO IMPRODUTIVA | CUSTO OPER | CUSTO IMPROD | CUSTO |  |  | FONTE | CÓDIGO | EQUIPAMENTOS |  | UN | QUANT | UTILIZAÇÃO OPERATIVA | UTILIZAÇÃO IMPRODUTIVA | CUSTO OPER | CUSTO IMPROD | CUSTO
[12 empty] | HORÁRIO | [12 empty] | HORÁRIO
[9 empty] | (A) CUSTO HORÁRIO DE EQUIPAMENTOS - TOTAL |  |  | 0 | [9 empty] | (A) CUSTO HORÁRIO DE EQUIPAMENTOS - TOTAL |  |  | 0
FONTE | CÓDIGO | MÃO-DE-OBRA SUPLEMENTAR | [6 empty] | UN | COEFICIENTE | SALÁRIO | CUSTO |  |  | FONTE | CÓDIGO | MÃO-DE-OBRA SUPLEMENTAR |  |  |  |  | UN | COEFICIENTE | SALÁRIO | CUSTO
[11 empty] | BASE | HORÁRIO | [11 empty] | BASE | HORÁRIO
SINAPI PE Nacional Dezembro 2024 | 88316 | SERVENTE COM ENCARGOS COMPLEMENTARES | [6 empty] | H | 0.45 | 18.14 | 8.16 |  |  | SINAPI PE Nacional Dezembro 2024 | 88316 | SERVENTE COM ENCARGOS COMPLEMENTARES |  |  |  |  | H | 0.45 | 20.28 | 9.13
0
[11 empty] | (B) CUSTO HORÁRIO DE MÃO-DE-OBRA | 8.16 | [11 empty] | (B) CUSTO HORÁRIO DE MÃO-DE-OBRA | 9.13
[10 empty] | Encargos Sociais de | [12 empty] | Encargos Sociais de
[9 empty] | (B) CUSTO UNITÁRIO DE MÃO DE OBRA |  |  | 8.16 | [9 empty] | (B) CUSTO UNITÁRIO DE MÃO DE OBRA |  |  | 9.13
[11 empty] | CUSTO HORÁRIO TOTAL | 8.16 | [11 empty] | CUSTO HORÁRIO TOTAL | 9.13
PRODUÇÃO DA EQUIPE (C ) |  |  |  |  | 1 |  |  |  | (D) CUSTO UNITÁRIO DE EXECUÇÃO (A) + (B) / C |  |  | 8.16 |  |  | PRODUÇÃO DA EQUIPE (C ) |  |  | 1 |  |  |  | (D) CUSTO UNITÁRIO DE EXECUÇÃO (A) + (B) / C |  |  | 9.13
FONTE | CÓDIGO | MATERIAIS/SERVIÇOS | [6 empty] | UN | CONSUMO | CUSTO UNITÁRIO | CUSTO |  |  | FONTE | CÓDIGO | MATERIAIS/SERVIÇOS |  |  |  |  | UN | CONSUMO | CUSTO UNITÁRIO | CUSTO
[12 empty] | TOTAL | [12 empty] | TOTAL
0 | [11 empty] | 0 |  |  | 0 | [8 empty] | 0 | 0
| 25883 | [8 empty] | 1.015 | [5 empty] | 25883 | [6 empty] | 1.015
0 | [8 empty] | 0 |  | 0 |  |  |  | 0 | 0 | 0 |  |  |  |  | 0 |  | 0 | 0
[9 empty] | (E) CUSTO DE MATERIAIS - TOTAL |  |  | 0 | [9 empty] | (E) CUSTO DE MATERIAIS - TOTAL |  |  | 0
[9 empty] | CUSTO UNITÁRIO - TOTAL (D) + (E) |  |  | 8.16 | [9 empty] | CUSTO UNITÁRIO - TOTAL (D) + (E) |  |  | 9.13
[9 empty] | BONIFICAÇÃO - BDI |  | 0% | 0 | [9 empty] | BONIFICAÇÃO - BDI |  | 0% | 0
Base : ORSE 9045 | [8 empty] | PREÇO UNITÁRIO TOTAL |  |  | 8.16 |  |  | Base : ORSE 9045 | [6 empty] | PREÇO UNITÁRIO TOTAL |  |  | 9.13
CPU 147 | [14 empty] | CPU 147
SERVIÇO: | CANALETA SUBTERRÂNEA EM ALVENARIA DE 20CM X 20 CM , INCLUINDO ESCAVAÇÃO, REATERRO, CONCRETO ARMADO, TRANSPORTE DE BOTA FORA, CHAPISCO E IMPERMEABILIZAÇÃO . | [9 empty] | UNIDADE | M |  |  | SERVIÇO: | CANALETA SUBTERRÂNEA EM ALVENARIA DE 20CM X 20 CM , INCLUINDO ESCAVAÇÃO, REATERRO, CONCRETO ARMADO, TRANSPORTE DE BOTA FORA, CHAPISCO E IMPERMEABILIZAÇÃO . | [7 empty] | UNIDADE | M
FONTE | CÓDIGO | EQUIPAMENTOS |  |  |  | UN | QUANT | UTILIZAÇÃO OPERATIVA | UTILIZAÇÃO IMPRODUTIVA | CUSTO OPER | CUSTO IMPROD | CUSTO |  |  | FONTE | CÓDIGO | EQUIPAMENTOS |  | UN | QUANT | UTILIZAÇÃO OPERATIVA | UTILIZAÇÃO IMPRODUTIVA | CUSTO OPER | CUSTO IMPROD | CUSTO
[12 empty] | HORÁRIO | [12 empty] | HORÁRIO
[9 empty] | (A) CUSTO HORÁRIO DE EQUIPAMENTOS - TOTAL |  |  | 0 | [9 empty] | (A) CUSTO HORÁRIO DE EQUIPAMENTOS - TOTAL |  |  | 0
FONTE | CÓDIGO | MÃO-DE-OBRA SUPLEMENTAR | [6 empty] | UN | COEFICIENTE | SALÁRIO | CUSTO |  |  | FONTE | CÓDIGO | MÃO-DE-OBRA SUPLEMENTAR |  |  |  |  | UN | COEFICIENTE | SALÁRIO | CUSTO
[11 empty] | BASE | HORÁRIO | [11 empty] | BASE | HORÁRIO
0
0
[11 empty] | (B) CUSTO HORÁRIO DE MÃO-DE-OBRA | 0 | [11 empty] | (B) CUSTO HORÁRIO DE MÃO-DE-OBRA | 0
[10 empty] | Encargos Sociais de | [12 empty] | Encargos Sociais de
[9 empty] | (B) CUSTO UNITÁRIO DE MÃO DE OBRA |  |  | 0 | [9 empty] | (B) CUSTO UNITÁRIO DE MÃO DE OBRA |  |  | 0
[11 empty] | CUSTO HORÁRIO TOTAL | 0 | [11 empty] | CUSTO HORÁRIO TOTAL | 0
PRODUÇÃO DA EQUIPE (C ) |  |  |  |  | 1 |  |  |  | (D) CUSTO UNITÁRIO DE EXECUÇÃO (A) + (B) / C |  |  | 0 |  |  | PRODUÇÃO DA EQUIPE (C ) |  |  | 1 |  |  |  | (D) CUSTO UNITÁRIO DE EXECUÇÃO (A) + (B) / C |  |  | 0
FONTE | CÓDIGO | MATERIAIS/SERVIÇOS | [6 empty] | UN | CONSUMO | CUSTO UNITÁRIO | CUSTO |  |  | FONTE | CÓDIGO | MATERIAIS/SERVIÇOS |  |  |  |  | UN | CONSUMO | CUSTO UNITÁRIO | CUSTO
[12 empty] | TOTAL | [12 empty] | TOTAL
0 | [11 empty] | 0 |  |  | 0 | [8 empty] | 0 | 0
SINAPI PE Nacional Dezembro 2024 | 93358 | ESCAVAÇÃO MANUAL DE VALA COM PROFUNDIDADE MENOR OU IGUAL A 1,30 M. AF_02/2021 | [6 empty] | M3 | 0.054 | 71.76 | 3.88 |  |  | SINAPI PE Nacional Dezembro 2024 | 93358 | ESCAVAÇÃO MANUAL DE VALA COM PROFUNDIDADE MENOR OU IGUAL A 1,30 M. AF_02/2021 |  |  |  |  | M3 | 0.054 | 80.22 | 4.33
SINAPI PE Nacional Dezembro 2024 | 94962 | CONCRETO MAGRO PARA LASTRO, TRAÇO 1:4,5:4,5 (EM MASSA SECA DE CIMENTO/ AREIA MÉDIA/ BRITA 1) - PREPARO MECÂNICO COM BETONEIRA 400 L. AF_05/2021 | [6 empty] | M3 | 0.02 | 398.57 | 7.97 |  |  | SINAPI PE Nacional Dezembro 2024 | 94962 | CONCRETO MAGRO PARA LASTRO, TRAÇO 1:4,5:4,5 (EM MASSA SECA DE CIMENTO/ AREIA MÉDIA/ BRITA 1) - PREPARO MECÂNICO COM BETONEIRA 400 L. AF_05/2021 | [5 empty] | 0.02 | 408.55 | 8.17
| 74157/4 | [8 empty] | 0.02 | [5 empty] | 74157/4 | [6 empty] | 0.02
| #REF! | [8 empty] | 0.08 | [5 empty] | #REF! | [6 empty] | 0.08
SINAPI PE Nacional Dezembro 2024 | 93382 | REATERRO MANUAL DE VALAS, COM COMPACTADOR DE SOLOS DE PERCUSSÃO. AF_08/2023 | [6 empty] | M3 | 0.046 | 23.12 | 1.06 |  |  | SINAPI PE Nacional Dezembro 2024 | 93382 | REATERRO MANUAL DE VALAS, COM COMPACTADOR DE SOLOS DE PERCUSSÃO. AF_08/2023 | [5 empty] | 0.046 | 25.6 | 1.18
COMPOSIÇÃO | CPU 117 | TRANSPORTE DE MATERIAL DE 1A. CATEGORIA, COM DMT ATE 10 KM,INCLUINDO CARGA E DESCARGA MECANICA | [6 empty] | M3 | 0.008 | 36.82 | 0.29 |  |  | COMPOSIÇÃO | CPU 117 | TRANSPORTE DE MATERIAL DE 1A. CATEGORIA, COM DMT ATE 10 KM,INCLUINDO CARGA E DESCARGA MECANICA | [5 empty] | 0.008 | 37.65 | 0.3
SINAPI PE Nacional Dezembro 2024 | 87894 | CHAPISCO APLICADO EM ALVENARIA (SEM PRESENÇA DE VÃOS) E ESTRUTURAS DE CONCRETO DE FACHADA, COM COLHER DE PEDREIRO. ARGAMASSA TRAÇO 1:3 COM PREPARO EM BETONEIRA 400L. AF_10/2022 | [6 empty] | M2 | 0.04 | 5.96 | 0.24 |  |  | SINAPI PE Nacional Dezembro 2024 | 87894 | CHAPISCO APLICADO EM ALVENARIA (SEM PRESENÇA DE VÃOS) E ESTRUTURAS DE CONCRETO DE FACHADA, COM COLHER DE PEDREIRO. ARGAMASSA TRAÇO 1:3 COM PREPARO EM BETONEIRA 400L. AF_10/2022 | [5 empty] | 0.04 | 6.5 | 0.26
| 98561 | [8 empty] | 0.04 | [5 empty] | 98561 | [6 empty] | 0.04
SINAPI PE Nacional Dezembro 2024 | 94972 | CONCRETO FCK = 30MPA, TRAÇO 1:2,1:2,5 (EM MASSA SECA DE CIMENTO/ AREIA MÉDIA/ BRITA 1) - PREPARO MECÂNICO COM BETONEIRA 600 L. AF_05/2021 | [6 empty] | M3 | 0.02 | 500.73 | 10.01 |  |  | SINAPI PE Nacional Dezembro 2024 | 94972 | CONCRETO FCK = 30MPA, TRAÇO 1:2,1:2,5 (EM MASSA SECA DE CIMENTO/ AREIA MÉDIA/ BRITA 1) - PREPARO MECÂNICO COM BETONEIRA 600 L. AF_05/2021 | [5 empty] | 0.02 | 509.09 | 10.18
| 74157/4 | [8 empty] | 0.02 | [5 empty] | 74157/4 | [6 empty] | 0.02
0 |  | forma e ferro | [6 empty] | 0 |  | 0 | 0 |  |  | 0 | 0 | forma e ferro | [5 empty] | 0 | 0 | 0
0 | [8 empty] | 0 |  | 0 |  |  |  | 0 | 0 | 0 | [5 empty] | 0 | 0 | 0
[9 empty] | (E) CUSTO DE MATERIAIS - TOTAL |  |  | 23.45 | [9 empty] | (E) CUSTO DE MATERIAIS - TOTAL |  |  | 24.42
[9 empty] | CUSTO UNITÁRIO - TOTAL (D) + (E) |  |  | 23.45 | [9 empty] | CUSTO UNITÁRIO - TOTAL (D) + (E) |  |  | 24.42
[9 empty] | BONIFICAÇÃO - BDI |  | 0% | 0 | [9 empty] | BONIFICAÇÃO - BDI |  | 0% | 0
Base :PROJETO | [8 empty] | PREÇO UNITÁRIO TOTAL |  |  | 23.45 |  |  | Base :PROJETO | [6 empty] | PREÇO UNITÁRIO TOTAL |  |  | 24.42
CPU 148 | [14 empty] | CPU 148
SERVIÇO: | CURVA 135 GRAUS PARA ELETRODUTO, PVC, ROSCÁVEL DN50MM (1 1/2") - FORNECIMENTO E INSTALAÇÃO. | [9 empty] | UNIDADE | UN |  |  | SERVIÇO: | CURVA 135 GRAUS PARA ELETRODUTO, PVC, ROSCÁVEL DN50MM (1 1/2") - FORNECIMENTO E INSTALAÇÃO. | [7 empty] | UNIDADE | UN
FONTE | CÓDIGO | EQUIPAMENTOS |  |  |  | UN | QUANT | UTILIZAÇÃO OPERATIVA | UTILIZAÇÃO IMPRODUTIVA | CUSTO OPER | CUSTO IMPROD | CUSTO |  |  | FONTE | CÓDIGO | EQUIPAMENTOS |  | UN | QUANT | UTILIZAÇÃO OPERATIVA | UTILIZAÇÃO IMPRODUTIVA | CUSTO OPER | CUSTO IMPROD | CUSTO
[12 empty] | HORÁRIO | [12 empty] | HORÁRIO
[9 empty] | (A) CUSTO HORÁRIO DE EQUIPAMENTOS - TOTAL |  |  | 0 | [9 empty] | (A) CUSTO HORÁRIO DE EQUIPAMENTOS - TOTAL |  |  | 0
FONTE | CÓDIGO | MÃO-DE-OBRA SUPLEMENTAR | [6 empty] | UN | COEFICIENTE | SALÁRIO | CUSTO |  |  | FONTE | CÓDIGO | MÃO-DE-OBRA SUPLEMENTAR |  |  |  |  | UN | COEFICIENTE | SALÁRIO | CUSTO
[11 empty] | BASE | HORÁRIO | [11 empty] | BASE | HORÁRIO
SINAPI PE Nacional Dezembro 2024 | 88316 | SERVENTE COM ENCARGOS COMPLEMENTARES | [6 empty] | H | 0.326 | 18.14 | 5.91 |  |  | SINAPI PE Nacional Dezembro 2024 | 88316 | SERVENTE COM ENCARGOS COMPLEMENTARES |  |  |  |  | H | 0.326 | 20.28 | 6.61
SINAPI PE Nacional Dezembro 2024 | 88264 | ELETRICISTA COM ENCARGOS COMPLEMENTARES | [6 empty] | H | 0.326 | 22.93 | 7.48 |  |  | SINAPI PE Nacional Dezembro 2024 | 88264 | ELETRICISTA COM ENCARGOS COMPLEMENTARES |  |  |  |  | H | 0.326 | 25.82 | 8.42
0 | [10 empty] | (B) CUSTO HORÁRIO DE MÃO-DE-OBRA | 13.39 | [11 empty] | (B) CUSTO HORÁRIO DE MÃO-DE-OBRA | 15.03
0 | [9 empty] | Encargos Sociais de | [12 empty] | Encargos Sociais de
[9 empty] | (B) CUSTO UNITÁRIO DE MÃO DE OBRA |  |  | 13.39 | [9 empty] | (B) CUSTO UNITÁRIO DE MÃO DE OBRA |  |  | 15.03
[11 empty] | CUSTO HORÁRIO TOTAL | 13.39 | [11 empty] | CUSTO HORÁRIO TOTAL | 15.03
PRODUÇÃO DA EQUIPE (C ) |  |  |  |  | 1 |  |  |  | (D) CUSTO UNITÁRIO DE EXECUÇÃO (A) + (B) / C |  |  | 13.39 |  |  | PRODUÇÃO DA EQUIPE (C ) |  |  | 1 |  |  |  | (D) CUSTO UNITÁRIO DE EXECUÇÃO (A) + (B) / C |  |  | 15.03
FONTE | CÓDIGO | MATERIAIS/SERVIÇOS | [6 empty] | UN | CONSUMO | CUSTO UNITÁRIO | CUSTO |  |  | FONTE | CÓDIGO | MATERIAIS/SERVIÇOS |  |  |  |  | UN | CONSUMO | CUSTO UNITÁRIO | CUSTO
[12 empty] | TOTAL | [12 empty] | TOTAL
0 | [11 empty] | 0 |  |  | 0 | [8 empty] | 0 | 0
0 |  | Curva pvc 135g p/ eletroduto roscavel 1 1/2" | [6 empty] | un | 1 | 0 | 0 |  |  | 0 | 0 | Curva pvc 135g p/ eletroduto roscavel 1 1/2" |  |  |  |  | un | 1 | 0 | 0
0 | [8 empty] | 0 |  | 0 |  |  |  | 0 | 0 | 0 | [5 empty] | 0 | 0 | 0
[9 empty] | (E) CUSTO DE MATERIAIS - TOTAL |  |  | 0 | [9 empty] | (E) CUSTO DE MATERIAIS - TOTAL |  |  | 0
[9 empty] | CUSTO UNITÁRIO - TOTAL (D) + (E) |  |  | 13.39 | [9 empty] | CUSTO UNITÁRIO - TOTAL (D) + (E) |  |  | 15.03
[9 empty] | BONIFICAÇÃO - BDI |  | 0% | 0 | [9 empty] | BONIFICAÇÃO - BDI |  | 0% | 0
Base :Sinapi 93019 | [8 empty] | PREÇO UNITÁRIO TOTAL |  |  | 13.39 |  |  | Base :Sinapi 93019 | [6 empty] | PREÇO UNITÁRIO TOTAL |  |  | 15.03
CPU 149 | [14 empty] | CPU 149
SERVIÇO: | FORNECIMENTO E INSTALAÇÃO DE GRUPO GERADOR 81 KVA - INCLUINDO ACESSÓRIOS ATENUADORES DE RUÍDOS E PAINÉIS . | [9 empty] | UNIDADE | UN |  |  | SERVIÇO: | FORNECIMENTO E INSTALAÇÃO DE GRUPO GERADOR 81 KVA - INCLUINDO ACESSÓRIOS ATENUADORES DE RUÍDOS E PAINÉIS . | [7 empty] | UNIDADE | UN
FONTE | CÓDIGO | EQUIPAMENTOS |  |  |  | UN | QUANT | UTILIZAÇÃO OPERATIVA | UTILIZAÇÃO IMPRODUTIVA | CUSTO OPER | CUSTO IMPROD | CUSTO |  |  | FONTE | CÓDIGO | EQUIPAMENTOS |  | UN | QUANT | UTILIZAÇÃO OPERATIVA | UTILIZAÇÃO IMPRODUTIVA | CUSTO OPER | CUSTO IMPROD | CUSTO
[12 empty] | HORÁRIO | [12 empty] | HORÁRIO
[9 empty] | (A) CUSTO HORÁRIO DE EQUIPAMENTOS - TOTAL |  |  | 0 | [9 empty] | (A) CUSTO HORÁRIO DE EQUIPAMENTOS - TOTAL |  |  | 0
FONTE | CÓDIGO | MÃO-DE-OBRA SUPLEMENTAR | [6 empty] | UN | COEFICIENTE | SALÁRIO | CUSTO |  |  | FONTE | CÓDIGO | MÃO-DE-OBRA SUPLEMENTAR |  |  |  |  | UN | COEFICIENTE | SALÁRIO | CUSTO
[11 empty] | BASE | HORÁRIO | [11 empty] | BASE | HORÁRIO
SINAPI PE Nacional Dezembro 2024 | 88316 | SERVENTE COM ENCARGOS COMPLEMENTARES | [6 empty] | H | 32 | 18.14 | 580.48 |  |  | SINAPI PE Nacional Dezembro 2024 | 88316 | SERVENTE COM ENCARGOS COMPLEMENTARES |  |  |  |  | H | 32 | 20.28 | 648.96
SINAPI PE Nacional Dezembro 2024 | 88264 | ELETRICISTA COM ENCARGOS COMPLEMENTARES | [6 empty] | H | 16 | 22.93 | 366.88 |  |  | SINAPI PE Nacional Dezembro 2024 | 88264 | ELETRICISTA COM ENCARGOS COMPLEMENTARES |  |  |  |  | H | 16 | 25.82 | 413.12
[11 empty] | (B) CUSTO HORÁRIO DE MÃO-DE-OBRA | 947.36 | [11 empty] | (B) CUSTO HORÁRIO DE MÃO-DE-OBRA | 1062.08
[10 empty] | Encargos Sociais de | [12 empty] | Encargos Sociais de
[9 empty] | (B) CUSTO UNITÁRIO DE MÃO DE OBRA |  |  | 947.36 | [9 empty] | (B) CUSTO UNITÁRIO DE MÃO DE OBRA |  |  | 1062.08
[11 empty] | CUSTO HORÁRIO TOTAL | 947.36 | [11 empty] | CUSTO HORÁRIO TOTAL | 1062.08
PRODUÇÃO DA EQUIPE (C ) |  |  |  |  | 1 |  |  |  | (D) CUSTO UNITÁRIO DE EXECUÇÃO (A) + (B) / C |  |  | 947.36 |  |  | PRODUÇÃO DA EQUIPE (C ) |  |  | 1 |  |  |  | (D) CUSTO UNITÁRIO DE EXECUÇÃO (A) + (B) / C |  |  | 1062.08
FONTE | CÓDIGO | MATERIAIS/SERVIÇOS | [6 empty] | UN | CONSUMO | CUSTO UNITÁRIO | CUSTO |  |  | FONTE | CÓDIGO | MATERIAIS/SERVIÇOS |  |  |  |  | UN | CONSUMO | CUSTO UNITÁRIO | CUSTO
[12 empty] | TOTAL | [12 empty] | TOTAL
0 | [11 empty] | 0 |  |  | 0 | [8 empty] | 0 | 0
0 |  | Grupo Gerador, linha diesel com potência de 38/35KVA - 30/28KWe (energia/ principal), trifasico, com fator de potência 0,8, na tensão de 380/220 Vca em 60Hz, para funcionamento singelo e automático, inclusive fornecimento e instalação. | [6 empty] | un | 1 | 0 | 0 |  |  | 0 | 0 | Grupo Gerador, linha diesel com potência de 38/35KVA - 30/28KWe (energia/ principal), trifasico, com fator de potência 0,8, na tensão de 380/220 Vca em 60Hz, para funcionamento singelo e automático, inclusive fornecimento e instalação. |  |  |  |  | un | 1 | 0 | 0
|  | Conjunto de atenuadores de ruído para instalação em sala de alvenaria, fornecimento e instalação. | [6 empty] | un | 1 |  |  |  |  | 0 | 0 | Conjunto de atenuadores de ruído para instalação em sala de alvenaria, fornecimento e instalação. |  |  |  |  | un | 1
|  | Porta Acústica complementar ao sistema de tratamento acústico em aço inclusive fornecimento e instalação. | [6 empty] | un | 1 |  |  |  |  | 0 | 0 | Porta Acústica complementar ao sistema de tratamento acústico em aço inclusive fornecimento e instalação. |  |  |  |  | un | 1
|  | Painel QAM | [6 empty] | un | 2 |  |  |  |  | 0 | 0 | Painel QAM |  |  |  |  | un | 2
0 | [8 empty] | 0 |  | 0 |  |  |  | 0 | 0 | 0 | [6 empty] | 0 | 0
[9 empty] | (E) CUSTO DE MATERIAIS - TOTAL |  |  | 0 | [9 empty] | (E) CUSTO DE MATERIAIS - TOTAL |  |  | 0
[9 empty] | CUSTO UNITÁRIO - TOTAL (D) + (E) |  |  | 947.36 | [9 empty] | CUSTO UNITÁRIO - TOTAL (D) + (E) |  |  | 1062.08
[9 empty] | BONIFICAÇÃO - BDI |  | 0% | 0 | [9 empty] | BONIFICAÇÃO - BDI |  | 0% | 0
Base :ORSE 08068 Fevereiro/2017 | [8 empty] | PREÇO UNITÁRIO TOTAL |  |  | 947.36 |  |  | Base :ORSE 08068 Fevereiro/2017 | [6 empty] | PREÇO UNITÁRIO TOTAL |  |  | 1062.08
CPU 150 | [14 empty] | CPU 150
SERVIÇO: | DEMOLICAO MANUAL DE ESTRUTURA DE CONCRETO ARMADO | [9 empty] | UNIDADE | M3 |  |  | SERVIÇO: | DEMOLICAO MANUAL DE ESTRUTURA DE CONCRETO ARMADO | [7 empty] | UNIDADE | M3
FONTE | CÓDIGO | EQUIPAMENTOS |  |  |  | UN | QUANT | UTILIZAÇÃO OPERATIVA | UTILIZAÇÃO IMPRODUTIVA | CUSTO OPER | CUSTO IMPROD | CUSTO |  |  | FONTE | CÓDIGO | EQUIPAMENTOS |  | UN | QUANT | UTILIZAÇÃO OPERATIVA | UTILIZAÇÃO IMPRODUTIVA | CUSTO OPER | CUSTO IMPROD | CUSTO
[12 empty] | HORÁRIO | [12 empty] | HORÁRIO
[9 empty] | (A) CUSTO HORÁRIO DE EQUIPAMENTOS - TOTAL |  |  | 0 | [9 empty] | (A) CUSTO HORÁRIO DE EQUIPAMENTOS - TOTAL |  |  | 0
FONTE | CÓDIGO | MÃO-DE-OBRA SUPLEMENTAR | [6 empty] | UN | COEFICIENTE | SALÁRIO | CUSTO |  |  | FONTE | CÓDIGO | MÃO-DE-OBRA SUPLEMENTAR |  |  |  |  | UN | COEFICIENTE | SALÁRIO | CUSTO
[11 empty] | BASE | HORÁRIO | [11 empty] | BASE | HORÁRIO
SINAPI PE Nacional Dezembro 2024 | 88316 | SERVENTE COM ENCARGOS COMPLEMENTARES | [6 empty] | H | 13 | 18.14 | 235.82 |  |  | SINAPI PE Nacional Dezembro 2024 | 88316 | SERVENTE COM ENCARGOS COMPLEMENTARES |  |  |  |  | H | 13 | 20.28 | 263.64
SINAPI PE Nacional Dezembro 2024 | 88309 | PEDREIRO COM ENCARGOS COMPLEMENTARES | [6 empty] | H | 1.3 | 22.63 | 29.42 |  |  | SINAPI PE Nacional Dezembro 2024 | 88309 | PEDREIRO COM ENCARGOS COMPLEMENTARES |  |  |  |  | H | 1.3 | 25.46 | 33.1
[11 empty] | (B) CUSTO HORÁRIO DE MÃO-DE-OBRA | 265.24 | [11 empty] | (B) CUSTO HORÁRIO DE MÃO-DE-OBRA | 296.74
[10 empty] | Encargos Sociais de | [12 empty] | Encargos Sociais de
[9 empty] | (B) CUSTO UNITÁRIO DE MÃO DE OBRA |  |  | 265.24 | [9 empty] | (B) CUSTO UNITÁRIO DE MÃO DE OBRA |  |  | 296.74
[11 empty] | CUSTO HORÁRIO TOTAL | 265.24 | [11 empty] | CUSTO HORÁRIO TOTAL | 296.74
PRODUÇÃO DA EQUIPE (C ) |  |  |  |  | 1 |  |  |  | (D) CUSTO UNITÁRIO DE EXECUÇÃO (A) + (B) / C |  |  | 265.24 |  |  | PRODUÇÃO DA EQUIPE (C ) |  |  | 1 |  |  |  | (D) CUSTO UNITÁRIO DE EXECUÇÃO (A) + (B) / C |  |  | 296.74
FONTE | CÓDIGO | MATERIAIS/SERVIÇOS | [6 empty] | UN | CONSUMO | CUSTO UNITÁRIO | CUSTO |  |  | FONTE | CÓDIGO | MATERIAIS/SERVIÇOS |  |  |  |  | UN | CONSUMO | CUSTO UNITÁRIO | CUSTO
[12 empty] | TOTAL | [12 empty] | TOTAL
0 | [11 empty] | 0 |  |  | 0 | [8 empty] | 0 | 0
0 | [10 empty] | 0 | 0 |  |  | 0 | 0 | 0 |  |  |  |  | 0 | 0 | 0 | 0
0 | [8 empty] | 0 |  | 0 |  |  |  | 0 | 0 | 0 | [5 empty] | 0 | 0 | 0
[9 empty] | (E) CUSTO DE MATERIAIS - TOTAL |  |  | 0 | [9 empty] | (E) CUSTO DE MATERIAIS - TOTAL |  |  | 0
[9 empty] | CUSTO UNITÁRIO - TOTAL (D) + (E) |  |  | 265.24 | [9 empty] | CUSTO UNITÁRIO - TOTAL (D) + (E) |  |  | 296.74
[9 empty] | BONIFICAÇÃO - BDI |  | 0% | 0 | [9 empty] | BONIFICAÇÃO - BDI |  | 0% | 0
Base :85364 SINAPI NACIONAL 2014 | [8 empty] | PREÇO UNITÁRIO TOTAL |  |  | 265.24 |  |  | Base :85364 SINAPI NACIONAL 2014 | [6 empty] | PREÇO UNITÁRIO TOTAL |  |  | 296.74
CPU 151 | [14 empty] | CPU 151
SERVIÇO: | TRANSPORTE DE SOLO ( JAZIDA) EM CAMINHÃO BASCULANTE DE 6 M3 , INCLUSIVE CARGA E DESCARGA MECÂNICA, DMT ATÉ 12 KM E FORNECIMENTO DO MATERIAL | [9 empty] | UNIDADE | M3 |  |  | SERVIÇO: | TRANSPORTE DE SOLO ( JAZIDA) EM CAMINHÃO BASCULANTE DE 6 M3 , INCLUSIVE CARGA E DESCARGA MECÂNICA, DMT ATÉ 12 KM E FORNECIMENTO DO MATERIAL | [7 empty] | UNIDADE | M3
FONTE | CÓDIGO | EQUIPAMENTOS |  |  |  | UN | QUANT | UTILIZAÇÃO OPERATIVA | UTILIZAÇÃO IMPRODUTIVA | CUSTO OPER | CUSTO IMPROD | CUSTO |  |  | FONTE | CÓDIGO | EQUIPAMENTOS |  | UN | QUANT | UTILIZAÇÃO OPERATIVA | UTILIZAÇÃO IMPRODUTIVA | CUSTO OPER | CUSTO IMPROD | CUSTO
[12 empty] | HORÁRIO | [12 empty] | HORÁRIO
[9 empty] | (A) CUSTO HORÁRIO DE EQUIPAMENTOS - TOTAL |  |  | 0 | [9 empty] | (A) CUSTO HORÁRIO DE EQUIPAMENTOS - TOTAL |  |  | 0
FONTE | CÓDIGO | MÃO-DE-OBRA SUPLEMENTAR | [6 empty] | UN | COEFICIENTE | SALÁRIO | CUSTO |  |  | FONTE | CÓDIGO | MÃO-DE-OBRA SUPLEMENTAR |  |  |  |  | UN | COEFICIENTE | SALÁRIO | CUSTO
[11 empty] | BASE | HORÁRIO | [11 empty] | BASE | HORÁRIO
[16 empty] | 0 | [6 empty] | 0
[16 empty] | 0 | [6 empty] | 0
[11 empty] | (B) CUSTO HORÁRIO DE MÃO-DE-OBRA | 0 | [11 empty] | (B) CUSTO HORÁRIO DE MÃO-DE-OBRA | 0
[10 empty] | Encargos Sociais de | [12 empty] | Encargos Sociais de
[9 empty] | (B) CUSTO UNITÁRIO DE MÃO DE OBRA |  |  | 0 | [9 empty] | (B) CUSTO UNITÁRIO DE MÃO DE OBRA |  |  | 0
[11 empty] | CUSTO HORÁRIO TOTAL | 0 | [11 empty] | CUSTO HORÁRIO TOTAL | 0
PRODUÇÃO DA EQUIPE (C ) |  |  |  |  | 1 |  |  |  | (D) CUSTO UNITÁRIO DE EXECUÇÃO (A) + (B) / C |  |  | 0 |  |  | PRODUÇÃO DA EQUIPE (C ) |  |  | 1 |  |  |  | (D) CUSTO UNITÁRIO DE EXECUÇÃO (A) + (B) / C |  |  | 0
FONTE | CÓDIGO | MATERIAIS/SERVIÇOS | [6 empty] | UN | CONSUMO | CUSTO UNITÁRIO | CUSTO |  |  | FONTE | CÓDIGO | MATERIAIS/SERVIÇOS |  |  |  |  | UN | CONSUMO | CUSTO UNITÁRIO | CUSTO
[12 empty] | TOTAL | [12 empty] | TOTAL
0 | [11 empty] | 0 |  |  | 0 | [8 empty] | 0 | 0
SINAPI PE Nacional Dezembro 2024 | 97914 | TRANSPORTE COM CAMINHÃO BASCULANTE DE 6 M³, EM VIA URBANA PAVIMENTADA, DMT ATÉ 30 KM (UNIDADE: M3XKM). AF_07/2020 | [6 empty] | M3XKM | 12 | 2.83 | 33.96 |  |  | SINAPI PE Nacional Dezembro 2024 | 97914 | TRANSPORTE COM CAMINHÃO BASCULANTE DE 6 M³, EM VIA URBANA PAVIMENTADA, DMT ATÉ 30 KM (UNIDADE: M3XKM). AF_07/2020 |  |  |  |  | M3XKM | 12 | 2.89 | 34.68
SINAPI PE Nacional Dezembro 2024 | 100973 | CARGA, MANOBRA E DESCARGA DE SOLOS E MATERIAIS GRANULARES EM CAMINHÃO BASCULANTE 6 M³ - CARGA COM PÁ CARREGADEIRA (CAÇAMBA DE 1,7 A 2,8 M³ / 128 HP) E DESCARGA LIVRE (UNIDADE: M3). AF_07/2020 | [6 empty] | M3 | 1 | 8.52 | 8.52 |  |  | SINAPI PE Nacional Dezembro 2024 | 100973 | CARGA, MANOBRA E DESCARGA DE SOLOS E MATERIAIS GRANULARES EM CAMINHÃO BASCULANTE 6 M³ - CARGA COM PÁ CARREGADEIRA (CAÇAMBA DE 1,7 A 2,8 M³ / 128 HP) E DESCARGA LIVRE (UNIDADE: M3). AF_07/2020 |  |  |  |  | M3 | 1 | 8.75 | 8.75
SINAPI PE InsumosDezembro 2348 | 6077 | ARGILA OU BARRO PARA ATERRO/REATERRO (RETIRADO NA JAZIDA, SEM TRANSPORTE) | [6 empty] | M3 | 1 | 37.35 | 37.35 |  |  | SINAPI PE InsumosDezembro 2348 | 6077 | ARGILA OU BARRO PARA ATERRO/REATERRO (RETIRADO NA JAZIDA, SEM TRANSPORTE) |  |  |  |  | M3 | 1 | 37.35 | 37.35
0 | [8 empty] | 0 |  | 0 |  |  |  | 0 | 0 | 0 | [5 empty] | 0 | 0 | 0
[9 empty] | (E) CUSTO DE MATERIAIS - TOTAL |  |  | 79.83 | [9 empty] | (E) CUSTO DE MATERIAIS - TOTAL |  |  | 80.78
[9 empty] | CUSTO UNITÁRIO - TOTAL (D) + (E) |  |  | 79.83 | [9 empty] | CUSTO UNITÁRIO - TOTAL (D) + (E) |  |  | 80.78
[9 empty] | BONIFICAÇÃO - BDI |  | 0% | 0 | [9 empty] | BONIFICAÇÃO - BDI |  | 0% | 0
Base :97914 E 100973 SINAPI NACIONAL | [8 empty] | PREÇO UNITÁRIO TOTAL |  |  | 79.83 |  |  | Base :97914 E 100973 SINAPI NACIONAL | [6 empty] | PREÇO UNITÁRIO TOTAL |  |  | 80.78
CPU 152 | [14 empty] | CPU 152
SERVIÇO: | CAPEAÇO DE REVESTIMENTO EM EMBOÇO ,PARA ALVENARIA DE 15CM DE ESPESSURA COM ARGAMASSA MISTA DE CAL HIDRATADA DE AREIA PENEIRADA TRAÇO 1:4 COM ADIÇÃO DE 130 KG DE CIMENTO ESPESSURA DE 20MM, INCLUSIVE CHAPISCO NO TRAÇO 1 :3 | [9 empty] | UNIDADE | M |  |  | SERVIÇO: | CAPEAÇO DE REVESTIMENTO EM EMBOÇO ,PARA ALVENARIA DE 15CM DE ESPESSURA COM ARGAMASSA MISTA DE CAL HIDRATADA DE AREIA PENEIRADA TRAÇO 1:4 COM ADIÇÃO DE 130 KG DE CIMENTO ESPESSURA DE 20MM, INCLUSIVE CHAPISCO NO TRAÇO 1 :3 | [7 empty] | UNIDADE | M
FONTE | CÓDIGO | EQUIPAMENTOS |  |  |  | UN | QUANT | UTILIZAÇÃO OPERATIVA | UTILIZAÇÃO IMPRODUTIVA | CUSTO OPER | CUSTO IMPROD | CUSTO |  |  | FONTE | CÓDIGO | EQUIPAMENTOS |  | UN | QUANT | UTILIZAÇÃO OPERATIVA | UTILIZAÇÃO IMPRODUTIVA | CUSTO OPER | CUSTO IMPROD | CUSTO
[12 empty] | HORÁRIO | [12 empty] | HORÁRIO
[9 empty] | (A) CUSTO HORÁRIO DE EQUIPAMENTOS - TOTAL |  |  | 0 | [9 empty] | (A) CUSTO HORÁRIO DE EQUIPAMENTOS - TOTAL |  |  | 0
FONTE | CÓDIGO | MÃO-DE-OBRA SUPLEMENTAR | [6 empty] | UN | COEFICIENTE | SALÁRIO | CUSTO |  |  | FONTE | CÓDIGO | MÃO-DE-OBRA SUPLEMENTAR |  |  |  |  | UN | COEFICIENTE | SALÁRIO | CUSTO
[11 empty] | BASE | HORÁRIO | [11 empty] | BASE | HORÁRIO
SINAPI PE Nacional Dezembro 2024 | 88316 | SERVENTE COM ENCARGOS COMPLEMENTARES | [6 empty] | H | 0.3834 | 18.14 | 6.95 |  |  | SINAPI PE Nacional Dezembro 2024 | 88316 | SERVENTE COM ENCARGOS COMPLEMENTARES |  |  |  |  | H | 0.3834 | 20.28 | 7.78
SINAPI PE Nacional Dezembro 2024 | 88309 | PEDREIRO COM ENCARGOS COMPLEMENTARES | [6 empty] | H | 0.335 | 22.63 | 7.58 |  |  | SINAPI PE Nacional Dezembro 2024 | 88309 | PEDREIRO COM ENCARGOS COMPLEMENTARES |  |  |  |  | H | 0.335 | 25.46 | 8.53
[11 empty] | (B) CUSTO HORÁRIO DE MÃO-DE-OBRA | 14.53 | [11 empty] | (B) CUSTO HORÁRIO DE MÃO-DE-OBRA | 16.31
[10 empty] | Encargos Sociais de | [12 empty] | Encargos Sociais de
[9 empty] | (B) CUSTO UNITÁRIO DE MÃO DE OBRA |  |  | 14.53 | [9 empty] | (B) CUSTO UNITÁRIO DE MÃO DE OBRA |  |  | 16.31
[11 empty] | CUSTO HORÁRIO TOTAL | 14.53 | [11 empty] | CUSTO HORÁRIO TOTAL | 16.31
PRODUÇÃO DA EQUIPE (C ) |  |  |  |  | 1 |  |  |  | (D) CUSTO UNITÁRIO DE EXECUÇÃO (A) + (B) / C |  |  | 14.53 |  |  | PRODUÇÃO DA EQUIPE (C ) |  |  | 1 |  |  |  | (D) CUSTO UNITÁRIO DE EXECUÇÃO (A) + (B) / C |  |  | 16.31
FONTE | CÓDIGO | MATERIAIS/SERVIÇOS | [6 empty] | UN | CONSUMO | CUSTO UNITÁRIO | CUSTO |  |  | FONTE | CÓDIGO | MATERIAIS/SERVIÇOS |  |  |  |  | UN | CONSUMO | CUSTO UNITÁRIO | CUSTO
[12 empty] | TOTAL | [12 empty] | TOTAL
0 | [11 empty] | 0 |  |  | 0 | [8 empty] | 0 | 0
SINAPI PE InsumosDezembro 3159 | 1379 | CIMENTO PORTLAND COMPOSTO CP II-32 | [6 empty] | KG | 0.597 | 0.7 | 0.42 |  |  | SINAPI PE InsumosDezembro 3159 | 1379 | CIMENTO PORTLAND COMPOSTO CP II-32 |  |  |  |  | KG | 0.597 | 0.7 | 0.42
SINAPI PE InsumosDezembro 2944 | 11161 | CAL HIDRATADA PARA PINTURA | [6 empty] | KG | 0.597 | 2.34 | 1.4 |  |  | SINAPI PE InsumosDezembro 2944 | 11161 | CAL HIDRATADA PARA PINTURA |  |  |  |  | KG | 0.597 | 2.34 | 1.4
SINAPI PE InsumosDezembro 2330 | 370 | AREIA MEDIA - POSTO JAZIDA/FORNECEDOR (RETIRADO NA JAZIDA, SEM TRANSPORTE) | [6 empty] | M3 | 0.003645 | 129 | 0.47 |  |  | SINAPI PE InsumosDezembro 2330 | 370 | AREIA MEDIA - POSTO JAZIDA/FORNECEDOR (RETIRADO NA JAZIDA, SEM TRANSPORTE) |  |  |  |  | M3 | 0.00365 | 129 | 0.47
[9 empty] | (E) CUSTO DE MATERIAIS - TOTAL |  |  | 2.29 | [9 empty] | (E) CUSTO DE MATERIAIS - TOTAL |  |  | 2.29
[9 empty] | CUSTO UNITÁRIO - TOTAL (D) + (E) |  |  | 16.82 | [9 empty] | CUSTO UNITÁRIO - TOTAL (D) + (E) |  |  | 18.6
[9 empty] | BONIFICAÇÃO - BDI |  | 0% | 0 | [9 empty] | BONIFICAÇÃO - BDI |  | 0% | 0
Base :CEHAB DOS | [8 empty] | PREÇO UNITÁRIO TOTAL |  |  | 16.82 |  |  | Base :CEHAB DOS | [6 empty] | PREÇO UNITÁRIO TOTAL |  |  | 18.6
CPU 153 | [14 empty] | CPU 153
SERVIÇO: | CAIXA DE PASSAGEM PARA DRENAGEM COM DIMENSÕES INTERNAS 0,70 X 0,70 M , ALTURA 0,96M, SOBRE CAMADA DE CONCRETO SIMPLES COM 0,10M DE ESPESSURA, PAREDES EM ALVENARIA E LAJE DE TAMPA EM CONCRETO ARMADO, INCLUSIVE ESCAVAÇÃO, REMOÇÃO E REATERRO | [9 empty] | UNIDADE | UN |  |  | SERVIÇO: | CAIXA DE PASSAGEM PARA DRENAGEM COM DIMENSÕES INTERNAS 0,70 X 0,70 M , ALTURA 0,96M, SOBRE CAMADA DE CONCRETO SIMPLES COM 0,10M DE ESPESSURA, PAREDES EM ALVENARIA E LAJE DE TAMPA EM CONCRETO ARMADO, INCLUSIVE ESCAVAÇÃO, REMOÇÃO E REATERRO | [7 empty] | UNIDADE | UN
FONTE | CÓDIGO | EQUIPAMENTOS |  |  |  | UN | QUANT | UTILIZAÇÃO OPERATIVA | UTILIZAÇÃO IMPRODUTIVA | CUSTO OPER | CUSTO IMPROD | CUSTO |  |  | FONTE | CÓDIGO | EQUIPAMENTOS |  | UN | QUANT | UTILIZAÇÃO OPERATIVA | UTILIZAÇÃO IMPRODUTIVA | CUSTO OPER | CUSTO IMPROD | CUSTO
[12 empty] | HORÁRIO | [12 empty] | HORÁRIO
[9 empty] | (A) CUSTO HORÁRIO DE EQUIPAMENTOS - TOTAL |  |  | 0 | [9 empty] | (A) CUSTO HORÁRIO DE EQUIPAMENTOS - TOTAL |  |  | 0
FONTE | CÓDIGO | MÃO-DE-OBRA SUPLEMENTAR | [6 empty] | UN | COEFICIENTE | SALÁRIO | CUSTO |  |  | FONTE | CÓDIGO | MÃO-DE-OBRA SUPLEMENTAR |  |  |  |  | UN | COEFICIENTE | SALÁRIO | CUSTO
[11 empty] | BASE | HORÁRIO | [11 empty] | BASE | HORÁRIO
[16 empty] | 0 | [6 empty] | 0
[16 empty] | 0 | [6 empty] | 0
[11 empty] | (B) CUSTO HORÁRIO DE MÃO-DE-OBRA | 0 | [11 empty] | (B) CUSTO HORÁRIO DE MÃO-DE-OBRA | 0
[10 empty] | Encargos Sociais de | [12 empty] | Encargos Sociais de
[9 empty] | (B) CUSTO UNITÁRIO DE MÃO DE OBRA |  |  | 0 | [9 empty] | (B) CUSTO UNITÁRIO DE MÃO DE OBRA |  |  | 0
[11 empty] | CUSTO HORÁRIO TOTAL | 0 | [11 empty] | CUSTO HORÁRIO TOTAL | 0
PRODUÇÃO DA EQUIPE (C ) |  |  |  |  | 1 |  |  |  | (D) CUSTO UNITÁRIO DE EXECUÇÃO (A) + (B) / C |  |  | 0 |  |  | PRODUÇÃO DA EQUIPE (C ) |  |  | 1 |  |  |  | (D) CUSTO UNITÁRIO DE EXECUÇÃO (A) + (B) / C |  |  | 0
FONTE | CÓDIGO | MATERIAIS/SERVIÇOS | [6 empty] | UN | CONSUMO | CUSTO UNITÁRIO | CUSTO |  |  | FONTE | CÓDIGO | MATERIAIS/SERVIÇOS |  |  |  |  | UN | CONSUMO | CUSTO UNITÁRIO | CUSTO
[12 empty] | TOTAL | [12 empty] | TOTAL
0 | [11 empty] | 0 |  |  | 0 | [8 empty] | 0 | 0
SINAPI PE Nacional Dezembro 2024 | 93358 | ESCAVAÇÃO MANUAL DE VALA COM PROFUNDIDADE MENOR OU IGUAL A 1,30 M. AF_02/2021 | [6 empty] | M3 | 2.57 | 71.76 | 184.42 |  |  | SINAPI PE Nacional Dezembro 2024 | 93358 | ESCAVAÇÃO MANUAL DE VALA COM PROFUNDIDADE MENOR OU IGUAL A 1,30 M. AF_02/2021 |  |  |  |  | M3 | 2.57 | 80.22 | 206.17
SINAPI PE Nacional Dezembro 2024 | 94962 | CONCRETO MAGRO PARA LASTRO, TRAÇO 1:4,5:4,5 (EM MASSA SECA DE CIMENTO/ AREIA MÉDIA/ BRITA 1) - PREPARO MECÂNICO COM BETONEIRA 400 L. AF_05/2021 | [6 empty] | M3 | 0.12 | 398.57 | 47.83 |  |  | SINAPI PE Nacional Dezembro 2024 | 94962 | CONCRETO MAGRO PARA LASTRO, TRAÇO 1:4,5:4,5 (EM MASSA SECA DE CIMENTO/ AREIA MÉDIA/ BRITA 1) - PREPARO MECÂNICO COM BETONEIRA 400 L. AF_05/2021 |  |  |  |  | M3 | 0.12 | 408.55 | 49.03
| 74157/4 | [8 empty] | 0.12 | [5 empty] | 74157/4 | [6 empty] | 0.12
COMPOSIÇÃO | CPU 085 | ALVENARIA EM TIJOLO CERAMICO FURADO 9X19X19CM, 1 VEZ (ESPESSURA 19 CM) , ASSENTADO EM ARGAMASSA TRACO 1:4 (CIMENTO E AREIA MEDIA NAO PENEIRAD A), PREPARO MANUAL, JUNTA1 CM | [6 empty] | M2 | 3.46 | 32.4 | 112.1 |  |  | COMPOSIÇÃO | CPU 085 | ALVENARIA EM TIJOLO CERAMICO FURADO 9X19X19CM, 1 VEZ (ESPESSURA 19 CM) , ASSENTADO EM ARGAMASSA TRACO 1:4 (CIMENTO E AREIA MEDIA NAO PENEIRAD A), PREPARO MANUAL, JUNTA1 CM |  |  |  |  | M2 | 3.46 | 32.4 | 112.1
SINAPI PE Nacional Dezembro 2024 | 93382 | REATERRO MANUAL DE VALAS, COM COMPACTADOR DE SOLOS DE PERCUSSÃO. AF_08/2023 | [6 empty] | M3 | 1.19 | 23.12 | 27.51 |  |  | SINAPI PE Nacional Dezembro 2024 | 93382 | REATERRO MANUAL DE VALAS, COM COMPACTADOR DE SOLOS DE PERCUSSÃO. AF_08/2023 |  |  |  |  | M3 | 1.19 | 25.6 | 30.46
COMPOSIÇÃO | CPU 117 | TRANSPORTE DE MATERIAL DE 1A. CATEGORIA, COM DMT ATE 10 KM,INCLUINDO CARGA E DESCARGA MECANICA | [6 empty] | M3 | 1.66 | 36.82 | 61.12 |  |  | COMPOSIÇÃO | CPU 117 | TRANSPORTE DE MATERIAL DE 1A. CATEGORIA, COM DMT ATE 10 KM,INCLUINDO CARGA E DESCARGA MECANICA |  |  |  |  | M3 | 1.66 | 37.65 | 62.5
SINAPI PE Nacional Dezembro 2024 | 87879 | CHAPISCO APLICADO EM ALVENARIAS E ESTRUTURAS DE CONCRETO INTERNAS, COM COLHER DE PEDREIRO. ARGAMASSA TRAÇO 1:3 COM PREPARO EM BETONEIRA 400L. AF_10/2022 | [6 empty] | M2 | 2.69 | 3.97 | 10.68 |  |  | SINAPI PE Nacional Dezembro 2024 | 87879 | CHAPISCO APLICADO EM ALVENARIAS E ESTRUTURAS DE CONCRETO INTERNAS, COM COLHER DE PEDREIRO. ARGAMASSA TRAÇO 1:3 COM PREPARO EM BETONEIRA 400L. AF_10/2022 |  |  |  |  | M2 | 2.69 | 4.26 | 11.46
SINAPI PE Nacional Dezembro 2024 | 87529 | MASSA ÚNICA, EM ARGAMASSA TRAÇO 1:2:8, PREPARO MECÂNICO, APLICADA MANUALMENTE EM PAREDES INTERNAS DE AMBIENTES COM ÁREA ENTRE 5M² E 10M², E = 17,5MM, COM TALISCAS. AF_03/2024 | [6 empty] | M2 | 2.69 | 34.57 | 92.99 |  |  | SINAPI PE Nacional Dezembro 2024 | 87529 | MASSA ÚNICA, EM ARGAMASSA TRAÇO 1:2:8, PREPARO MECÂNICO, APLICADA MANUALMENTE EM PAREDES INTERNAS DE AMBIENTES COM ÁREA ENTRE 5M² E 10M², E = 17,5MM, COM TALISCAS. AF_03/2024 |  |  |  |  | M2 | 2.69 | 36.87 | 99.18
SINAPI PE Nacional Dezembro 2024 | 94971 | CONCRETO FCK = 25MPA, TRAÇO 1:2,3:2,7 (EM MASSA SECA DE CIMENTO/ AREIA MÉDIA/ BRITA 1) - PREPARO MECÂNICO COM BETONEIRA 600 L. AF_05/2021 | [6 empty] | M3 | 0.1 | 485.45 | 48.55 |  |  | SINAPI PE Nacional Dezembro 2024 | 94971 | CONCRETO FCK = 25MPA, TRAÇO 1:2,3:2,7 (EM MASSA SECA DE CIMENTO/ AREIA MÉDIA/ BRITA 1) - PREPARO MECÂNICO COM BETONEIRA 600 L. AF_05/2021 |  |  |  |  | M3 | 0.1 | 493.87 | 49.39
| 74157/4 | [8 empty] | 0.1 | [5 empty] | 74157/4 | [6 empty] | 0.1
0 |  | FORMAR E ARMAÇÃO | [8 empty] | 0 | 0 |  |  | 0 | 0 | FORMAR E ARMAÇÃO | [5 empty] | 0 | 0 | 0
0 | [10 empty] | 0 | 0 |  |  | 0 | 0 | [6 empty] | 0 | 0 | 0
[9 empty] | (E) CUSTO DE MATERIAIS - TOTAL |  |  | 585.2 |  |  | 0 | 0 | [5 empty] | (E) CUSTO DE MATERIAIS - TOTAL |  |  | 620.29
[9 empty] | CUSTO UNITÁRIO - TOTAL (D) + (E) |  |  | 585.2 | [9 empty] | CUSTO UNITÁRIO - TOTAL (D) + (E) |  |  | 620.29
[9 empty] | BONIFICAÇÃO - BDI |  | 0% | 0 | [9 empty] | BONIFICAÇÃO - BDI |  | 0% | 0
Base :CEHAB DOS | [8 empty] | PREÇO UNITÁRIO TOTAL |  |  | 585.2 |  |  | Base :CEHAB DOS | [6 empty] | PREÇO UNITÁRIO TOTAL |  |  | 620.29
CPU 154 | [14 empty] | CPU 154
SERVIÇO: | TORNEIRA CROMADA COM BICO PARA JARDIM 1/2" OU 3/4" FORNECIMENTO E INSTALAÇÃO | [9 empty] | UNIDADE | UN |  |  | SERVIÇO: | TORNEIRA CROMADA COM BICO PARA JARDIM 1/2" OU 3/4" FORNECIMENTO E INSTALAÇÃO | [7 empty] | UNIDADE | UN
FONTE | CÓDIGO | EQUIPAMENTOS |  |  |  | UN | QUANT | UTILIZAÇÃO OPERATIVA | UTILIZAÇÃO IMPRODUTIVA | CUSTO OPER | CUSTO IMPROD | CUSTO |  |  | FONTE | CÓDIGO | EQUIPAMENTOS |  | UN | QUANT | UTILIZAÇÃO OPERATIVA | UTILIZAÇÃO IMPRODUTIVA | CUSTO OPER | CUSTO IMPROD | CUSTO
[12 empty] | HORÁRIO | [12 empty] | HORÁRIO
[9 empty] | (A) CUSTO HORÁRIO DE EQUIPAMENTOS - TOTAL |  |  | 0 | [9 empty] | (A) CUSTO HORÁRIO DE EQUIPAMENTOS - TOTAL |  |  | 0
FONTE | CÓDIGO | MÃO-DE-OBRA SUPLEMENTAR | [6 empty] | UN | COEFICIENTE | SALÁRIO | CUSTO |  |  | FONTE | CÓDIGO | MÃO-DE-OBRA SUPLEMENTAR |  |  |  |  | UN | COEFICIENTE | SALÁRIO | CUSTO
[11 empty] | BASE | HORÁRIO | [11 empty] | BASE | HORÁRIO
SINAPI PE Nacional Dezembro 2024 | 88267 | ENCANADOR OU BOMBEIRO HIDRÁULICO COM ENCARGOS COMPLEMENTARES | [6 empty] | H | 0.15 | 21.87 | 3.28 |  |  | SINAPI PE Nacional Dezembro 2024 | 88267 | ENCANADOR OU BOMBEIRO HIDRÁULICO COM ENCARGOS COMPLEMENTARES |  |  |  |  | H | 0.15 | 24.7 | 3.71
SINAPI PE Nacional Dezembro 2024 | 88316 | SERVENTE COM ENCARGOS COMPLEMENTARES | [6 empty] | H | 0.05 | 18.14 | 0.91 |  |  | SINAPI PE Nacional Dezembro 2024 | 88316 | SERVENTE COM ENCARGOS COMPLEMENTARES |  |  |  |  | H | 0.05 | 20.28 | 1.01
0 | [11 empty] | #VALUE! |  |  | 0 | 0 | [6 empty] | 0 |  | #VALUE!
[11 empty] | (B) CUSTO HORÁRIO DE MÃO-DE-OBRA | 4.19 | [11 empty] | (B) CUSTO HORÁRIO DE MÃO-DE-OBRA | 4.72
[10 empty] | Encargos Sociais de | [12 empty] | Encargos Sociais de
[9 empty] | (B) CUSTO UNITÁRIO DE MÃO DE OBRA |  |  | 4.19 | [9 empty] | (B) CUSTO UNITÁRIO DE MÃO DE OBRA |  |  | 4.72
[11 empty] | CUSTO HORÁRIO TOTAL | 4.19 | [11 empty] | CUSTO HORÁRIO TOTAL | 4.72
PRODUÇÃO DA EQUIPE (C ) |  |  |  |  | 1 |  |  |  | (D) CUSTO UNITÁRIO DE EXECUÇÃO (A) + (B) / C |  |  | 4.19 |  |  | PRODUÇÃO DA EQUIPE (C ) |  |  | 1 |  |  |  | (D) CUSTO UNITÁRIO DE EXECUÇÃO (A) + (B) / C |  |  | 4.72
FONTE | CÓDIGO | MATERIAIS/SERVIÇOS | [6 empty] | UN | CONSUMO | CUSTO UNITÁRIO | CUSTO |  |  | FONTE | CÓDIGO | MATERIAIS/SERVIÇOS |  |  |  |  | UN | CONSUMO | CUSTO UNITÁRIO | CUSTO
[12 empty] | TOTAL | [12 empty] | TOTAL
0 | [11 empty] | 0 |  |  | 0 | [8 empty] | 0 | 0
SINAPI PE InsumosDezembro 6315 | 11762 | TORNEIRA METALICA CROMADA PARA JARDIM / TANQUE, COM BICO PLASTICO, CANO LONGO, DE PAREDE, PADRAO POPULAR / USO GERAL, 1/2" OU 3/4" (REF 1153 / 1130) | [6 empty] | UN | 1 | 54.87 | 54.87 |  |  | SINAPI PE InsumosDezembro 6315 | 11762 | TORNEIRA METALICA CROMADA PARA JARDIM / TANQUE, COM BICO PLASTICO, CANO LONGO, DE PAREDE, PADRAO POPULAR / USO GERAL, 1/2" OU 3/4" (REF 1153 / 1130) |  |  |  |  | UN | 1 | 54.87 | 54.87
SINAPI PE InsumosDezembro 4083 | 3146 | FITA VEDA ROSCA EM ROLOS DE 18 MM X 10 M (L X C) | [6 empty] | UN | 0.0304 | 3 | 0.09 |  |  | SINAPI PE InsumosDezembro 4083 | 3146 | FITA VEDA ROSCA EM ROLOS DE 18 MM X 10 M (L X C) |  |  |  |  | UN | 0.0304 | 3 | 0.09
0 | [10 empty] | 0 | 0 |  |  | 0 | 0 | [6 empty] | 0 | 0
[9 empty] | (E) CUSTO DE MATERIAIS - TOTAL |  |  | 54.96 | [9 empty] | (E) CUSTO DE MATERIAIS - TOTAL |  |  | 54.96
[9 empty] | CUSTO UNITÁRIO - TOTAL (D) + (E) |  |  | 59.15 | [9 empty] | CUSTO UNITÁRIO - TOTAL (D) + (E) |  |  | 59.68
[9 empty] | BONIFICAÇÃO - BDI |  | 0% | 0 | [9 empty] | BONIFICAÇÃO - BDI |  | 0% | 0
Base :86913 SINAPI nacional | [8 empty] | PREÇO UNITÁRIO TOTAL |  |  | 59.15 |  |  | Base :86913 SINAPI nacional | [6 empty] | PREÇO UNITÁRIO TOTAL |  |  | 59.68
CPU 155 | [14 empty] | CPU 155
SERVIÇO: | BASE PARA PAVIMENTACAO COM MACADAME HIDRAULICO, INCLUSIVE COMPACTACAO | [9 empty] | UNIDADE | M3 |  |  | SERVIÇO: | BASE PARA PAVIMENTACAO COM MACADAME HIDRAULICO, INCLUSIVE COMPACTACAO | [7 empty] | UNIDADE | M3
FONTE | CÓDIGO | EQUIPAMENTOS |  |  |  | UN | QUANT | UTILIZAÇÃO OPERATIVA | UTILIZAÇÃO IMPRODUTIVA | CUSTO OPER | CUSTO IMPROD | CUSTO |  |  | FONTE | CÓDIGO | EQUIPAMENTOS |  | UN | QUANT | UTILIZAÇÃO OPERATIVA | UTILIZAÇÃO IMPRODUTIVA | CUSTO OPER | CUSTO IMPROD | CUSTO
[12 empty] | HORÁRIO | [12 empty] | HORÁRIO
SINAPI PE Nacional Janeiro 2019 | 5932 | MOTONIVELADORA POTÊNCIA BÁSICA LÍQUIDA (PRIMEIRA MARCHA) 125 HP, PESO BRUTO 13032 KG, LARGURA DA LÂMINA DE 3,7 M - CHP DIURNO. AF_06/2014 |  |  |  | CHP | 0.033 |  |  | 0.03 | 158.89 | 4.77 |  |  | SINAPI PE Nacional Janeiro 2019 | 5932 | MOTONIVELADORA POTÊNCIA BÁSICA LÍQUIDA (PRIMEIRA MARCHA) 125 HP, PESO BRUTO 13032 KG, LARGURA DA LÂMINA DE 3,7 M - CHP DIURNO. AF_06/2014 |  | CHP | 0.033 |  | 0 | 0.03 | 164.06 | 4.92
SINAPI PE Nacional Janeiro 2019 | 5934 | MOTONIVELADORA POTÊNCIA BÁSICA LÍQUIDA (PRIMEIRA MARCHA) 125 HP, PESO BRUTO 13032 KG, LARGURA DA LÂMINA DE 3,7 M - CHI DIURNO. AF_06/2014 |  |  |  | CHP | 0.0037 |  |  | 0.0037 | 65.2 | 0.24 |  |  | SINAPI PE Nacional Janeiro 2019 | 5934 | MOTONIVELADORA POTÊNCIA BÁSICA LÍQUIDA (PRIMEIRA MARCHA) 125 HP, PESO BRUTO 13032 KG, LARGURA DA LÂMINA DE 3,7 M - CHI DIURNO. AF_06/2014 |  | CHP | 0.0037 |  | 0 | 0.0037 | 70.37 | 0.26
SINAPI PE Nacional Janeiro 2019 | 6259 | CAMINHÃO PIPA 6.000 L, PESO BRUTO TOTAL 13.000 KG, DISTÂNCIA ENTRE EIXOS 4,80 M, POTÊNCIA 189 CV INCLUSIVE TANQUE DE AÇO PARA TRANSPORTE DE ÁGUA, CAPACIDADE 6 M3 - CHP DIURNO. AF_06/2014 |  |  |  | CHP | 0.111 |  |  | 0.11 | 145.88 | 16.05 |  |  | SINAPI PE Nacional Janeiro 2019 | 6259 | CAMINHÃO PIPA 6.000 L, PESO BRUTO TOTAL 13.000 KG, DISTÂNCIA ENTRE EIXOS 4,80 M, POTÊNCIA 189 CV INCLUSIVE TANQUE DE AÇO PARA TRANSPORTE DE ÁGUA, CAPACIDADE 6 M3 - CHP DIURNO. AF_06/2014 |  | CHP | 0.111 |  | 0 | 0.11 | 149.61 | 16.46
SINAPI PE Nacional Janeiro 2019 | 5684 | ROLO COMPACTADOR VIBRATÓRIO DE UM CILINDRO AÇO LISO, POTÊNCIA 80 HP, PESO OPERACIONAL MÁXIMO 8,1 T, IMPACTO DINÂMICO 16,15 / 9,5 T, LARGURA DE TRABALHO 1,68 M - CHP DIURNO. AF_06/2014 |  |  |  | CHP | 0.111 |  |  | 0.11 | 106.75 | 11.74 |  |  | SINAPI PE Nacional Janeiro 2019 | 5684 | ROLO COMPACTADOR VIBRATÓRIO DE UM CILINDRO AÇO LISO, POTÊNCIA 80 HP, PESO OPERACIONAL MÁXIMO 8,1 T, IMPACTO DINÂMICO 16,15 / 9,5 T, LARGURA DE TRABALHO 1,68 M - CHP DIURNO. AF_06/2014 |  | CHP | 0.111 |  | 0 | 0.11 | 111.27 | 12.24
[9 empty] | (A) CUSTO HORÁRIO DE EQUIPAMENTOS - TOTAL |  |  | 32.8 | [9 empty] | (A) CUSTO HORÁRIO DE EQUIPAMENTOS - TOTAL |  |  | 33.88
FONTE | CÓDIGO | MÃO-DE-OBRA SUPLEMENTAR | [6 empty] | UN | COEFICIENTE | SALÁRIO | CUSTO |  |  | FONTE | CÓDIGO | MÃO-DE-OBRA SUPLEMENTAR |  |  |  |  | UN | COEFICIENTE | SALÁRIO | CUSTO
[11 empty] | BASE | HORÁRIO | [11 empty] | BASE | HORÁRIO
SINAPI PE Nacional Dezembro 2024 | 88316 | SERVENTE COM ENCARGOS COMPLEMENTARES | [6 empty] | H | 0.74 | 18.14 | 13.42 |  |  | SINAPI PE Nacional Dezembro 2024 | 88316 | SERVENTE COM ENCARGOS COMPLEMENTARES |  |  |  |  | H | 0.74 | 20.28 | 15.01
0
[11 empty] | (B) CUSTO HORÁRIO DE MÃO-DE-OBRA | 13.42 | [11 empty] | (B) CUSTO HORÁRIO DE MÃO-DE-OBRA | 15.01
[10 empty] | Encargos Sociais de | [12 empty] | Encargos Sociais de
[9 empty] | (B) CUSTO UNITÁRIO DE MÃO DE OBRA |  |  | 13.42 | [9 empty] | (B) CUSTO UNITÁRIO DE MÃO DE OBRA |  |  | 15.01
[11 empty] | CUSTO HORÁRIO TOTAL | 46.22 | [11 empty] | CUSTO HORÁRIO TOTAL | 48.89
PRODUÇÃO DA EQUIPE (C ) |  |  |  |  | 1 |  |  |  | (D) CUSTO UNITÁRIO DE EXECUÇÃO (A) + (B) / C |  |  | 46.22 |  |  | PRODUÇÃO DA EQUIPE (C ) |  |  | 1 |  |  |  | (D) CUSTO UNITÁRIO DE EXECUÇÃO (A) + (B) / C |  |  | 48.89
FONTE | CÓDIGO | MATERIAIS/SERVIÇOS | [6 empty] | UN | CONSUMO | CUSTO UNITÁRIO | CUSTO |  |  | FONTE | CÓDIGO | MATERIAIS/SERVIÇOS |  |  |  |  | UN | CONSUMO | CUSTO UNITÁRIO | CUSTO
[12 empty] | TOTAL | [12 empty] | TOTAL
0 | [11 empty] | 0 |  |  | 0 | [8 empty] | 0 | 0
SINAPI PE InsumosDezembro 5246 | 4718 | PEDRA BRITADA N. 2 (19 A 38 MM) POSTO PEDREIRA/FORNECEDOR, SEM FRETE | [6 empty] | M3 | 0.6 | 108.92 | 65.35 |  |  | SINAPI PE InsumosDezembro 5246 | 4718 | PEDRA BRITADA N. 2 (19 A 38 MM) POSTO PEDREIRA/FORNECEDOR, SEM FRETE |  |  |  |  | M3 | 0.6 | 108.92 | 65.35
SINAPI PE InsumosDezembro 5245 | 4721 | PEDRA BRITADA N. 1 (9,5 A 19 MM) POSTO PEDREIRA/FORNECEDOR, SEM FRETE | [6 empty] | M3 | 0.6 | 108.35 | 65.01 |  |  | SINAPI PE InsumosDezembro 5245 | 4721 | PEDRA BRITADA N. 1 (9,5 A 19 MM) POSTO PEDREIRA/FORNECEDOR, SEM FRETE |  |  |  |  | M3 | 0.6 | 108.35 | 65.01
SINAPI PE InsumosDezembro 5410 | 4741 | PO DE PEDRA (POSTO PEDREIRA/FORNECEDOR, SEM FRETE) | [6 empty] | M3 | 0.24 | 102.34 | 24.56 |  |  | SINAPI PE InsumosDezembro 5410 | 4741 | PO DE PEDRA (POSTO PEDREIRA/FORNECEDOR, SEM FRETE) |  |  |  |  | M3 | 0.24 | 102.34 | 24.56
0 | [10 empty] | 0 | 0 |  |  | 0 | [8 empty] | 0
[9 empty] | (E) CUSTO DE MATERIAIS - TOTAL |  |  | 154.92 | [9 empty] | (E) CUSTO DE MATERIAIS - TOTAL |  |  | 154.92
[9 empty] | CUSTO UNITÁRIO - TOTAL (D) + (E) |  |  | 201.14 | [9 empty] | CUSTO UNITÁRIO - TOTAL (D) + (E) |  |  | 203.81
[9 empty] | BONIFICAÇÃO - BDI |  | 0% | 0 | [9 empty] | BONIFICAÇÃO - BDI |  | 0% | 0
Base :73766/1 SINAPI 2016 | [8 empty] | PREÇO UNITÁRIO TOTAL |  |  | 201.14 |  |  | Base :73766/1 SINAPI 2016 | [6 empty] | PREÇO UNITÁRIO TOTAL |  |  | 203.81
CPU 156 | [14 empty] | CPU 156
SERVIÇO: | CAIXA P/ REGISTRO DN - 200MM, TIPO "A" (0,50X0,70X1,00)M EM ALVENARIA DE TIJOLOS FURADOS DE 1/2 VEZ | [9 empty] | UNIDADE | UN |  |  | SERVIÇO: | CAIXA P/ REGISTRO DN - 200MM, TIPO "A" (0,50X0,70X1,00)M EM ALVENARIA DE TIJOLOS FURADOS DE 1/2 VEZ | [7 empty] | UNIDADE | UN
FONTE | CÓDIGO | EQUIPAMENTOS |  |  |  | UN | QUANT | UTILIZAÇÃO OPERATIVA | UTILIZAÇÃO IMPRODUTIVA | CUSTO OPER | CUSTO IMPROD | CUSTO |  |  | FONTE | CÓDIGO | EQUIPAMENTOS |  | UN | QUANT | UTILIZAÇÃO OPERATIVA | UTILIZAÇÃO IMPRODUTIVA | CUSTO OPER | CUSTO IMPROD | CUSTO
[12 empty] | HORÁRIO | [12 empty] | HORÁRIO
[10 empty] | 0 |  |  |  |  | 0 | 0 |  |  | 0 | 0 |  | 0 | 0 |  | #VALUE!
[10 empty] | 0 |  |  |  |  | 0 | 0 |  |  | 0 | 0 |  | 0 | 0 |  | #VALUE!
[10 empty] | 0 |  |  |  |  | 0 | 0 |  |  | 0 | 0 |  | 0 | 0 |  | #VALUE!
[10 empty] | 0 |  |  |  |  | 0 | 0 |  |  | 0 | 0 |  | 0 | 0 |  | #VALUE!
[9 empty] | (A) CUSTO HORÁRIO DE EQUIPAMENTOS - TOTAL |  |  | 0 | [9 empty] | (A) CUSTO HORÁRIO DE EQUIPAMENTOS - TOTAL |  |  | #VALUE!
FONTE | CÓDIGO | MÃO-DE-OBRA SUPLEMENTAR | [6 empty] | UN | COEFICIENTE | SALÁRIO | CUSTO |  |  | FONTE | CÓDIGO | MÃO-DE-OBRA SUPLEMENTAR |  |  |  |  | UN | COEFICIENTE | SALÁRIO | CUSTO
[11 empty] | BASE | HORÁRIO | [11 empty] | BASE | HORÁRIO
[15 empty] | 0 | 0 | [8 empty] | #VALUE!
[15 empty] | 0 | 0 | [6 empty] | 0 |  | #VALUE!
[11 empty] | (B) CUSTO HORÁRIO DE MÃO-DE-OBRA | 0 | [11 empty] | (B) CUSTO HORÁRIO DE MÃO-DE-OBRA | #VALUE!
[10 empty] | Encargos Sociais de | [12 empty] | Encargos Sociais de
[9 empty] | (B) CUSTO UNITÁRIO DE MÃO DE OBRA |  |  | 0 | [9 empty] | (B) CUSTO UNITÁRIO DE MÃO DE OBRA |  |  | #VALUE!
[11 empty] | CUSTO HORÁRIO TOTAL | 0 | [11 empty] | CUSTO HORÁRIO TOTAL | #VALUE!
PRODUÇÃO DA EQUIPE (C ) |  |  |  |  | 1 |  |  |  | (D) CUSTO UNITÁRIO DE EXECUÇÃO (A) + (B) / C |  |  | 0 |  |  | PRODUÇÃO DA EQUIPE (C ) |  |  | 1 |  |  |  | (D) CUSTO UNITÁRIO DE EXECUÇÃO (A) + (B) / C |  |  | #VALUE!
FONTE | CÓDIGO | MATERIAIS/SERVIÇOS | [6 empty] | UN | CONSUMO | CUSTO UNITÁRIO | CUSTO |  |  | FONTE | CÓDIGO | MATERIAIS/SERVIÇOS |  |  |  |  | UN | CONSUMO | CUSTO UNITÁRIO | CUSTO
[12 empty] | TOTAL | [12 empty] | TOTAL
0
| 79480 | [8 empty] | 0.99 | [5 empty] | 79480 | [6 empty] | 0.99
| 87499 | [8 empty] | 2.64 | [5 empty] | 87499 | [6 empty] | 2.64
SINAPI PE Nacional Dezembro 2024 | 94962 | CONCRETO MAGRO PARA LASTRO, TRAÇO 1:4,5:4,5 (EM MASSA SECA DE CIMENTO/ AREIA MÉDIA/ BRITA 1) - PREPARO MECÂNICO COM BETONEIRA 400 L. AF_05/2021 | [6 empty] | M3 | 0.04 | 398.57 | 15.94 |  |  | SINAPI PE Nacional Dezembro 2024 | 94962 | CONCRETO MAGRO PARA LASTRO, TRAÇO 1:4,5:4,5 (EM MASSA SECA DE CIMENTO/ AREIA MÉDIA/ BRITA 1) - PREPARO MECÂNICO COM BETONEIRA 400 L. AF_05/2021 |  |  |  |  | M3 | 0.04 | 408.55 | 16.34
| 74157/4 | [8 empty] | 0.04 | [5 empty] | 74157/4 | [6 empty] | 0.04
SINAPI PE Nacional Dezembro 2024 | 87879 | CHAPISCO APLICADO EM ALVENARIAS E ESTRUTURAS DE CONCRETO INTERNAS, COM COLHER DE PEDREIRO. ARGAMASSA TRAÇO 1:3 COM PREPARO EM BETONEIRA 400L. AF_10/2022 | [6 empty] | M2 | 4.8 | 3.97 | 19.06 |  |  | SINAPI PE Nacional Dezembro 2024 | 87879 | CHAPISCO APLICADO EM ALVENARIAS E ESTRUTURAS DE CONCRETO INTERNAS, COM COLHER DE PEDREIRO. ARGAMASSA TRAÇO 1:3 COM PREPARO EM BETONEIRA 400L. AF_10/2022 |  |  |  |  | M2 | 4.8 | 4.26 | 20.45
SINAPI PE Nacional Dezembro 2024 | 93382 | REATERRO MANUAL DE VALAS, COM COMPACTADOR DE SOLOS DE PERCUSSÃO. AF_08/2023 | [6 empty] | M3 | 0.64 | 23.12 | 14.8 |  |  | SINAPI PE Nacional Dezembro 2024 | 93382 | REATERRO MANUAL DE VALAS, COM COMPACTADOR DE SOLOS DE PERCUSSÃO. AF_08/2023 |  |  |  |  | M3 | 0.64 | 25.6 | 16.38
COMPOSIÇÃO | CPU 157 | CONCRETO ARMADO C/ FORMAS DE MADEIRIT P/ 3 APROVEITAMENTOS C/ ESCORAMENTO LATERAL, INCLUSIVE LANÇAMENTO E ADENSAMENTO | [6 empty] | M3 | 0.02 | 1918.09 | 38.36 |  |  | COMPOSIÇÃO | CPU 157 | CONCRETO ARMADO C/ FORMAS DE MADEIRIT P/ 3 APROVEITAMENTOS C/ ESCORAMENTO LATERAL, INCLUSIVE LANÇAMENTO E ADENSAMENTO |  |  |  |  | M3 | 0.02 | 1980.17 | 39.6
0 | [10 empty] | 0 | 0
0 | [10 empty] | 0 | 0
[9 empty] | (E) CUSTO DE MATERIAIS - TOTAL |  |  | 88.16 | [9 empty] | (E) CUSTO DE MATERIAIS - TOTAL |  |  | 92.77
[9 empty] | CUSTO UNITÁRIO - TOTAL (D) + (E) |  |  | 88.16 | [9 empty] | CUSTO UNITÁRIO - TOTAL (D) + (E) |  |  | #VALUE!
[9 empty] | BONIFICAÇÃO - BDI |  | 0% | 0 | [9 empty] | BONIFICAÇÃO - BDI |  | 0% | #VALUE!
Base :18411/ 1 SINAPI COMPESA 2012 | [8 empty] | PREÇO UNITÁRIO TOTAL |  |  | 88.16 |  |  | Base :18411/ 1 SINAPI COMPESA 2012 | [6 empty] | PREÇO UNITÁRIO TOTAL |  |  | #VALUE!
CPU 157 | [14 empty] | CPU 157
SERVIÇO: | CONCRETO ARMADO C/ FORMAS DE MADEIRIT P/ 3 APROVEITAMENTOS C/ ESCORAMENTO LATERAL, INCLUSIVE LANÇAMENTO E ADENSAMENTO | [9 empty] | UNIDADE | M3 |  |  | SERVIÇO: | CONCRETO ARMADO C/ FORMAS DE MADEIRIT P/ 3 APROVEITAMENTOS C/ ESCORAMENTO LATERAL, INCLUSIVE LANÇAMENTO E ADENSAMENTO | [7 empty] | UNIDADE | M3
FONTE | CÓDIGO | EQUIPAMENTOS |  |  |  | UN | QUANT | UTILIZAÇÃO OPERATIVA | UTILIZAÇÃO IMPRODUTIVA | CUSTO OPER | CUSTO IMPROD | CUSTO |  |  | FONTE | CÓDIGO | EQUIPAMENTOS |  | UN | QUANT | UTILIZAÇÃO OPERATIVA | UTILIZAÇÃO IMPRODUTIVA | CUSTO OPER | CUSTO IMPROD | CUSTO
[12 empty] | HORÁRIO | [12 empty] | HORÁRIO
[10 empty] | 0 | [5 empty] | 0 |  |  | 0 | 0 |  | 0 | 0
[10 empty] | 0 | [5 empty] | 0 |  |  | 0 | 0 |  | 0 | 0
[10 empty] | 0 | [5 empty] | 0 |  |  | 0 | 0 |  | 0 | 0
[10 empty] | 0 | [5 empty] | 0 |  |  | 0 | 0 |  | 0 | 0
[9 empty] | (A) CUSTO HORÁRIO DE EQUIPAMENTOS - TOTAL |  |  | 0 | [9 empty] | (A) CUSTO HORÁRIO DE EQUIPAMENTOS - TOTAL |  |  | 0
FONTE | CÓDIGO | MÃO-DE-OBRA SUPLEMENTAR | [6 empty] | UN | COEFICIENTE | SALÁRIO | CUSTO |  |  | FONTE | CÓDIGO | MÃO-DE-OBRA SUPLEMENTAR |  |  |  |  | UN | COEFICIENTE | SALÁRIO | CUSTO
[11 empty] | BASE | HORÁRIO | [11 empty] | BASE | HORÁRIO
[16 empty] | 0 | [6 empty] | 0
[16 empty] | 0 | [6 empty] | 0
[11 empty] | (B) CUSTO HORÁRIO DE MÃO-DE-OBRA | 0 | [11 empty] | (B) CUSTO HORÁRIO DE MÃO-DE-OBRA | 0
[10 empty] | Encargos Sociais de | [12 empty] | Encargos Sociais de
[9 empty] | (B) CUSTO UNITÁRIO DE MÃO DE OBRA |  |  | 0 | [9 empty] | (B) CUSTO UNITÁRIO DE MÃO DE OBRA |  |  | 0
[11 empty] | CUSTO HORÁRIO TOTAL | 0 | [11 empty] | CUSTO HORÁRIO TOTAL | 0
PRODUÇÃO DA EQUIPE (C ) |  |  |  |  | 1 |  |  |  | (D) CUSTO UNITÁRIO DE EXECUÇÃO (A) + (B) / C |  |  | 0 |  |  | PRODUÇÃO DA EQUIPE (C ) |  |  | 1 |  |  |  | (D) CUSTO UNITÁRIO DE EXECUÇÃO (A) + (B) / C |  |  | 0
FONTE | CÓDIGO | MATERIAIS/SERVIÇOS | [6 empty] | UN | CONSUMO | CUSTO UNITÁRIO | CUSTO |  |  | FONTE | CÓDIGO | MATERIAIS/SERVIÇOS |  |  |  |  | UN | CONSUMO | CUSTO UNITÁRIO | CUSTO
[12 empty] | TOTAL | [12 empty] | TOTAL
0 | [11 empty] | 0 |  |  | 0 | [8 empty] | 0 | 0
COMPOSIÇÃO | CPU 001 | FORMA TÁBUA PARA CONCRETO EM FUNDAÇÕES C/ REAPROVEITAMENTO 5X | [6 empty] | M2 | 11 | 54.06 | 594.66 |  |  | COMPOSIÇÃO | CPU 001 | FORMA TÁBUA PARA CONCRETO EM FUNDAÇÕES C/ REAPROVEITAMENTO 5X |  |  |  |  | M2 | 11 | 57.1 | 628.1
SINAPI PE Nacional Dezembro 2024 | 92919 | ARMAÇÃO DE ESTRUTURAS DIVERSAS DE CONCRETO ARMADO, EXCETO VIGAS, PILARES, LAJES E FUNDAÇÕES, UTILIZANDO AÇO CA-50 DE 10,0 MM - MONTAGEM. AF_06/2022 | [6 empty] | KG | 80 | 11.14 | 891.2 |  |  | SINAPI PE Nacional Dezembro 2024 | 92919 | ARMAÇÃO DE ESTRUTURAS DIVERSAS DE CONCRETO ARMADO, EXCETO VIGAS, PILARES, LAJES E FUNDAÇÕES, UTILIZANDO AÇO CA-50 DE 10,0 MM - MONTAGEM. AF_06/2022 |  |  |  |  | KG | 80 | 11.39 | 911.2
SINAPI PE Nacional Dezembro 2024 | 94969 | CONCRETO FCK = 15MPA, TRAÇO 1:3,4:3,5 (EM MASSA SECA DE CIMENTO/ AREIA MÉDIA/ BRITA 1) - PREPARO MECÂNICO COM BETONEIRA 600 L. AF_05/2021 | [6 empty] | M3 | 1 | 432.23 | 432.23 |  |  | SINAPI PE Nacional Dezembro 2024 | 94969 | CONCRETO FCK = 15MPA, TRAÇO 1:3,4:3,5 (EM MASSA SECA DE CIMENTO/ AREIA MÉDIA/ BRITA 1) - PREPARO MECÂNICO COM BETONEIRA 600 L. AF_05/2021 |  |  |  |  | M3 | 1 | 440.87 | 440.87
| 92873 | [8 empty] | 1 | [5 empty] | 92873 | [6 empty] | 1
0 | [10 empty] | 0 | 0
0 | [10 empty] | 0 | 0
0 | [10 empty] | 0 | 0
0 | [10 empty] | 0 | 0
0 | [10 empty] | 0 | 0
[9 empty] | (E) CUSTO DE MATERIAIS - TOTAL |  |  | 1918.09 | [9 empty] | (E) CUSTO DE MATERIAIS - TOTAL |  |  | 1980.17
[9 empty] | CUSTO UNITÁRIO - TOTAL (D) + (E) |  |  | 1918.09 | [9 empty] | CUSTO UNITÁRIO - TOTAL (D) + (E) |  |  | 1980.17
[9 empty] | BONIFICAÇÃO - BDI |  | 0% | 0 | [9 empty] | BONIFICAÇÃO - BDI |  | 0% | 0
Base :520 SINAPI COMPESA 2012 | [8 empty] | PREÇO UNITÁRIO TOTAL |  |  | 1918.09 |  |  | Base :520 SINAPI COMPESA 2012 | [6 empty] | PREÇO UNITÁRIO TOTAL |  |  | 1980.17
CPU 158 | [14 empty] | CPU 158
SERVIÇO: | RUFO EM CONCRETO ARMADO, LARGURA 40CM E ESPESSURA 7CM | [9 empty] | UNIDADE | M |  |  | SERVIÇO: | RUFO EM CONCRETO ARMADO, LARGURA 40CM E ESPESSURA 7CM | [7 empty] | UNIDADE | M
FONTE | CÓDIGO | EQUIPAMENTOS |  |  |  | UN | QUANT | UTILIZAÇÃO OPERATIVA | UTILIZAÇÃO IMPRODUTIVA | CUSTO OPER | CUSTO IMPROD | CUSTO |  |  | FONTE | CÓDIGO | EQUIPAMENTOS |  | UN | QUANT | UTILIZAÇÃO OPERATIVA | UTILIZAÇÃO IMPRODUTIVA | CUSTO OPER | CUSTO IMPROD | CUSTO
[12 empty] | HORÁRIO | [12 empty] | HORÁRIO
[10 empty] | 0 | [5 empty] | 0 |  |  | 0 | 0 |  | 0 | 0
[10 empty] | 0 | [5 empty] | 0 |  |  | 0 | 0 |  | 0 | 0
[10 empty] | 0 | [5 empty] | 0 |  |  | 0 | 0 |  | 0 | 0
[10 empty] | 0 | [5 empty] | 0 |  |  | 0 | 0 |  | 0 | 0
[9 empty] | (A) CUSTO HORÁRIO DE EQUIPAMENTOS - TOTAL |  |  | 0 | [9 empty] | (A) CUSTO HORÁRIO DE EQUIPAMENTOS - TOTAL |  |  | 0
FONTE | CÓDIGO | MÃO-DE-OBRA SUPLEMENTAR | [6 empty] | UN | COEFICIENTE | SALÁRIO | CUSTO |  |  | FONTE | CÓDIGO | MÃO-DE-OBRA SUPLEMENTAR |  |  |  |  | UN | COEFICIENTE | SALÁRIO | CUSTO
[11 empty] | BASE | HORÁRIO | [11 empty] | BASE | HORÁRIO
|  | 0 | [6 empty] | 0 |  | 0 |  |  |  | 0 | 0 | 0 |  |  |  |  | 0
SINAPI PE Nacional Dezembro 2024 | 88245 | ARMADOR COM ENCARGOS COMPLEMENTARES | [6 empty] | H | 0.235 | 22.43 | 5.27 |  |  | SINAPI PE Nacional Dezembro 2024 | 88245 | ARMADOR COM ENCARGOS COMPLEMENTARES |  |  |  |  | H | 0.235 | 25.24 | 5.93
SINAPI PE Nacional Dezembro 2024 | 88262 | CARPINTEIRO DE FORMAS COM ENCARGOS COMPLEMENTARES | [6 empty] | H | 0.504 | 22.29 | 11.23 |  |  | SINAPI PE Nacional Dezembro 2024 | 88262 | CARPINTEIRO DE FORMAS COM ENCARGOS COMPLEMENTARES |  |  |  |  | H | 0.504 | 25.1 | 12.65
SINAPI PE Nacional Dezembro 2024 | 88309 | PEDREIRO COM ENCARGOS COMPLEMENTARES | [6 empty] | H | 0.14 | 22.63 | 3.17 |  |  | SINAPI PE Nacional Dezembro 2024 | 88309 | PEDREIRO COM ENCARGOS COMPLEMENTARES |  |  |  |  | H | 0.14 | 25.46 | 3.56
SINAPI PE Nacional Dezembro 2024 | 88316 | SERVENTE COM ENCARGOS COMPLEMENTARES | [6 empty] | H | 1.243 | 18.14 | 22.55 |  |  | SINAPI PE Nacional Dezembro 2024 | 88316 | SERVENTE COM ENCARGOS COMPLEMENTARES |  |  |  |  | H | 1.243 | 20.28 | 25.21
[11 empty] | (B) CUSTO HORÁRIO DE MÃO-DE-OBRA | 42.22 | [11 empty] | (B) CUSTO HORÁRIO DE MÃO-DE-OBRA | 47.35
[10 empty] | Encargos Sociais de | [12 empty] | Encargos Sociais de
[9 empty] | (B) CUSTO UNITÁRIO DE MÃO DE OBRA |  |  | 42.22 | [9 empty] | (B) CUSTO UNITÁRIO DE MÃO DE OBRA |  |  | 47.35
[11 empty] | CUSTO HORÁRIO TOTAL | 42.22 | [11 empty] | CUSTO HORÁRIO TOTAL | 47.35
PRODUÇÃO DA EQUIPE (C ) |  |  |  |  | 1 |  |  |  | (D) CUSTO UNITÁRIO DE EXECUÇÃO (A) + (B) / C |  |  | 42.22 |  |  | PRODUÇÃO DA EQUIPE (C ) |  |  | 1 |  |  |  | (D) CUSTO UNITÁRIO DE EXECUÇÃO (A) + (B) / C |  |  | 47.35
FONTE | CÓDIGO | MATERIAIS/SERVIÇOS | [6 empty] | UN | CONSUMO | CUSTO UNITÁRIO | CUSTO |  |  | FONTE | CÓDIGO | MATERIAIS/SERVIÇOS |  |  |  |  | UN | CONSUMO | CUSTO UNITÁRIO | CUSTO
[12 empty] | TOTAL | [12 empty] | TOTAL
0 | [11 empty] | 0 |  |  | 0 | [8 empty] | 0 | 0
SINAPI PE InsumosDezembro 2080 | 34 | ACO CA-50, 10,0 MM, VERGALHAO | [6 empty] | KG | 1.93 | 7.7 | 14.86 |  |  | SINAPI PE InsumosDezembro 2080 | 34 | ACO CA-50, 10,0 MM, VERGALHAO |  |  |  |  | KG | 1.93 | 7.7 | 14.86
| 337 | [8 empty] | 0.05 | [5 empty] | 337 | [6 empty] | 0.05
SINAPI PE InsumosDezembro 2329 | 367 | AREIA GROSSA - POSTO JAZIDA/FORNECEDOR (RETIRADO NA JAZIDA, SEM TRANSPORTE) | [6 empty] | M3 | 0.018 | 130.68 | 2.35 |  |  | SINAPI PE InsumosDezembro 2329 | 367 | AREIA GROSSA - POSTO JAZIDA/FORNECEDOR (RETIRADO NA JAZIDA, SEM TRANSPORTE) |  |  |  |  | M3 | 0.018 | 130.68 | 2.35
SINAPI PE InsumosDezembro 3159 | 1379 | CIMENTO PORTLAND COMPOSTO CP II-32 | [6 empty] | KG | 9.72 | 0.7 | 6.8 |  |  | SINAPI PE InsumosDezembro 3159 | 1379 | CIMENTO PORTLAND COMPOSTO CP II-32 |  |  |  |  | KG | 9.72 | 0.7 | 6.8
SINAPI PE InsumosDezembro 5420 | 4491 | PONTALETE *7,5 X 7,5* CM EM PINUS, MISTA OU EQUIVALENTE DA REGIAO - BRUTA | [6 empty] | M | 1 | 10.57 | 10.57 |  |  | SINAPI PE InsumosDezembro 5420 | 4491 | PONTALETE *7,5 X 7,5* CM EM PINUS, MISTA OU EQUIVALENTE DA REGIAO - BRUTA |  |  |  |  | M | 1 | 10.57 | 10.57
SINAPI PE InsumosDezembro 5775 | 4512 | SARRAFO *2,5 X 5* CM EM PINUS, MISTA OU EQUIVALENTE DA REGIAO - BRUTA | [6 empty] | M | 0.514 | 2.56 | 1.32 |  |  | SINAPI PE InsumosDezembro 5775 | 4512 | SARRAFO *2,5 X 5* CM EM PINUS, MISTA OU EQUIVALENTE DA REGIAO - BRUTA |  |  |  |  | M | 0.514 | 2.56 | 1.32
SINAPI PE InsumosDezembro 5246 | 4718 | PEDRA BRITADA N. 2 (19 A 38 MM) POSTO PEDREIRA/FORNECEDOR, SEM FRETE | [6 empty] | M3 | 0.024 | 108.92 | 2.61 |  |  | SINAPI PE InsumosDezembro 5246 | 4718 | PEDRA BRITADA N. 2 (19 A 38 MM) POSTO PEDREIRA/FORNECEDOR, SEM FRETE |  |  |  |  | M3 | 0.024 | 108.92 | 2.61
SINAPI PE InsumosDezembro 5571 | 5061 | PREGO DE ACO POLIDO COM CABECA 18 X 27 (2 1/2 X 10) | [6 empty] | KG | 0.067 | 15.87 | 1.06 |  |  | SINAPI PE InsumosDezembro 5571 | 5061 | PREGO DE ACO POLIDO COM CABECA 18 X 27 (2 1/2 X 10) |  |  |  |  | KG | 0.067 | 15.87 | 1.06
SINAPI PE InsumosDezembro 5865 | 6212 | TABUA *2,5 X 30 CM EM PINUS, MISTA OU EQUIVALENTE DA REGIAO - BRUTA | [6 empty] | M | 0.954 | 17.52 | 16.71 |  |  | SINAPI PE InsumosDezembro 5865 | 6212 | TABUA *2,5 X 30 CM EM PINUS, MISTA OU EQUIVALENTE DA REGIAO - BRUTA |  |  |  |  | M | 0.954 | 17.52 | 16.71
[9 empty] | (E) CUSTO DE MATERIAIS - TOTAL |  |  | 56.28 | [9 empty] | (E) CUSTO DE MATERIAIS - TOTAL |  |  | 56.28
[9 empty] | CUSTO UNITÁRIO - TOTAL (D) + (E) |  |  | 98.5 | [9 empty] | CUSTO UNITÁRIO - TOTAL (D) + (E) |  |  | 103.63
[9 empty] | BONIFICAÇÃO - BDI |  | 0% | 0 | [9 empty] | BONIFICAÇÃO - BDI |  | 0% | 0
Base :68058 SINAPI NACIONAL 2012 | [8 empty] | PREÇO UNITÁRIO TOTAL |  |  | 98.5 |  |  | Base :68058 SINAPI NACIONAL 2012 | [6 empty] | PREÇO UNITÁRIO TOTAL |  |  | 103.63
CPU 159 | [14 empty] | CPU 159
SERVIÇO: | CAIXA DE PASSAGEM PARA TELEFONE 10X10X5CM, FORNECIMENTO E INSTALACAO | [9 empty] | UNIDADE | UN |  |  | SERVIÇO: | CAIXA DE PASSAGEM PARA TELEFONE 10X10X5CM, FORNECIMENTO E INSTALACAO | [7 empty] | UNIDADE | UN
FONTE | CÓDIGO | EQUIPAMENTOS |  |  |  | UN | QUANT | UTILIZAÇÃO OPERATIVA | UTILIZAÇÃO IMPRODUTIVA | CUSTO OPER | CUSTO IMPROD | CUSTO |  |  | FONTE | CÓDIGO | EQUIPAMENTOS |  | UN | QUANT | UTILIZAÇÃO OPERATIVA | UTILIZAÇÃO IMPRODUTIVA | CUSTO OPER | CUSTO IMPROD | CUSTO
[12 empty] | HORÁRIO | [12 empty] | HORÁRIO
[10 empty] | 0 | [8 empty] | 0 | 0 |  | 0 | 0
[10 empty] | 0 | [8 empty] | 0 | 0 |  | 0 | 0
[10 empty] | 0 | [8 empty] | 0 | 0 |  | 0 | 0
[10 empty] | 0 | [8 empty] | 0 | 0 |  | 0 | 0
[9 empty] | (A) CUSTO HORÁRIO DE EQUIPAMENTOS - TOTAL |  |  | 0 | [9 empty] | (A) CUSTO HORÁRIO DE EQUIPAMENTOS - TOTAL |  |  | 0
FONTE | CÓDIGO | MÃO-DE-OBRA SUPLEMENTAR | [6 empty] | UN | COEFICIENTE | SALÁRIO | CUSTO |  |  | FONTE | CÓDIGO | MÃO-DE-OBRA SUPLEMENTAR |  |  |  |  | UN | COEFICIENTE | SALÁRIO | CUSTO
[11 empty] | BASE | HORÁRIO | [11 empty] | BASE | HORÁRIO
|  | 0 | [6 empty] | 0 |  | 0 |  |  |  | 0 | 0 | 0 |  |  |  |  | 0
SINAPI PE Nacional Dezembro 2024 | 88264 | ELETRICISTA COM ENCARGOS COMPLEMENTARES | [6 empty] | H | 1.25 | 22.93 | 28.66 |  |  | SINAPI PE Nacional Dezembro 2024 | 88264 | ELETRICISTA COM ENCARGOS COMPLEMENTARES |  |  |  |  | H | 1.25 | 25.82 | 32.28
SINAPI PE Nacional Dezembro 2024 | 88247 | AUXILIAR DE ELETRICISTA COM ENCARGOS COMPLEMENTARES | [6 empty] | H | 1.25 | 19.33 | 24.16 |  |  | SINAPI PE Nacional Dezembro 2024 | 88247 | AUXILIAR DE ELETRICISTA COM ENCARGOS COMPLEMENTARES |  |  |  |  | H | 1.25 | 21.63 | 27.04
[11 empty] | (B) CUSTO HORÁRIO DE MÃO-DE-OBRA | 52.82 | [11 empty] | (B) CUSTO HORÁRIO DE MÃO-DE-OBRA | 59.32
[10 empty] | Encargos Sociais de | [12 empty] | Encargos Sociais de
[9 empty] | (B) CUSTO UNITÁRIO DE MÃO DE OBRA |  |  | 52.82 | [9 empty] | (B) CUSTO UNITÁRIO DE MÃO DE OBRA |  |  | 59.32
[11 empty] | CUSTO HORÁRIO TOTAL | 52.82 | [11 empty] | CUSTO HORÁRIO TOTAL | 59.32
PRODUÇÃO DA EQUIPE (C ) |  |  |  |  | 1 |  |  |  | (D) CUSTO UNITÁRIO DE EXECUÇÃO (A) + (B) / C |  |  | 52.82 |  |  | PRODUÇÃO DA EQUIPE (C ) |  |  | 1 |  |  |  | (D) CUSTO UNITÁRIO DE EXECUÇÃO (A) + (B) / C |  |  | 59.32
FONTE | CÓDIGO | MATERIAIS/SERVIÇOS | [6 empty] | UN | CONSUMO | CUSTO UNITÁRIO | CUSTO |  |  | FONTE | CÓDIGO | MATERIAIS/SERVIÇOS |  |  |  |  | UN | CONSUMO | CUSTO UNITÁRIO | CUSTO
[12 empty] | TOTAL | [12 empty] | TOTAL
0 | [11 empty] | 0 |  |  | 0 | [8 empty] | 0 | 0
SINAPI PE InsumosDezembro 2923 | 1873 | CAIXA DE PASSAGEM, EM PVC, DE 4" X 4", PARA ELETRODUTO FLEXIVEL CORRUGADO | [6 empty] | UN | 1 | 6.78 | 6.78 |  |  | SINAPI PE InsumosDezembro 2923 | 1873 | CAIXA DE PASSAGEM, EM PVC, DE 4" X 4", PARA ELETRODUTO FLEXIVEL CORRUGADO |  |  |  |  | UN | 1 | 6.78 | 6.78
[9 empty] | (E) CUSTO DE MATERIAIS - TOTAL |  |  | 6.78 | [9 empty] | (E) CUSTO DE MATERIAIS - TOTAL |  |  | 6.78
[9 empty] | CUSTO UNITÁRIO - TOTAL (D) + (E) |  |  | 59.6 | [9 empty] | CUSTO UNITÁRIO - TOTAL (D) + (E) |  |  | 66.1
[9 empty] | BONIFICAÇÃO - BDI |  | 0% | 0 | [9 empty] | BONIFICAÇÃO - BDI |  | 0% | 0
Base :73918/ 1 SINAPI NACIONAL 2012 | [8 empty] | PREÇO UNITÁRIO TOTAL |  |  | 59.6 |  |  | Base :73918/ 1 SINAPI NACIONAL 2012 | [6 empty] | PREÇO UNITÁRIO TOTAL |  |  | 66.1
CPU 160 | [14 empty] | CPU 160
SERVIÇO: | ADAPTADOR COM FLANGES LIVRES, PVC, SOLDÁVEL, DN 32 MM X 1 , INSTALADO EM CAIXA DAGUA, FORNECIMENTO E INSTALAÇÃO | [9 empty] | UNIDADE | UN |  |  | SERVIÇO: | ADAPTADOR COM FLANGES LIVRES, PVC, SOLDÁVEL, DN 32 MM X 1 , INSTALADO EM CAIXA DAGUA, FORNECIMENTO E INSTALAÇÃO | [7 empty] | UNIDADE | UN
FONTE | CÓDIGO | EQUIPAMENTOS |  |  |  | UN | QUANT | UTILIZAÇÃO OPERATIVA | UTILIZAÇÃO IMPRODUTIVA | CUSTO OPER | CUSTO IMPROD | CUSTO |  |  | FONTE | CÓDIGO | EQUIPAMENTOS |  | UN | QUANT | UTILIZAÇÃO OPERATIVA | UTILIZAÇÃO IMPRODUTIVA | CUSTO OPER | CUSTO IMPROD | CUSTO
[12 empty] | HORÁRIO | [12 empty] | HORÁRIO
[9 empty] | (A) CUSTO HORÁRIO DE EQUIPAMENTOS - TOTAL |  |  | 0 | [9 empty] | (A) CUSTO HORÁRIO DE EQUIPAMENTOS - TOTAL |  |  | 0
FONTE | CÓDIGO | MÃO-DE-OBRA SUPLEMENTAR | [6 empty] | UN | COEFICIENTE | SALÁRIO | CUSTO |  |  | FONTE | CÓDIGO | MÃO-DE-OBRA SUPLEMENTAR |  |  |  |  | UN | COEFICIENTE | SALÁRIO | CUSTO
[11 empty] | BASE | HORÁRIO | [11 empty] | BASE | HORÁRIO
|  | 0 | [6 empty] | 0 |  | 0 |  |  |  | 0 | 0 | 0 |  |  |  |  | 0
SINAPI PE Nacional Dezembro 2024 | 88267 | ENCANADOR OU BOMBEIRO HIDRÁULICO COM ENCARGOS COMPLEMENTARES | [6 empty] | H | 0.231 | 21.87 | 5.05 |  |  | SINAPI PE Nacional Dezembro 2024 | 88267 | ENCANADOR OU BOMBEIRO HIDRÁULICO COM ENCARGOS COMPLEMENTARES |  |  |  |  | H | 0.231 | 24.7 | 5.71
SINAPI PE Nacional Dezembro 2024 | 88248 | AUXILIAR DE ENCANADOR OU BOMBEIRO HIDRÁULICO COM ENCARGOS COMPLEMENTARES | [6 empty] | H | 0.231 | 18.34 | 4.24 |  |  | SINAPI PE Nacional Dezembro 2024 | 88248 | AUXILIAR DE ENCANADOR OU BOMBEIRO HIDRÁULICO COM ENCARGOS COMPLEMENTARES |  |  |  |  | H | 0.231 | 20.6 | 4.76
[11 empty] | (B) CUSTO HORÁRIO DE MÃO-DE-OBRA | 9.29 | [11 empty] | (B) CUSTO HORÁRIO DE MÃO-DE-OBRA | 10.47
[10 empty] | Encargos Sociais de | [12 empty] | Encargos Sociais de
[9 empty] | (B) CUSTO UNITÁRIO DE MÃO DE OBRA |  |  | 9.29 | [9 empty] | (B) CUSTO UNITÁRIO DE MÃO DE OBRA |  |  | 10.47
[11 empty] | CUSTO HORÁRIO TOTAL | 9.29 | [11 empty] | CUSTO HORÁRIO TOTAL | 10.47
PRODUÇÃO DA EQUIPE (C ) |  |  |  |  | 1 |  |  |  | (D) CUSTO UNITÁRIO DE EXECUÇÃO (A) + (B) / C |  |  | 9.29 |  |  | PRODUÇÃO DA EQUIPE (C ) |  |  | 1 |  |  |  | (D) CUSTO UNITÁRIO DE EXECUÇÃO (A) + (B) / C |  |  | 10.47
FONTE | CÓDIGO | MATERIAIS/SERVIÇOS | [6 empty] | UN | CONSUMO | CUSTO UNITÁRIO | CUSTO |  |  | FONTE | CÓDIGO | MATERIAIS/SERVIÇOS |  |  |  |  | UN | CONSUMO | CUSTO UNITÁRIO | CUSTO
[12 empty] | TOTAL | [12 empty] | TOTAL
0 | [11 empty] | 0 |  |  | 0 | [8 empty] | 0 | 0
| 68 | [8 empty] | 1 | [5 empty] | 68 | [6 empty] | 1
SINAPI PE InsumosDezembro 2150 | 20080 | ADESIVO PLASTICO PARA PVC, FRASCO COM 175 GR | [6 empty] | UN | 0.046 | 18.83 | 0.87 |  |  | SINAPI PE InsumosDezembro 2150 | 20080 | ADESIVO PLASTICO PARA PVC, FRASCO COM 175 GR |  |  |  |  | UN | 0.046 | 18.83 | 0.87
SINAPI PE InsumosDezembro 5836 | 20083 | SOLUCAO PREPARADORA / LIMPADORA PARA PVC, FRASCO COM 1000 CM3 | [6 empty] | UN | 0.011 | 65.38 | 0.72 |  |  | SINAPI PE InsumosDezembro 5836 | 20083 | SOLUCAO PREPARADORA / LIMPADORA PARA PVC, FRASCO COM 1000 CM3 |  |  |  |  | UN | 0.011 | 65.38 | 0.72
SINAPI PE InsumosDezembro 4553 | 38383 | LIXA D'AGUA EM FOLHA, GRAO 100 | [6 empty] | UN | 0.023 | 2.45 | 0.06 |  |  | SINAPI PE InsumosDezembro 4553 | 38383 | LIXA D'AGUA EM FOLHA, GRAO 100 |  |  |  |  | UN | 0.023 | 2.45 | 0.06
0 |  | 0 | [6 empty] | 0 |  | 0
[9 empty] | (E) CUSTO DE MATERIAIS - TOTAL |  |  | 1.65 | [9 empty] | (E) CUSTO DE MATERIAIS - TOTAL |  |  | 1.65
[9 empty] | CUSTO UNITÁRIO - TOTAL (D) + (E) |  |  | 10.94 | [9 empty] | CUSTO UNITÁRIO - TOTAL (D) + (E) |  |  | 12.12
[9 empty] | BONIFICAÇÃO - BDI |  | 0% | 0 | [9 empty] | BONIFICAÇÃO - BDI |  | 0% | 0
Base :94709 SINAPI NACIONAL | [8 empty] | PREÇO UNITÁRIO TOTAL |  |  | 10.94 |  |  | Base :94709 SINAPI NACIONAL | [6 empty] | PREÇO UNITÁRIO TOTAL |  |  | 12.12
CPU 161 | [14 empty] | CPU 161
SERVIÇO: | ADAPTADOR COM FLANGES LIVRES, PVC, SOLDÁVEL, DN 50 MM X 1 1/2 , INSTALADO EM CAIXA DAGUA, FORNECIMENTO E INSTALAÇÃO | [9 empty] | UNIDADE | UN |  |  | SERVIÇO: | ADAPTADOR COM FLANGES LIVRES, PVC, SOLDÁVEL, DN 50 MM X 1 1/2 , INSTALADO EM CAIXA DAGUA, FORNECIMENTO E INSTALAÇÃO | [7 empty] | UNIDADE | UN
FONTE | CÓDIGO | EQUIPAMENTOS |  |  |  | UN | QUANT | UTILIZAÇÃO OPERATIVA | UTILIZAÇÃO IMPRODUTIVA | CUSTO OPER | CUSTO IMPROD | CUSTO |  |  | FONTE | CÓDIGO | EQUIPAMENTOS |  | UN | QUANT | UTILIZAÇÃO OPERATIVA | UTILIZAÇÃO IMPRODUTIVA | CUSTO OPER | CUSTO IMPROD | CUSTO
[12 empty] | HORÁRIO | [12 empty] | HORÁRIO
[9 empty] | (A) CUSTO HORÁRIO DE EQUIPAMENTOS - TOTAL |  |  | 0 | [9 empty] | (A) CUSTO HORÁRIO DE EQUIPAMENTOS - TOTAL |  |  | 0
FONTE | CÓDIGO | MÃO-DE-OBRA SUPLEMENTAR | [6 empty] | UN | COEFICIENTE | SALÁRIO | CUSTO |  |  | FONTE | CÓDIGO | MÃO-DE-OBRA SUPLEMENTAR |  |  |  |  | UN | COEFICIENTE | SALÁRIO | CUSTO
[11 empty] | BASE | HORÁRIO | [11 empty] | BASE | HORÁRIO
|  | 0 | [6 empty] | 0 |  | 0 |  |  |  | 0 | 0 | 0 |  |  |  |  | 0
SINAPI PE Nacional Dezembro 2024 | 88267 | ENCANADOR OU BOMBEIRO HIDRÁULICO COM ENCARGOS COMPLEMENTARES | [6 empty] | H | 0.308 | 21.87 | 5.3 |  |  | SINAPI PE Nacional Dezembro 2024 | 88267 | ENCANADOR OU BOMBEIRO HIDRÁULICO COM ENCARGOS COMPLEMENTARES |  |  |  |  | H | 0.308 | 24.7 | 5.91
SINAPI PE Nacional Dezembro 2024 | 88248 | AUXILIAR DE ENCANADOR OU BOMBEIRO HIDRÁULICO COM ENCARGOS COMPLEMENTARES | [6 empty] | H | 0.308 | 18.34 | 5.65 |  |  | SINAPI PE Nacional Dezembro 2024 | 88248 | AUXILIAR DE ENCANADOR OU BOMBEIRO HIDRÁULICO COM ENCARGOS COMPLEMENTARES |  |  |  |  | H | 0.308 | 20.6 | 6.34
[11 empty] | (B) CUSTO HORÁRIO DE MÃO-DE-OBRA | 10.95 | [11 empty] | (B) CUSTO HORÁRIO DE MÃO-DE-OBRA | 12.25
[10 empty] | Encargos Sociais de | [12 empty] | Encargos Sociais de
[9 empty] | (B) CUSTO UNITÁRIO DE MÃO DE OBRA |  |  | 10.95 | [9 empty] | (B) CUSTO UNITÁRIO DE MÃO DE OBRA |  |  | 12.25
[11 empty] | CUSTO HORÁRIO TOTAL | 10.95 | [11 empty] | CUSTO HORÁRIO TOTAL | 12.25
PRODUÇÃO DA EQUIPE (C ) |  |  |  |  | 1 |  |  |  | (D) CUSTO UNITÁRIO DE EXECUÇÃO (A) + (B) / C |  |  | 10.95 |  |  | PRODUÇÃO DA EQUIPE (C ) |  |  | 1 |  |  |  | (D) CUSTO UNITÁRIO DE EXECUÇÃO (A) + (B) / C |  |  | 12.25
FONTE | CÓDIGO | MATERIAIS/SERVIÇOS | [6 empty] | UN | CONSUMO | CUSTO UNITÁRIO | CUSTO |  |  | FONTE | CÓDIGO | MATERIAIS/SERVIÇOS |  |  |  |  | UN | CONSUMO | CUSTO UNITÁRIO | CUSTO
[12 empty] | TOTAL | [12 empty] | TOTAL
0 | [11 empty] | 0 |  |  | 0 | [8 empty] | 0 | 0
| 66 | [8 empty] | 1 | [5 empty] | 66 | [6 empty] | 1
SINAPI PE InsumosDezembro 2150 | 20080 | ADESIVO PLASTICO PARA PVC, FRASCO COM 175 GR | [6 empty] | UN | 0.194 | 18.83 | 3.65 |  |  | SINAPI PE InsumosDezembro 2150 | 20080 | ADESIVO PLASTICO PARA PVC, FRASCO COM 175 GR |  |  |  |  | UN | 0.194 | 18.83 | 3.65
SINAPI PE InsumosDezembro 5836 | 20083 | SOLUCAO PREPARADORA / LIMPADORA PARA PVC, FRASCO COM 1000 CM3 | [6 empty] | UN | 0.052 | 65.38 | 2.23 |  |  | SINAPI PE InsumosDezembro 5836 | 20083 | SOLUCAO PREPARADORA / LIMPADORA PARA PVC, FRASCO COM 1000 CM3 |  |  |  |  | UN | 0.052 | 65.38 | 2.23
SINAPI PE InsumosDezembro 4553 | 38383 | LIXA D'AGUA EM FOLHA, GRAO 100 | [6 empty] | UN | 0.031 | 2.45 | 0.05 |  |  | SINAPI PE InsumosDezembro 4553 | 38383 | LIXA D'AGUA EM FOLHA, GRAO 100 |  |  |  |  | UN | 0.031 | 2.45 | 0.05
0 |  | 0 | [6 empty] | 0 |  | 0
[9 empty] | (E) CUSTO DE MATERIAIS - TOTAL |  |  | 5.93 | [9 empty] | (E) CUSTO DE MATERIAIS - TOTAL |  |  | 5.93
[9 empty] | CUSTO UNITÁRIO - TOTAL (D) + (E) |  |  | 16.88 | [9 empty] | CUSTO UNITÁRIO - TOTAL (D) + (E) |  |  | 18.18
[9 empty] | BONIFICAÇÃO - BDI |  | 0% | 0 | [9 empty] | BONIFICAÇÃO - BDI |  | 0% | 0
Base :94711 SINAPI NACIONAL | [8 empty] | PREÇO UNITÁRIO TOTAL |  |  | 16.88 |  |  | Base :94711 SINAPI NACIONAL | [6 empty] | PREÇO UNITÁRIO TOTAL |  |  | 18.18
CPU 162 | [14 empty] | CPU 162
SERVIÇO: | ADAPTADOR COM FLANGES LIVRES, PVC, SOLDÁVEL, DN 40 MM X 1 1/4 , INSTALADO EM CAIXA DAGUA, FORNECIMENTO E INSTALAÇÃO | [9 empty] | UNIDADE | UN |  |  | SERVIÇO: | ADAPTADOR COM FLANGES LIVRES, PVC, SOLDÁVEL, DN 40 MM X 1 1/4 , INSTALADO EM CAIXA DAGUA, FORNECIMENTO E INSTALAÇÃO | [7 empty] | UNIDADE | UN
FONTE | CÓDIGO | EQUIPAMENTOS |  |  |  | UN | QUANT | UTILIZAÇÃO OPERATIVA | UTILIZAÇÃO IMPRODUTIVA | CUSTO OPER | CUSTO IMPROD | CUSTO |  |  | FONTE | CÓDIGO | EQUIPAMENTOS |  | UN | QUANT | UTILIZAÇÃO OPERATIVA | UTILIZAÇÃO IMPRODUTIVA | CUSTO OPER | CUSTO IMPROD | CUSTO
[12 empty] | HORÁRIO | [12 empty] | HORÁRIO
[9 empty] | (A) CUSTO HORÁRIO DE EQUIPAMENTOS - TOTAL |  |  | 0 | [9 empty] | (A) CUSTO HORÁRIO DE EQUIPAMENTOS - TOTAL |  |  | 0
FONTE | CÓDIGO | MÃO-DE-OBRA SUPLEMENTAR | [6 empty] | UN | COEFICIENTE | SALÁRIO | CUSTO |  |  | FONTE | CÓDIGO | MÃO-DE-OBRA SUPLEMENTAR |  |  |  |  | UN | COEFICIENTE | SALÁRIO | CUSTO
[11 empty] | BASE | HORÁRIO | [11 empty] | BASE | HORÁRIO
|  | 0 | [6 empty] | 0 |  | 0 |  |  |  | 0 | 0 | 0 |  |  |  |  | 0
SINAPI PE Nacional Dezembro 2024 | 88267 | ENCANADOR OU BOMBEIRO HIDRÁULICO COM ENCARGOS COMPLEMENTARES | [6 empty] | H | 0.231 | 21.87 | 5.05 |  |  | SINAPI PE Nacional Dezembro 2024 | 88267 | ENCANADOR OU BOMBEIRO HIDRÁULICO COM ENCARGOS COMPLEMENTARES |  |  |  |  | H | 0.231 | 24.7 | 5.71
SINAPI PE Nacional Dezembro 2024 | 88248 | AUXILIAR DE ENCANADOR OU BOMBEIRO HIDRÁULICO COM ENCARGOS COMPLEMENTARES | [6 empty] | H | 0.231 | 18.34 | 4.24 |  |  | SINAPI PE Nacional Dezembro 2024 | 88248 | AUXILIAR DE ENCANADOR OU BOMBEIRO HIDRÁULICO COM ENCARGOS COMPLEMENTARES |  |  |  |  | H | 0.231 | 20.6 | 4.76
[11 empty] | (B) CUSTO HORÁRIO DE MÃO-DE-OBRA | 9.29 | [11 empty] | (B) CUSTO HORÁRIO DE MÃO-DE-OBRA | 10.47
[10 empty] | Encargos Sociais de | [12 empty] | Encargos Sociais de
[9 empty] | (B) CUSTO UNITÁRIO DE MÃO DE OBRA |  |  | 9.29 | [9 empty] | (B) CUSTO UNITÁRIO DE MÃO DE OBRA |  |  | 10.47
[11 empty] | CUSTO HORÁRIO TOTAL | 9.29 | [11 empty] | CUSTO HORÁRIO TOTAL | 10.47
PRODUÇÃO DA EQUIPE (C ) |  |  |  |  | 1 |  |  |  | (D) CUSTO UNITÁRIO DE EXECUÇÃO (A) + (B) / C |  |  | 9.29 |  |  | PRODUÇÃO DA EQUIPE (C ) |  |  | 1 |  |  |  | (D) CUSTO UNITÁRIO DE EXECUÇÃO (A) + (B) / C |  |  | 10.47
FONTE | CÓDIGO | MATERIAIS/SERVIÇOS | [6 empty] | UN | CONSUMO | CUSTO UNITÁRIO | CUSTO |  |  | FONTE | CÓDIGO | MATERIAIS/SERVIÇOS |  |  |  |  | UN | CONSUMO | CUSTO UNITÁRIO | CUSTO
[12 empty] | TOTAL | [12 empty] | TOTAL
0 | [11 empty] | 0 |  |  | 0 | [8 empty] | 0 | 0
| 86 | [8 empty] | 1 | [5 empty] | 86 | [6 empty] | 1
SINAPI PE InsumosDezembro 2150 | 20080 | ADESIVO PLASTICO PARA PVC, FRASCO COM 175 GR | [6 empty] | UN | 0.046 | 18.83 | 0.87 |  |  | SINAPI PE InsumosDezembro 2150 | 20080 | ADESIVO PLASTICO PARA PVC, FRASCO COM 175 GR |  |  |  |  | UN | 0.046 | 18.83 | 0.87
SINAPI PE InsumosDezembro 5836 | 20083 | SOLUCAO PREPARADORA / LIMPADORA PARA PVC, FRASCO COM 1000 CM3 | [6 empty] | UN | 0.011 | 65.38 | 0.72 |  |  | SINAPI PE InsumosDezembro 5836 | 20083 | SOLUCAO PREPARADORA / LIMPADORA PARA PVC, FRASCO COM 1000 CM3 |  |  |  |  | UN | 0.011 | 65.38 | 0.72
SINAPI PE InsumosDezembro 4553 | 38383 | LIXA D'AGUA EM FOLHA, GRAO 100 | [6 empty] | UN | 0.023 | 2.45 | 0.06 |  |  | SINAPI PE InsumosDezembro 4553 | 38383 | LIXA D'AGUA EM FOLHA, GRAO 100 |  |  |  |  | UN | 0.023 | 2.45 | 0.06
0 |  | 0 | [6 empty] | 0 |  | 0
[9 empty] | (E) CUSTO DE MATERIAIS - TOTAL |  |  | 1.65 | [9 empty] | (E) CUSTO DE MATERIAIS - TOTAL |  |  | 1.65
[9 empty] | CUSTO UNITÁRIO - TOTAL (D) + (E) |  |  | 10.94 | [9 empty] | CUSTO UNITÁRIO - TOTAL (D) + (E) |  |  | 12.12
[9 empty] | BONIFICAÇÃO - BDI |  | 0% | 0 | [9 empty] | BONIFICAÇÃO - BDI |  | 0% | 0
Base :94710 SINAPI NACIONAL | [8 empty] | PREÇO UNITÁRIO TOTAL |  |  | 10.94 |  |  | Base :94710 SINAPI NACIONAL | [6 empty] | PREÇO UNITÁRIO TOTAL |  |  | 12.12
CPU 163 | [14 empty] | CPU 163
SERVIÇO: | UNIAO PVC, ROSCAVEL, 1", AGUA FRIA PREDIAL, FORNECIMENTO E INSTALAÇÃO | [9 empty] | UNIDADE | UN |  |  | SERVIÇO: | UNIAO PVC, ROSCAVEL, 1", AGUA FRIA PREDIAL, FORNECIMENTO E INSTALAÇÃO | [7 empty] | UNIDADE | UN
FONTE | CÓDIGO | EQUIPAMENTOS |  |  |  | UN | QUANT | UTILIZAÇÃO OPERATIVA | UTILIZAÇÃO IMPRODUTIVA | CUSTO OPER | CUSTO IMPROD | CUSTO |  |  | FONTE | CÓDIGO | EQUIPAMENTOS |  | UN | QUANT | UTILIZAÇÃO OPERATIVA | UTILIZAÇÃO IMPRODUTIVA | CUSTO OPER | CUSTO IMPROD | CUSTO
[12 empty] | HORÁRIO | [12 empty] | HORÁRIO
[9 empty] | (A) CUSTO HORÁRIO DE EQUIPAMENTOS - TOTAL |  |  | 0 | [9 empty] | (A) CUSTO HORÁRIO DE EQUIPAMENTOS - TOTAL |  |  | 0
FONTE | CÓDIGO | MÃO-DE-OBRA SUPLEMENTAR | [6 empty] | UN | COEFICIENTE | SALÁRIO | CUSTO |  |  | FONTE | CÓDIGO | MÃO-DE-OBRA SUPLEMENTAR |  |  |  |  | UN | COEFICIENTE | SALÁRIO | CUSTO
[11 empty] | BASE | HORÁRIO | [11 empty] | BASE | HORÁRIO
|  | 0 | [6 empty] | 0 |  | 0 |  |  |  | 0 | 0 | 0 |  |  |  |  | 0
SINAPI PE Nacional Dezembro 2024 | 88267 | ENCANADOR OU BOMBEIRO HIDRÁULICO COM ENCARGOS COMPLEMENTARES | [6 empty] | H | 0.11 | 21.87 | 2.41 |  |  | SINAPI PE Nacional Dezembro 2024 | 88267 | ENCANADOR OU BOMBEIRO HIDRÁULICO COM ENCARGOS COMPLEMENTARES |  |  |  |  | H | 0.11 | 24.7 | 2.72
SINAPI PE Nacional Dezembro 2024 | 88316 | SERVENTE COM ENCARGOS COMPLEMENTARES | [6 empty] | H | 0.11 | 18.14 | 2 |  |  | SINAPI PE Nacional Dezembro 2024 | 88316 | SERVENTE COM ENCARGOS COMPLEMENTARES |  |  |  |  | H | 0.11 | 20.28 | 2.23
[11 empty] | (B) CUSTO HORÁRIO DE MÃO-DE-OBRA | 4.41 | [11 empty] | (B) CUSTO HORÁRIO DE MÃO-DE-OBRA | 4.95
[10 empty] | Encargos Sociais de | [12 empty] | Encargos Sociais de
[9 empty] | (B) CUSTO UNITÁRIO DE MÃO DE OBRA |  |  | 4.41 | [9 empty] | (B) CUSTO UNITÁRIO DE MÃO DE OBRA |  |  | 4.95
[11 empty] | CUSTO HORÁRIO TOTAL | 4.41 | [11 empty] | CUSTO HORÁRIO TOTAL | 4.95
PRODUÇÃO DA EQUIPE (C ) |  |  |  |  | 1 |  |  |  | (D) CUSTO UNITÁRIO DE EXECUÇÃO (A) + (B) / C |  |  | 4.41 |  |  | PRODUÇÃO DA EQUIPE (C ) |  |  | 1 |  |  |  | (D) CUSTO UNITÁRIO DE EXECUÇÃO (A) + (B) / C |  |  | 4.95
FONTE | CÓDIGO | MATERIAIS/SERVIÇOS | [6 empty] | UN | CONSUMO | CUSTO UNITÁRIO | CUSTO |  |  | FONTE | CÓDIGO | MATERIAIS/SERVIÇOS |  |  |  |  | UN | CONSUMO | CUSTO UNITÁRIO | CUSTO
[12 empty] | TOTAL | [12 empty] | TOTAL
0 | [11 empty] | 0 |  |  | 0 | [8 empty] | 0 | 0
SINAPI PE InsumosDezembro 4083 | 3146 | FITA VEDA ROSCA EM ROLOS DE 18 MM X 10 M (L X C) | [6 empty] | UN | 1.94 | 3 | 5.82 |  |  | SINAPI PE InsumosDezembro 4083 | 3146 | FITA VEDA ROSCA EM ROLOS DE 18 MM X 10 M (L X C) |  |  |  |  | UN | 1.94 | 3 | 5.82
SINAPI PE InsumosDezembro 6706 | 9900 | UNIAO PVC, ROSCAVEL, 1", AGUA FRIA PREDIAL | [6 empty] | UN | 1 | 19.15 | 19.15 |  |  | SINAPI PE InsumosDezembro 6706 | 9900 | UNIAO PVC, ROSCAVEL, 1", AGUA FRIA PREDIAL |  |  |  |  | UN | 1 | 19.15 | 19.15
0 |  | 0 | [6 empty] | 0 |  | 0
[9 empty] | (E) CUSTO DE MATERIAIS - TOTAL |  |  | 24.97 | [9 empty] | (E) CUSTO DE MATERIAIS - TOTAL |  |  | 24.97
[9 empty] | CUSTO UNITÁRIO - TOTAL (D) + (E) |  |  | 29.38 | [9 empty] | CUSTO UNITÁRIO - TOTAL (D) + (E) |  |  | 29.92
[9 empty] | BONIFICAÇÃO - BDI |  | 0% | 0 | [9 empty] | BONIFICAÇÃO - BDI |  | 0% | 0
Base :01332/ORSE | [8 empty] | PREÇO UNITÁRIO TOTAL |  |  | 29.38 |  |  | Base :01332/ORSE | [6 empty] | PREÇO UNITÁRIO TOTAL |  |  | 29.92
CPU 164 | [14 empty] | CPU 164
SERVIÇO: | UNIAO PVC, ROSCAVEL, 1 1/4", AGUA FRIA PREDIAL, FORNECIMENTO E INSTALAÇÃO | [9 empty] | UNIDADE | UN |  |  | SERVIÇO: | UNIAO PVC, ROSCAVEL, 1 1/4", AGUA FRIA PREDIAL, FORNECIMENTO E INSTALAÇÃO | [7 empty] | UNIDADE | UN
FONTE | CÓDIGO | EQUIPAMENTOS |  |  |  | UN | QUANT | UTILIZAÇÃO OPERATIVA | UTILIZAÇÃO IMPRODUTIVA | CUSTO OPER | CUSTO IMPROD | CUSTO |  |  | FONTE | CÓDIGO | EQUIPAMENTOS |  | UN | QUANT | UTILIZAÇÃO OPERATIVA | UTILIZAÇÃO IMPRODUTIVA | CUSTO OPER | CUSTO IMPROD | CUSTO
[12 empty] | HORÁRIO | [12 empty] | HORÁRIO
[9 empty] | (A) CUSTO HORÁRIO DE EQUIPAMENTOS - TOTAL |  |  | 0 | [9 empty] | (A) CUSTO HORÁRIO DE EQUIPAMENTOS - TOTAL |  |  | 0
FONTE | CÓDIGO | MÃO-DE-OBRA SUPLEMENTAR | [6 empty] | UN | COEFICIENTE | SALÁRIO | CUSTO |  |  | FONTE | CÓDIGO | MÃO-DE-OBRA SUPLEMENTAR |  |  |  |  | UN | COEFICIENTE | SALÁRIO | CUSTO
[11 empty] | BASE | HORÁRIO | [11 empty] | BASE | HORÁRIO
|  | 0 | [6 empty] | 0 |  | 0 |  |  |  | 0 | 0 | 0 |  |  |  |  | 0
SINAPI PE Nacional Dezembro 2024 | 88267 | ENCANADOR OU BOMBEIRO HIDRÁULICO COM ENCARGOS COMPLEMENTARES | [6 empty] | H | 0.17 | 21.87 | 3.72 |  |  | SINAPI PE Nacional Dezembro 2024 | 88267 | ENCANADOR OU BOMBEIRO HIDRÁULICO COM ENCARGOS COMPLEMENTARES |  |  |  |  | H | 0.17 | 24.7 | 4.2
SINAPI PE Nacional Dezembro 2024 | 88316 | SERVENTE COM ENCARGOS COMPLEMENTARES | [6 empty] | H | 0.17 | 18.14 | 3.08 |  |  | SINAPI PE Nacional Dezembro 2024 | 88316 | SERVENTE COM ENCARGOS COMPLEMENTARES |  |  |  |  | H | 0.17 | 20.28 | 3.45
[11 empty] | (B) CUSTO HORÁRIO DE MÃO-DE-OBRA | 6.8 | [11 empty] | (B) CUSTO HORÁRIO DE MÃO-DE-OBRA | 7.65
[10 empty] | Encargos Sociais de | [12 empty] | Encargos Sociais de
[9 empty] | (B) CUSTO UNITÁRIO DE MÃO DE OBRA |  |  | 6.8 | [9 empty] | (B) CUSTO UNITÁRIO DE MÃO DE OBRA |  |  | 7.65
[11 empty] | CUSTO HORÁRIO TOTAL | 6.8 | [11 empty] | CUSTO HORÁRIO TOTAL | 7.65
PRODUÇÃO DA EQUIPE (C ) |  |  |  |  | 1 |  |  |  | (D) CUSTO UNITÁRIO DE EXECUÇÃO (A) + (B) / C |  |  | 6.8 |  |  | PRODUÇÃO DA EQUIPE (C ) |  |  | 1 |  |  |  | (D) CUSTO UNITÁRIO DE EXECUÇÃO (A) + (B) / C |  |  | 7.65
FONTE | CÓDIGO | MATERIAIS/SERVIÇOS | [6 empty] | UN | CONSUMO | CUSTO UNITÁRIO | CUSTO |  |  | FONTE | CÓDIGO | MATERIAIS/SERVIÇOS |  |  |  |  | UN | CONSUMO | CUSTO UNITÁRIO | CUSTO
[12 empty] | TOTAL | [12 empty] | TOTAL
0 | [11 empty] | 0 |  |  | 0 | [8 empty] | 0 | 0
SINAPI PE InsumosDezembro 4083 | 3146 | FITA VEDA ROSCA EM ROLOS DE 18 MM X 10 M (L X C) | [6 empty] | UN | 2.44 | 3 | 7.32 |  |  | SINAPI PE InsumosDezembro 4083 | 3146 | FITA VEDA ROSCA EM ROLOS DE 18 MM X 10 M (L X C) |  |  |  |  | UN | 2.44 | 3 | 7.32
| 9896 | [8 empty] | 1 | [5 empty] | 9896 | [6 empty] | 1
0 |  | 0 | [6 empty] | 0 |  | 0
[9 empty] | (E) CUSTO DE MATERIAIS - TOTAL |  |  | 7.32 | [9 empty] | (E) CUSTO DE MATERIAIS - TOTAL |  |  | 7.32
[9 empty] | CUSTO UNITÁRIO - TOTAL (D) + (E) |  |  | 14.12 | [9 empty] | CUSTO UNITÁRIO - TOTAL (D) + (E) |  |  | 14.97
[9 empty] | BONIFICAÇÃO - BDI |  | 0% | 0 | [9 empty] | BONIFICAÇÃO - BDI |  | 0% | 0
Base :01333/ORSE | [8 empty] | PREÇO UNITÁRIO TOTAL |  |  | 14.12 |  |  | Base :01333/ORSE | [6 empty] | PREÇO UNITÁRIO TOTAL |  |  | 14.97
CPU 165 | [14 empty] | CPU 165
SERVIÇO: | LUVA PVC ROSQUEAVEL AGUA FRIA 1.1/4" - FORNECIMENTO E INSTALACAO | [9 empty] | UNIDADE | UN |  |  | SERVIÇO: | LUVA PVC ROSQUEAVEL AGUA FRIA 1.1/4" - FORNECIMENTO E INSTALACAO | [7 empty] | UNIDADE | UN
FONTE | CÓDIGO | EQUIPAMENTOS |  |  |  | UN | QUANT | UTILIZAÇÃO OPERATIVA | UTILIZAÇÃO IMPRODUTIVA | CUSTO OPER | CUSTO IMPROD | CUSTO |  |  | FONTE | CÓDIGO | EQUIPAMENTOS |  | UN | QUANT | UTILIZAÇÃO OPERATIVA | UTILIZAÇÃO IMPRODUTIVA | CUSTO OPER | CUSTO IMPROD | CUSTO
[12 empty] | HORÁRIO | [12 empty] | HORÁRIO
[9 empty] | (A) CUSTO HORÁRIO DE EQUIPAMENTOS - TOTAL |  |  | 0 | [9 empty] | (A) CUSTO HORÁRIO DE EQUIPAMENTOS - TOTAL |  |  | 0
FONTE | CÓDIGO | MÃO-DE-OBRA SUPLEMENTAR | [6 empty] | UN | COEFICIENTE | SALÁRIO | CUSTO |  |  | FONTE | CÓDIGO | MÃO-DE-OBRA SUPLEMENTAR |  |  |  |  | UN | COEFICIENTE | SALÁRIO | CUSTO
[11 empty] | BASE | HORÁRIO | [11 empty] | BASE | HORÁRIO
|  | 0 | [6 empty] | 0 |  | 0 |  |  |  | 0 | 0 | 0 |  |  |  |  | 0
SINAPI PE Nacional Dezembro 2024 | 88267 | ENCANADOR OU BOMBEIRO HIDRÁULICO COM ENCARGOS COMPLEMENTARES | [6 empty] | H | 0.13 | 21.87 | 2.84 |  |  | SINAPI PE Nacional Dezembro 2024 | 88267 | ENCANADOR OU BOMBEIRO HIDRÁULICO COM ENCARGOS COMPLEMENTARES |  |  |  |  | H | 0.13 | 24.7 | 3.21
SINAPI PE Nacional Dezembro 2024 | 88316 | SERVENTE COM ENCARGOS COMPLEMENTARES | [6 empty] | H | 0.13 | 18.14 | 2.36 |  |  | SINAPI PE Nacional Dezembro 2024 | 88316 | SERVENTE COM ENCARGOS COMPLEMENTARES |  |  |  |  | H | 0.13 | 20.28 | 2.64
[11 empty] | (B) CUSTO HORÁRIO DE MÃO-DE-OBRA | 5.2 | [11 empty] | (B) CUSTO HORÁRIO DE MÃO-DE-OBRA | 5.85
[10 empty] | Encargos Sociais de | [12 empty] | Encargos Sociais de
[9 empty] | (B) CUSTO UNITÁRIO DE MÃO DE OBRA |  |  | 5.2 | [9 empty] | (B) CUSTO UNITÁRIO DE MÃO DE OBRA |  |  | 5.85
[11 empty] | CUSTO HORÁRIO TOTAL | 5.2 | [11 empty] | CUSTO HORÁRIO TOTAL | 5.85
PRODUÇÃO DA EQUIPE (C ) |  |  |  |  | 1 |  |  |  | (D) CUSTO UNITÁRIO DE EXECUÇÃO (A) + (B) / C |  |  | 5.2 |  |  | PRODUÇÃO DA EQUIPE (C ) |  |  | 1 |  |  |  | (D) CUSTO UNITÁRIO DE EXECUÇÃO (A) + (B) / C |  |  | 5.85
FONTE | CÓDIGO | MATERIAIS/SERVIÇOS | [6 empty] | UN | CONSUMO | CUSTO UNITÁRIO | CUSTO |  |  | FONTE | CÓDIGO | MATERIAIS/SERVIÇOS |  |  |  |  | UN | CONSUMO | CUSTO UNITÁRIO | CUSTO
[12 empty] | TOTAL | [12 empty] | TOTAL
0 | [11 empty] | 0 |  |  | 0 | [8 empty] | 0 | 0
SINAPI PE InsumosDezembro 4084 | 3143 | FITA VEDA ROSCA EM ROLOS DE 18 MM X 25 M (L X C) | [6 empty] | UN | 0.044 | 6.82 | 0.3 |  |  | SINAPI PE InsumosDezembro 4084 | 3143 | FITA VEDA ROSCA EM ROLOS DE 18 MM X 25 M (L X C) |  |  |  |  | UN | 0.044 | 6.82 | 0.3
| 3877 | [8 empty] | 1 | [5 empty] | 3877 | [6 empty] | 1
0 |  | 0 | [6 empty] | 0 |  | 0
[9 empty] | (E) CUSTO DE MATERIAIS - TOTAL |  |  | 0.3 | [9 empty] | (E) CUSTO DE MATERIAIS - TOTAL |  |  | 0.3
[9 empty] | CUSTO UNITÁRIO - TOTAL (D) + (E) |  |  | 5.5 | [9 empty] | CUSTO UNITÁRIO - TOTAL (D) + (E) |  |  | 6.15
[9 empty] | BONIFICAÇÃO - BDI |  | 0% | 0 | [9 empty] | BONIFICAÇÃO - BDI |  | 0% | 0
Base :72633 SINAPI NACIONAL 2012 | [8 empty] | PREÇO UNITÁRIO TOTAL |  |  | 5.5 |  |  | Base :72633 SINAPI NACIONAL 2012 | [6 empty] | PREÇO UNITÁRIO TOTAL |  |  | 6.15
CPU 166 | [14 empty] | CPU 166
SERVIÇO: | LUVA PVC ROSQUEAVEL AGUA FRIA 1" - FORNECIMENTO E INSTALACAO | [9 empty] | UNIDADE | UN |  |  | SERVIÇO: | LUVA PVC ROSQUEAVEL AGUA FRIA 1" - FORNECIMENTO E INSTALACAO | [7 empty] | UNIDADE | UN
FONTE | CÓDIGO | EQUIPAMENTOS |  |  |  | UN | QUANT | UTILIZAÇÃO OPERATIVA | UTILIZAÇÃO IMPRODUTIVA | CUSTO OPER | CUSTO IMPROD | CUSTO |  |  | FONTE | CÓDIGO | EQUIPAMENTOS |  | UN | QUANT | UTILIZAÇÃO OPERATIVA | UTILIZAÇÃO IMPRODUTIVA | CUSTO OPER | CUSTO IMPROD | CUSTO
[12 empty] | HORÁRIO | [12 empty] | HORÁRIO
[9 empty] | (A) CUSTO HORÁRIO DE EQUIPAMENTOS - TOTAL |  |  | 0 | [9 empty] | (A) CUSTO HORÁRIO DE EQUIPAMENTOS - TOTAL |  |  | 0
FONTE | CÓDIGO | MÃO-DE-OBRA SUPLEMENTAR | [6 empty] | UN | COEFICIENTE | SALÁRIO | CUSTO |  |  | FONTE | CÓDIGO | MÃO-DE-OBRA SUPLEMENTAR |  |  |  |  | UN | COEFICIENTE | SALÁRIO | CUSTO
[11 empty] | BASE | HORÁRIO | [11 empty] | BASE | HORÁRIO
|  | 0 | [6 empty] | 0 |  | 0 |  |  |  | 0 | 0 | 0 |  |  |  |  | 0
SINAPI PE Nacional Dezembro 2024 | 88267 | ENCANADOR OU BOMBEIRO HIDRÁULICO COM ENCARGOS COMPLEMENTARES | [6 empty] | H | 0.11 | 21.87 | 2.41 |  |  | SINAPI PE Nacional Dezembro 2024 | 88267 | ENCANADOR OU BOMBEIRO HIDRÁULICO COM ENCARGOS COMPLEMENTARES |  |  |  |  | H | 0.11 | 24.7 | 2.72
SINAPI PE Nacional Dezembro 2024 | 88316 | SERVENTE COM ENCARGOS COMPLEMENTARES | [6 empty] | H | 0.11 | 18.14 | 2 |  |  | SINAPI PE Nacional Dezembro 2024 | 88316 | SERVENTE COM ENCARGOS COMPLEMENTARES |  |  |  |  | H | 0.11 | 20.28 | 2.23
[11 empty] | (B) CUSTO HORÁRIO DE MÃO-DE-OBRA | 4.41 | [11 empty] | (B) CUSTO HORÁRIO DE MÃO-DE-OBRA | 4.95
[10 empty] | Encargos Sociais de | [12 empty] | Encargos Sociais de
[9 empty] | (B) CUSTO UNITÁRIO DE MÃO DE OBRA |  |  | 4.41 | [9 empty] | (B) CUSTO UNITÁRIO DE MÃO DE OBRA |  |  | 4.95
[11 empty] | CUSTO HORÁRIO TOTAL | 4.41 | [11 empty] | CUSTO HORÁRIO TOTAL | 4.95
PRODUÇÃO DA EQUIPE (C ) |  |  |  |  | 1 |  |  |  | (D) CUSTO UNITÁRIO DE EXECUÇÃO (A) + (B) / C |  |  | 4.41 |  |  | PRODUÇÃO DA EQUIPE (C ) |  |  | 1 |  |  |  | (D) CUSTO UNITÁRIO DE EXECUÇÃO (A) + (B) / C |  |  | 4.95
FONTE | CÓDIGO | MATERIAIS/SERVIÇOS | [6 empty] | UN | CONSUMO | CUSTO UNITÁRIO | CUSTO |  |  | FONTE | CÓDIGO | MATERIAIS/SERVIÇOS |  |  |  |  | UN | CONSUMO | CUSTO UNITÁRIO | CUSTO
[12 empty] | TOTAL | [12 empty] | TOTAL
0 | [11 empty] | 0 |  |  | 0 | [8 empty] | 0 | 0
SINAPI PE InsumosDezembro 4084 | 3143 | FITA VEDA ROSCA EM ROLOS DE 18 MM X 25 M (L X C) | [6 empty] | UN | 0.036 | 6.82 | 0.25 |  |  | SINAPI PE InsumosDezembro 4084 | 3143 | FITA VEDA ROSCA EM ROLOS DE 18 MM X 25 M (L X C) |  |  |  |  | UN | 0.036 | 6.82 | 0.25
SINAPI PE InsumosDezembro 4765 | 3876 | LUVA PVC, ROSCAVEL, 1", AGUA FRIA PREDIAL | [6 empty] | UN | 1 | 4.82 | 4.82 |  |  | SINAPI PE InsumosDezembro 4765 | 3876 | LUVA PVC, ROSCAVEL, 1", AGUA FRIA PREDIAL |  |  |  |  | UN | 1 | 4.82 | 4.82
0 |  | 0 | [6 empty] | 0 |  | 0
[9 empty] | (E) CUSTO DE MATERIAIS - TOTAL |  |  | 5.07 | [9 empty] | (E) CUSTO DE MATERIAIS - TOTAL |  |  | 5.07
[9 empty] | CUSTO UNITÁRIO - TOTAL (D) + (E) |  |  | 9.48 | [9 empty] | CUSTO UNITÁRIO - TOTAL (D) + (E) |  |  | 10.02
[9 empty] | BONIFICAÇÃO - BDI |  | 0% | 0 | [9 empty] | BONIFICAÇÃO - BDI |  | 0% | 0
Base :72634 SINAPI NACIONAL 2012 | [8 empty] | PREÇO UNITÁRIO TOTAL |  |  | 9.48 |  |  | Base :72634 SINAPI NACIONAL 2012 | [6 empty] | PREÇO UNITÁRIO TOTAL |  |  | 10.02
CPU 167 | [14 empty] | CPU 167
SERVIÇO: | CAIXA DE INSPEÇÃO 0,30 X 0,30 X 0,40M EM CONCRETO MOLDADO IN LOCO | [9 empty] | UNIDADE | UN |  |  | SERVIÇO: | CAIXA DE INSPEÇÃO 0,30 X 0,30 X 0,40M EM CONCRETO MOLDADO IN LOCO | [7 empty] | UNIDADE | UN
FONTE | CÓDIGO | EQUIPAMENTOS |  |  |  | UN | QUANT | UTILIZAÇÃO OPERATIVA | UTILIZAÇÃO IMPRODUTIVA | CUSTO OPER | CUSTO IMPROD | CUSTO |  |  | FONTE | CÓDIGO | EQUIPAMENTOS |  | UN | QUANT | UTILIZAÇÃO OPERATIVA | UTILIZAÇÃO IMPRODUTIVA | CUSTO OPER | CUSTO IMPROD | CUSTO
[12 empty] | HORÁRIO | [12 empty] | HORÁRIO
[9 empty] | (A) CUSTO HORÁRIO DE EQUIPAMENTOS - TOTAL |  |  | 0 | [9 empty] | (A) CUSTO HORÁRIO DE EQUIPAMENTOS - TOTAL |  |  | 0
FONTE | CÓDIGO | MÃO-DE-OBRA SUPLEMENTAR | [6 empty] | UN | COEFICIENTE | SALÁRIO | CUSTO |  |  | FONTE | CÓDIGO | MÃO-DE-OBRA SUPLEMENTAR |  |  |  |  | UN | COEFICIENTE | SALÁRIO | CUSTO
[11 empty] | BASE | HORÁRIO | [11 empty] | BASE | HORÁRIO
|  | 0 | [6 empty] | 0 |  | 0 |  |  |  | 0 | 0 | 0 |  |  |  |  | 0
0 |  | 0 | [6 empty] | 0 |  | 0 | 0 |  |  | 0 | 0 | 0 |  |  |  |  | 0 | 0 |  | #VALUE!
0 |  | 0 | [6 empty] | 0 |  | 0 | 0 |  |  | 0 | 0 | 0 |  |  |  |  | 0 | 0 |  | #VALUE!
[11 empty] | (B) CUSTO HORÁRIO DE MÃO-DE-OBRA | 0 | [11 empty] | (B) CUSTO HORÁRIO DE MÃO-DE-OBRA | #VALUE!
[10 empty] | Encargos Sociais de | [12 empty] | Encargos Sociais de
[9 empty] | (B) CUSTO UNITÁRIO DE MÃO DE OBRA |  |  | 0 | [9 empty] | (B) CUSTO UNITÁRIO DE MÃO DE OBRA |  |  | #VALUE!
[11 empty] | CUSTO HORÁRIO TOTAL | 0 | [11 empty] | CUSTO HORÁRIO TOTAL | #VALUE!
PRODUÇÃO DA EQUIPE (C ) |  |  |  |  | 1 |  |  |  | (D) CUSTO UNITÁRIO DE EXECUÇÃO (A) + (B) / C |  |  | 0 |  |  | PRODUÇÃO DA EQUIPE (C ) |  |  | 1 |  |  |  | (D) CUSTO UNITÁRIO DE EXECUÇÃO (A) + (B) / C |  |  | #VALUE!
FONTE | CÓDIGO | MATERIAIS/SERVIÇOS | [6 empty] | UN | CONSUMO | CUSTO UNITÁRIO | CUSTO |  |  | FONTE | CÓDIGO | MATERIAIS/SERVIÇOS |  |  |  |  | UN | CONSUMO | CUSTO UNITÁRIO | CUSTO
[12 empty] | TOTAL | [12 empty] | TOTAL
0 | [11 empty] | 0 |  |  | 0 | [8 empty] | 0 | 0
| 79480 | [7 empty] | M3 | 0.125 | [5 empty] | 79480 | [5 empty] | M3 | 0.125
0 | [8 empty] | 0 | 0.102 | 0 | 0 |  |  | 0 | 0 | [5 empty] | 0 | 0.102 | 0 | 0
SINAPI PE InsumosDezembro 5246 | 4718 | PEDRA BRITADA N. 2 (19 A 38 MM) POSTO PEDREIRA/FORNECEDOR, SEM FRETE | [6 empty] | M3 | 0.009 | 108.92 | 0.98 |  |  | SINAPI PE InsumosDezembro 5246 | 4718 | PEDRA BRITADA N. 2 (19 A 38 MM) POSTO PEDREIRA/FORNECEDOR, SEM FRETE |  |  |  |  | M3 | 0.009 | 108.92 | 0.98
SINAPI PE InsumosDezembro 6647 | 9838 | TUBO PVC SERIE NORMAL, DN 50 MM, PARA ESGOTO PREDIAL (NBR 5688) | [6 empty] | M | 0.15 | 7.54 | 1.13 |  |  | SINAPI PE InsumosDezembro 6647 | 9838 | TUBO PVC SERIE NORMAL, DN 50 MM, PARA ESGOTO PREDIAL (NBR 5688) |  |  |  |  | M | 0.15 | 7.54 | 1.13
SINAPI PE Nacional Dezembro 2024 | 93382 | REATERRO MANUAL DE VALAS, COM COMPACTADOR DE SOLOS DE PERCUSSÃO. AF_08/2023 | [6 empty] | M3 | 0.089 | 23.12 | 2.06 |  |  | SINAPI PE Nacional Dezembro 2024 | 93382 | REATERRO MANUAL DE VALAS, COM COMPACTADOR DE SOLOS DE PERCUSSÃO. AF_08/2023 |  |  |  |  | M3 | 0.089 | 25.6 | 2.28
COMPOSIÇÃO | CPU 117 | TRANSPORTE DE MATERIAL DE 1A. CATEGORIA, COM DMT ATE 10 KM,INCLUINDO CARGA E DESCARGA MECANICA | [6 empty] | M3 | 0.036 | 36.82 | 1.33 |  |  | COMPOSIÇÃO | CPU 117 | TRANSPORTE DE MATERIAL DE 1A. CATEGORIA, COM DMT ATE 10 KM,INCLUINDO CARGA E DESCARGA MECANICA |  |  |  |  | M3 | 0.036 | 37.65 | 1.36
| cotação | DEPOSIÇÃO | [6 empty] | T | 0.0576 | [5 empty] | cotação | DEPOSIÇÃO |  |  |  |  | T | 0.0576
[9 empty] | (E) CUSTO DE MATERIAIS - TOTAL |  |  | 5.5 | [9 empty] | (E) CUSTO DE MATERIAIS - TOTAL |  |  | 5.75
[9 empty] | CUSTO UNITÁRIO - TOTAL (D) + (E) |  |  | 5.5 | [9 empty] | CUSTO UNITÁRIO - TOTAL (D) + (E) |  |  | #VALUE!
[9 empty] | BONIFICAÇÃO - BDI |  | 0% | 0 | [9 empty] | BONIFICAÇÃO - BDI |  | 0% | #VALUE!
Base :PROJETO | [8 empty] | PREÇO UNITÁRIO TOTAL |  |  | 5.5 |  |  | Base :PROJETO | [6 empty] | PREÇO UNITÁRIO TOTAL |  |  | #VALUE!
CPU 168 | [14 empty] | CPU 168
SERVIÇO: | CAIXA DE INSPEÇÃO 0,40 X 0,40 X 0,50M EM CONCRETO MOLDADO IN LOCO | [9 empty] | UNIDADE | UN |  |  | SERVIÇO: | CAIXA DE INSPEÇÃO 0,40 X 0,40 X 0,50M EM CONCRETO MOLDADO IN LOCO | [7 empty] | UNIDADE | UN
FONTE | CÓDIGO | EQUIPAMENTOS |  |  |  | UN | QUANT | UTILIZAÇÃO OPERATIVA | UTILIZAÇÃO IMPRODUTIVA | CUSTO OPER | CUSTO IMPROD | CUSTO |  |  | FONTE | CÓDIGO | EQUIPAMENTOS |  | UN | QUANT | UTILIZAÇÃO OPERATIVA | UTILIZAÇÃO IMPRODUTIVA | CUSTO OPER | CUSTO IMPROD | CUSTO
[12 empty] | HORÁRIO | [12 empty] | HORÁRIO
[9 empty] | (A) CUSTO HORÁRIO DE EQUIPAMENTOS - TOTAL |  |  | 0 | [9 empty] | (A) CUSTO HORÁRIO DE EQUIPAMENTOS - TOTAL |  |  | 0
FONTE | CÓDIGO | MÃO-DE-OBRA SUPLEMENTAR | [6 empty] | UN | COEFICIENTE | SALÁRIO | CUSTO |  |  | FONTE | CÓDIGO | MÃO-DE-OBRA SUPLEMENTAR |  |  |  |  | UN | COEFICIENTE | SALÁRIO | CUSTO
[11 empty] | BASE | HORÁRIO | [11 empty] | BASE | HORÁRIO
|  | 0 | [6 empty] | 0 |  | 0 |  |  |  | 0 | 0 | 0 |  |  |  |  | 0
0 |  | 0 | [6 empty] | 0 |  | 0 | 0 |  |  | 0 | 0 | 0 |  |  |  |  | 0 | 0 |  | #VALUE!
0 |  | 0 | [6 empty] | 0 |  | 0 | 0 |  |  | 0 | 0 | 0 |  |  |  |  | 0 | 0 |  | #VALUE!
[11 empty] | (B) CUSTO HORÁRIO DE MÃO-DE-OBRA | 0 | [11 empty] | (B) CUSTO HORÁRIO DE MÃO-DE-OBRA | #VALUE!
[10 empty] | Encargos Sociais de | [12 empty] | Encargos Sociais de
[9 empty] | (B) CUSTO UNITÁRIO DE MÃO DE OBRA |  |  | 0 | [9 empty] | (B) CUSTO UNITÁRIO DE MÃO DE OBRA |  |  | #VALUE!
[11 empty] | CUSTO HORÁRIO TOTAL | 0 | [11 empty] | CUSTO HORÁRIO TOTAL | #VALUE!
PRODUÇÃO DA EQUIPE (C ) |  |  |  |  | 1 |  |  |  | (D) CUSTO UNITÁRIO DE EXECUÇÃO (A) + (B) / C |  |  | 0 |  |  | PRODUÇÃO DA EQUIPE (C ) |  |  | 1 |  |  |  | (D) CUSTO UNITÁRIO DE EXECUÇÃO (A) + (B) / C |  |  | #VALUE!
FONTE | CÓDIGO | MATERIAIS/SERVIÇOS | [6 empty] | UN | CONSUMO | CUSTO UNITÁRIO | CUSTO |  |  | FONTE | CÓDIGO | MATERIAIS/SERVIÇOS |  |  |  |  | UN | CONSUMO | CUSTO UNITÁRIO | CUSTO
[12 empty] | TOTAL | [12 empty] | TOTAL
0 | [11 empty] | 0 |  |  | 0 | [8 empty] | 0 | 0
| 79480 | [8 empty] | 0.216 | [5 empty] | 79480 | [6 empty] | 0.216
0 | [8 empty] | 0 | 0.154 | 0 | 0 |  |  | 0 | 0 | [5 empty] | 0 | 0.154 | 0 | 0
SINAPI PE InsumosDezembro 5246 | 4718 | PEDRA BRITADA N. 2 (19 A 38 MM) POSTO PEDREIRA/FORNECEDOR, SEM FRETE | [6 empty] | M3 | 0.016 | 108.92 | 1.74 |  |  | SINAPI PE InsumosDezembro 5246 | 4718 | PEDRA BRITADA N. 2 (19 A 38 MM) POSTO PEDREIRA/FORNECEDOR, SEM FRETE |  |  |  |  | M3 | 0.016 | 108.92 | 1.74
SINAPI PE InsumosDezembro 6647 | 9838 | TUBO PVC SERIE NORMAL, DN 50 MM, PARA ESGOTO PREDIAL (NBR 5688) | [6 empty] | M | 0.15 | 7.54 | 1.13 |  |  | SINAPI PE InsumosDezembro 6647 | 9838 | TUBO PVC SERIE NORMAL, DN 50 MM, PARA ESGOTO PREDIAL (NBR 5688) |  |  |  |  | M | 0.15 | 7.54 | 1.13
SINAPI PE Nacional Dezembro 2024 | 93382 | REATERRO MANUAL DE VALAS, COM COMPACTADOR DE SOLOS DE PERCUSSÃO. AF_08/2023 | [6 empty] | M3 | 0.136 | 23.12 | 3.14 |  |  | SINAPI PE Nacional Dezembro 2024 | 93382 | REATERRO MANUAL DE VALAS, COM COMPACTADOR DE SOLOS DE PERCUSSÃO. AF_08/2023 |  |  |  |  | M3 | 0.136 | 25.6 | 3.48
COMPOSIÇÃO | CPU 117 | TRANSPORTE DE MATERIAL DE 1A. CATEGORIA, COM DMT ATE 10 KM,INCLUINDO CARGA E DESCARGA MECANICA | [6 empty] | M3 | 0.08 | 36.82 | 2.95 |  |  | COMPOSIÇÃO | CPU 117 | TRANSPORTE DE MATERIAL DE 1A. CATEGORIA, COM DMT ATE 10 KM,INCLUINDO CARGA E DESCARGA MECANICA |  |  |  |  | M3 | 0.08 | 37.65 | 3.01
0 |  | DEPOSIÇÃO | [6 empty] | T | 0.128 | 0 |  |  |  | 0 | 0 | DEPOSIÇÃO |  |  |  |  | T | 0.128 | 0 | 0
[9 empty] | (E) CUSTO DE MATERIAIS - TOTAL |  |  | 8.96 | [9 empty] | (E) CUSTO DE MATERIAIS - TOTAL |  |  | 9.36
[9 empty] | CUSTO UNITÁRIO - TOTAL (D) + (E) |  |  | 8.96 | [9 empty] | CUSTO UNITÁRIO - TOTAL (D) + (E) |  |  | #VALUE!
[9 empty] | BONIFICAÇÃO - BDI |  | 0% | 0 | [9 empty] | BONIFICAÇÃO - BDI |  | 0% | #VALUE!
Base :PROJETO | [8 empty] | PREÇO UNITÁRIO TOTAL |  |  | 8.96 |  |  | Base :PROJETO | [6 empty] | PREÇO UNITÁRIO TOTAL |  |  | #VALUE!
CPU 169 | [14 empty] | CPU 169
SERVIÇO: | TELA DE ARAME GALV REVESTIDO EM PVC, FIO 1,24 MM (18 BWG), MALHA 1,9 X 1,9 CM, FORNECIMENTO E INSTALAÇÃO | [9 empty] | UNIDADE | M2 |  |  | SERVIÇO: | TELA DE ARAME GALV REVESTIDO EM PVC, FIO 1,24 MM (18 BWG), MALHA 1,9 X 1,9 CM, FORNECIMENTO E INSTALAÇÃO | [7 empty] | UNIDADE | M2
FONTE | CÓDIGO | EQUIPAMENTOS |  |  |  | UN | QUANT | UTILIZAÇÃO OPERATIVA | UTILIZAÇÃO IMPRODUTIVA | CUSTO OPER | CUSTO IMPROD | CUSTO |  |  | FONTE | CÓDIGO | EQUIPAMENTOS |  | UN | QUANT | UTILIZAÇÃO OPERATIVA | UTILIZAÇÃO IMPRODUTIVA | CUSTO OPER | CUSTO IMPROD | CUSTO
[12 empty] | HORÁRIO | [12 empty] | HORÁRIO
[9 empty] | (A) CUSTO HORÁRIO DE EQUIPAMENTOS - TOTAL |  |  | 0 | [9 empty] | (A) CUSTO HORÁRIO DE EQUIPAMENTOS - TOTAL |  |  | 0
FONTE | CÓDIGO | MÃO-DE-OBRA SUPLEMENTAR | [6 empty] | UN | COEFICIENTE | SALÁRIO | CUSTO |  |  | FONTE | CÓDIGO | MÃO-DE-OBRA SUPLEMENTAR |  |  |  |  | UN | COEFICIENTE | SALÁRIO | CUSTO
[11 empty] | BASE | HORÁRIO | [11 empty] | BASE | HORÁRIO
|  | 0 | [6 empty] | 0 |  | 0 |  |  |  | 0 | 0 | 0 |  |  |  |  | 0
SINAPI PE Nacional Dezembro 2024 | 88309 | PEDREIRO COM ENCARGOS COMPLEMENTARES | [6 empty] | H | 0.6 | 22.63 | 13.58 |  |  | SINAPI PE Nacional Dezembro 2024 | 88309 | PEDREIRO COM ENCARGOS COMPLEMENTARES |  |  |  |  | H | 0.6 | 25.46 | 15.28
SINAPI PE Nacional Dezembro 2024 | 88316 | SERVENTE COM ENCARGOS COMPLEMENTARES | [6 empty] | H | 0.6 | 18.14 | 10.88 |  |  | SINAPI PE Nacional Dezembro 2024 | 88316 | SERVENTE COM ENCARGOS COMPLEMENTARES |  |  |  |  | H | 0.6 | 20.28 | 12.17
[11 empty] | (B) CUSTO HORÁRIO DE MÃO-DE-OBRA | 24.46 | [11 empty] | (B) CUSTO HORÁRIO DE MÃO-DE-OBRA | 27.45
[10 empty] | Encargos Sociais de | [12 empty] | Encargos Sociais de
[9 empty] | (B) CUSTO UNITÁRIO DE MÃO DE OBRA |  |  | 24.46 | [9 empty] | (B) CUSTO UNITÁRIO DE MÃO DE OBRA |  |  | 27.45
[11 empty] | CUSTO HORÁRIO TOTAL | 24.46 | [11 empty] | CUSTO HORÁRIO TOTAL | 27.45
PRODUÇÃO DA EQUIPE (C ) |  |  |  |  | 1 |  |  |  | (D) CUSTO UNITÁRIO DE EXECUÇÃO (A) + (B) / C |  |  | 24.46 |  |  | PRODUÇÃO DA EQUIPE (C ) |  |  | 1 |  |  |  | (D) CUSTO UNITÁRIO DE EXECUÇÃO (A) + (B) / C |  |  | 27.45
FONTE | CÓDIGO | MATERIAIS/SERVIÇOS | [6 empty] | UN | CONSUMO | CUSTO UNITÁRIO | CUSTO |  |  | FONTE | CÓDIGO | MATERIAIS/SERVIÇOS |  |  |  |  | UN | CONSUMO | CUSTO UNITÁRIO | CUSTO
[12 empty] | TOTAL | [12 empty] | TOTAL
0 | [11 empty] | 0 |  |  | 0 | [8 empty] | 0 | 0
| 40706 | [8 empty] | 1 | [5 empty] | 40706 | [6 empty] | 1
[9 empty] | (E) CUSTO DE MATERIAIS - TOTAL |  |  | 0 | [9 empty] | (E) CUSTO DE MATERIAIS - TOTAL |  |  | 0
[9 empty] | CUSTO UNITÁRIO - TOTAL (D) + (E) |  |  | 24.46 | [9 empty] | CUSTO UNITÁRIO - TOTAL (D) + (E) |  |  | 27.45
[9 empty] | BONIFICAÇÃO - BDI |  | 0% | 0 | [9 empty] | BONIFICAÇÃO - BDI |  | 0% | 0
Base :04350/ORSE | [8 empty] | PREÇO UNITÁRIO TOTAL |  |  | 24.46 |  |  | Base :04350/ORSE | [6 empty] | PREÇO UNITÁRIO TOTAL |  |  | 27.45
CPU 170 | [14 empty] | CPU 170
SERVIÇO: | ASSENTO PLÁSTICO, PARA VASO SANITÁRIO, PADRÃO POPULAR | [9 empty] | UNIDADE | UN |  |  | SERVIÇO: | ASSENTO PLÁSTICO, PARA VASO SANITÁRIO, PADRÃO POPULAR | [7 empty] | UNIDADE | UN
FONTE | CÓDIGO | EQUIPAMENTOS |  |  |  | UN | QUANT | UTILIZAÇÃO OPERATIVA | UTILIZAÇÃO IMPRODUTIVA | CUSTO OPER | CUSTO IMPROD | CUSTO |  |  | FONTE | CÓDIGO | EQUIPAMENTOS |  | UN | QUANT | UTILIZAÇÃO OPERATIVA | UTILIZAÇÃO IMPRODUTIVA | CUSTO OPER | CUSTO IMPROD | CUSTO
[12 empty] | HORÁRIO | [12 empty] | HORÁRIO
[9 empty] | (A) CUSTO HORÁRIO DE EQUIPAMENTOS - TOTAL |  |  | 0 | [9 empty] | (A) CUSTO HORÁRIO DE EQUIPAMENTOS - TOTAL |  |  | 0
FONTE | CÓDIGO | MÃO-DE-OBRA SUPLEMENTAR | [6 empty] | UN | COEFICIENTE | SALÁRIO | CUSTO |  |  | FONTE | CÓDIGO | MÃO-DE-OBRA SUPLEMENTAR |  |  |  |  | UN | COEFICIENTE | SALÁRIO | CUSTO
[11 empty] | BASE | HORÁRIO | [11 empty] | BASE | HORÁRIO
|  | 0 | [6 empty] | 0 |  | 0 |  |  |  | 0 | 0 | 0 |  |  |  |  | 0
SINAPI PE Nacional Dezembro 2024 | 88316 | SERVENTE COM ENCARGOS COMPLEMENTARES | [6 empty] | H | 0.1 | 18.14 | 1.81 |  |  | SINAPI PE Nacional Dezembro 2024 | 88316 | SERVENTE COM ENCARGOS COMPLEMENTARES |  |  |  |  | H | 0.1 | 20.28 | 2.03
[11 empty] | (B) CUSTO HORÁRIO DE MÃO-DE-OBRA | 1.81 | [11 empty] | (B) CUSTO HORÁRIO DE MÃO-DE-OBRA | 2.03
[10 empty] | Encargos Sociais de | [12 empty] | Encargos Sociais de
[9 empty] | (B) CUSTO UNITÁRIO DE MÃO DE OBRA |  |  | 1.81 | [9 empty] | (B) CUSTO UNITÁRIO DE MÃO DE OBRA |  |  | 2.03
[11 empty] | CUSTO HORÁRIO TOTAL | 1.81 | [11 empty] | CUSTO HORÁRIO TOTAL | 2.03
PRODUÇÃO DA EQUIPE (C ) |  |  |  |  | 1 |  |  |  | (D) CUSTO UNITÁRIO DE EXECUÇÃO (A) + (B) / C |  |  | 1.81 |  |  | PRODUÇÃO DA EQUIPE (C ) |  |  | 1 |  |  |  | (D) CUSTO UNITÁRIO DE EXECUÇÃO (A) + (B) / C |  |  | 2.03
FONTE | CÓDIGO | MATERIAIS/SERVIÇOS | [6 empty] | UN | CONSUMO | CUSTO UNITÁRIO | CUSTO |  |  | FONTE | CÓDIGO | MATERIAIS/SERVIÇOS |  |  |  |  | UN | CONSUMO | CUSTO UNITÁRIO | CUSTO
[12 empty] | TOTAL | [12 empty] | TOTAL
0 | [11 empty] | 0 |  |  | 0 | [8 empty] | 0 | 0
SINAPI PE InsumosDezembro 2384 | 377 | ASSENTO SANITARIO DE PLASTICO, TIPO CONVENCIONAL | [6 empty] | UN | 1 | 27.5 | 27.5 |  |  | SINAPI PE InsumosDezembro 2384 | 377 | ASSENTO SANITARIO DE PLASTICO, TIPO CONVENCIONAL |  |  |  |  | UN | 1 | 27.5 | 27.5
[9 empty] | (E) CUSTO DE MATERIAIS - TOTAL |  |  | 27.5 | [9 empty] | (E) CUSTO DE MATERIAIS - TOTAL |  |  | 27.5
[9 empty] | CUSTO UNITÁRIO - TOTAL (D) + (E) |  |  | 29.31 | [9 empty] | CUSTO UNITÁRIO - TOTAL (D) + (E) |  |  | 29.53
[9 empty] | BONIFICAÇÃO - BDI |  | 0% | 0 | [9 empty] | BONIFICAÇÃO - BDI |  | 0% | 0
Base :02056/ORSE | [8 empty] | PREÇO UNITÁRIO TOTAL |  |  | 29.31 |  |  | Base :02056/ORSE | [6 empty] | PREÇO UNITÁRIO TOTAL |  |  | 29.53
CPU 171 | [14 empty] | CPU 171
SERVIÇO: | ASSENTAMENTO ELETRICO DO TIPO HASTE DE ATERRAMENTO DE 5/8POL.X3,00M, COM CONECTOR PARALELO E PARAFUSOS, INCLUSIVE O FORNECIMENTO DO MATERIAL. | [9 empty] | UNIDADE | UN |  |  | SERVIÇO: | ASSENTAMENTO ELETRICO DO TIPO HASTE DE ATERRAMENTO DE 5/8POL.X3,00M, COM CONECTOR PARALELO E PARAFUSOS, INCLUSIVE O FORNECIMENTO DO MATERIAL. | [7 empty] | UNIDADE | UN
FONTE | CÓDIGO | EQUIPAMENTOS |  |  |  | UN | QUANT | UTILIZAÇÃO OPERATIVA | UTILIZAÇÃO IMPRODUTIVA | CUSTO OPER | CUSTO IMPROD | CUSTO |  |  | FONTE | CÓDIGO | EQUIPAMENTOS |  | UN | QUANT | UTILIZAÇÃO OPERATIVA | UTILIZAÇÃO IMPRODUTIVA | CUSTO OPER | CUSTO IMPROD | CUSTO
[12 empty] | HORÁRIO | [12 empty] | HORÁRIO
[9 empty] | (A) CUSTO HORÁRIO DE EQUIPAMENTOS - TOTAL |  |  | 0 | [9 empty] | (A) CUSTO HORÁRIO DE EQUIPAMENTOS - TOTAL |  |  | 0
FONTE | CÓDIGO | MÃO-DE-OBRA SUPLEMENTAR | [6 empty] | UN | COEFICIENTE | SALÁRIO | CUSTO |  |  | FONTE | CÓDIGO | MÃO-DE-OBRA SUPLEMENTAR |  |  |  |  | UN | COEFICIENTE | SALÁRIO | CUSTO
[11 empty] | BASE | HORÁRIO | [11 empty] | BASE | HORÁRIO
SINAPI PE Nacional Dezembro 2024 | 88247 | AUXILIAR DE ELETRICISTA COM ENCARGOS COMPLEMENTARES | [6 empty] | H | 0.2531 | 19.33 | 4.89 |  |  | SINAPI PE Nacional Dezembro 2024 | 88247 | AUXILIAR DE ELETRICISTA COM ENCARGOS COMPLEMENTARES |  |  |  |  | H | 0.2531 | 21.63 | 5.47
SINAPI PE Nacional Dezembro 2024 | 88264 | ELETRICISTA COM ENCARGOS COMPLEMENTARES | [6 empty] | H | 0.2531 | 22.93 | 5.8 |  |  | SINAPI PE Nacional Dezembro 2024 | 88264 | ELETRICISTA COM ENCARGOS COMPLEMENTARES |  |  |  |  | H | 0.2531 | 25.82 | 6.54
[11 empty] | (B) CUSTO HORÁRIO DE MÃO-DE-OBRA | 10.69 | [11 empty] | (B) CUSTO HORÁRIO DE MÃO-DE-OBRA | 12.01
[10 empty] | Encargos Sociais de | [12 empty] | Encargos Sociais de
[9 empty] | (B) CUSTO UNITÁRIO DE MÃO DE OBRA |  |  | 10.69 | [9 empty] | (B) CUSTO UNITÁRIO DE MÃO DE OBRA |  |  | 12.01
[11 empty] | CUSTO HORÁRIO TOTAL | 10.69 | [11 empty] | CUSTO HORÁRIO TOTAL | 12.01
PRODUÇÃO DA EQUIPE (C ) |  |  |  |  | 1 |  |  |  | (D) CUSTO UNITÁRIO DE EXECUÇÃO (A) + (B) / C |  |  | 10.69 |  |  | PRODUÇÃO DA EQUIPE (C ) |  |  | 1 |  |  |  | (D) CUSTO UNITÁRIO DE EXECUÇÃO (A) + (B) / C |  |  | 12.01
FONTE | CÓDIGO | MATERIAIS/SERVIÇOS | [6 empty] | UN | CONSUMO | CUSTO UNITÁRIO | CUSTO |  |  | FONTE | CÓDIGO | MATERIAIS/SERVIÇOS |  |  |  |  | UN | CONSUMO | CUSTO UNITÁRIO | CUSTO
[12 empty] | TOTAL | [12 empty] | TOTAL
SINAPI PE InsumosDezembro 4242 | 3380 | HASTE DE ATERRAMENTO EM ACO COM 3,00 M DE COMPRIMENTO E DN = 5/8", REVESTIDA COM BAIXA CAMADA DE COBRE, COM CONECTOR TIPO GRAMPO | [6 empty] | UN | 1 | 137.7 | 137.7 |  |  | SINAPI PE InsumosDezembro 4242 | 3380 | HASTE DE ATERRAMENTO EM ACO COM 3,00 M DE COMPRIMENTO E DN = 5/8", REVESTIDA COM BAIXA CAMADA DE COBRE, COM CONECTOR TIPO GRAMPO |  |  |  |  | UN | 1 | 137.7 | 137.7
[9 empty] | (E) CUSTO DE MATERIAIS - TOTAL |  |  | 137.7 | [9 empty] | (E) CUSTO DE MATERIAIS - TOTAL |  |  | 137.7
[9 empty] | CUSTO UNITÁRIO - TOTAL (D) + (E) |  |  | 148.39 | [9 empty] | CUSTO UNITÁRIO - TOTAL (D) + (E) |  |  | 149.71
[9 empty] | BONIFICAÇÃO - BDI |  | 0% | 0 | [9 empty] | BONIFICAÇÃO - BDI |  | 0% | 0
base: nº 96985 - SINAPI NACIONAL Janeiro/19 - custos e insumos SINAPI | [8 empty] | PREÇO UNITÁRIO TOTAL |  |  | 148.39 |  |  | base: nº 96985 - SINAPI NACIONAL Janeiro/19 - custos e insumos SINAPI | [6 empty] | PREÇO UNITÁRIO TOTAL |  |  | 149.71
CPU 172 | [14 empty] | CPU 172
SERVIÇO: | DISPOSITIVO DR, 2 POLOS, SENSIBILIDADE DE 30 MA, CORRENTE DE 25 A, TIPO AC, FORNECIMENTO E INSTALAÇÃO | [9 empty] | UNIDADE | UN |  |  | SERVIÇO: | DISPOSITIVO DR, 2 POLOS, SENSIBILIDADE DE 30 MA, CORRENTE DE 25 A, TIPO AC, FORNECIMENTO E INSTALAÇÃO | [7 empty] | UNIDADE | UN
FONTE | CÓDIGO | EQUIPAMENTOS |  |  |  | UN | QUANT | UTILIZAÇÃO OPERATIVA | UTILIZAÇÃO IMPRODUTIVA | CUSTO OPER | CUSTO IMPROD | CUSTO |  |  | FONTE | CÓDIGO | EQUIPAMENTOS |  | UN | QUANT | UTILIZAÇÃO OPERATIVA | UTILIZAÇÃO IMPRODUTIVA | CUSTO OPER | CUSTO IMPROD | CUSTO
[12 empty] | HORÁRIO | [12 empty] | HORÁRIO
[9 empty] | (A) CUSTO HORÁRIO DE EQUIPAMENTOS - TOTAL |  |  | 0 | [9 empty] | (A) CUSTO HORÁRIO DE EQUIPAMENTOS - TOTAL |  |  | 0
FONTE | CÓDIGO | MÃO-DE-OBRA SUPLEMENTAR | [6 empty] | UN | COEFICIENTE | SALÁRIO | CUSTO |  |  | FONTE | CÓDIGO | MÃO-DE-OBRA SUPLEMENTAR |  |  |  |  | UN | COEFICIENTE | SALÁRIO | CUSTO
[11 empty] | BASE | HORÁRIO | [11 empty] | BASE | HORÁRIO
SINAPI PE Nacional Dezembro 2024 | 88264 | ELETRICISTA COM ENCARGOS COMPLEMENTARES | [6 empty] | H | 0.07 | 22.93 | 1.61 |  |  | SINAPI PE Nacional Dezembro 2024 | 88264 | ELETRICISTA COM ENCARGOS COMPLEMENTARES |  |  |  |  | H | 0.07 | 25.82 | 1.81
[11 empty] | (B) CUSTO HORÁRIO DE MÃO-DE-OBRA | 1.61 | [11 empty] | (B) CUSTO HORÁRIO DE MÃO-DE-OBRA | 1.81
[10 empty] | Encargos Sociais de | [12 empty] | Encargos Sociais de
[9 empty] | (B) CUSTO UNITÁRIO DE MÃO DE OBRA |  |  | 1.61 | [9 empty] | (B) CUSTO UNITÁRIO DE MÃO DE OBRA |  |  | 1.81
[11 empty] | CUSTO HORÁRIO TOTAL | 1.61 | [11 empty] | CUSTO HORÁRIO TOTAL | 1.81
PRODUÇÃO DA EQUIPE (C ) |  |  |  |  | 1 |  |  |  | (D) CUSTO UNITÁRIO DE EXECUÇÃO (A) + (B) / C |  |  | 1.61 |  |  | PRODUÇÃO DA EQUIPE (C ) |  |  | 1 |  |  |  | (D) CUSTO UNITÁRIO DE EXECUÇÃO (A) + (B) / C |  |  | 1.81
FONTE | CÓDIGO | MATERIAIS/SERVIÇOS | [6 empty] | UN | CONSUMO | CUSTO UNITÁRIO | CUSTO |  |  | FONTE | CÓDIGO | MATERIAIS/SERVIÇOS |  |  |  |  | UN | CONSUMO | CUSTO UNITÁRIO | CUSTO
[12 empty] | TOTAL | [12 empty] | TOTAL
SINAPI PE InsumosDezembro 3742 | 39445 | DISPOSITIVO DR, 2 POLOS, SENSIBILIDADE DE 30 MA, CORRENTE DE 25 A, TIPO AC | [6 empty] | UN | 1 | 165.85 | 165.85 |  |  | SINAPI PE InsumosDezembro 3742 | 39445 | DISPOSITIVO DR, 2 POLOS, SENSIBILIDADE DE 30 MA, CORRENTE DE 25 A, TIPO AC |  |  |  |  | UN | 1 | 165.85 | 165.85
[9 empty] | (E) CUSTO DE MATERIAIS - TOTAL |  |  | 165.85 | [9 empty] | (E) CUSTO DE MATERIAIS - TOTAL |  |  | 165.85
[9 empty] | CUSTO UNITÁRIO - TOTAL (D) + (E) |  |  | 167.46 | [9 empty] | CUSTO UNITÁRIO - TOTAL (D) + (E) |  |  | 167.66
[9 empty] | BONIFICAÇÃO - BDI |  | 0% | 0 | [9 empty] | BONIFICAÇÃO - BDI |  | 0% | 0
base: nº 74130/1 - SINAPI NACIONAL Janeiro/19 - custos e insumos SINAPI | [8 empty] | PREÇO UNITÁRIO TOTAL |  |  | 167.46 |  |  | base: nº 74130/1 - SINAPI NACIONAL Janeiro/19 - custos e insumos SINAPI | [6 empty] | PREÇO UNITÁRIO TOTAL |  |  | 167.66
CPU 173 | [14 empty] | CPU 173
SERVIÇO: | CORRIMAO EM TUBO ACO GALVANIZADO 2" COM BRACADEIRA, FORNECIMENTO E INSTALAÇÃO | [9 empty] | UNIDADE | M |  |  | SERVIÇO: | CORRIMAO EM TUBO ACO GALVANIZADO 2" COM BRACADEIRA, FORNECIMENTO E INSTALAÇÃO | [7 empty] | UNIDADE | M
FONTE | CÓDIGO | EQUIPAMENTOS |  |  |  | UN | QUANT | UTILIZAÇÃO OPERATIVA | UTILIZAÇÃO IMPRODUTIVA | CUSTO OPER | CUSTO IMPROD | CUSTO |  |  | FONTE | CÓDIGO | EQUIPAMENTOS |  | UN | QUANT | UTILIZAÇÃO OPERATIVA | UTILIZAÇÃO IMPRODUTIVA | CUSTO OPER | CUSTO IMPROD | CUSTO
[12 empty] | HORÁRIO | [12 empty] | HORÁRIO
[9 empty] | (A) CUSTO HORÁRIO DE EQUIPAMENTOS - TOTAL |  |  | 0 | [9 empty] | (A) CUSTO HORÁRIO DE EQUIPAMENTOS - TOTAL |  |  | 0
FONTE | CÓDIGO | MÃO-DE-OBRA SUPLEMENTAR | [6 empty] | UN | COEFICIENTE | SALÁRIO | CUSTO |  |  | FONTE | CÓDIGO | MÃO-DE-OBRA SUPLEMENTAR |  |  |  |  | UN | COEFICIENTE | SALÁRIO | CUSTO
[11 empty] | BASE | HORÁRIO | [11 empty] | BASE | HORÁRIO
SINAPI PE Nacional Dezembro 2024 | 88316 | SERVENTE COM ENCARGOS COMPLEMENTARES | [6 empty] | H | 3.3 | 18.14 | 59.86 |  |  | SINAPI PE Nacional Dezembro 2024 | 88316 | SERVENTE COM ENCARGOS COMPLEMENTARES |  |  |  |  | H | 3.3 | 20.28 | 66.92
[11 empty] | (B) CUSTO HORÁRIO DE MÃO-DE-OBRA | 59.86 | [11 empty] | (B) CUSTO HORÁRIO DE MÃO-DE-OBRA | 66.92
[10 empty] | Encargos Sociais de | [12 empty] | Encargos Sociais de
[9 empty] | (B) CUSTO UNITÁRIO DE MÃO DE OBRA |  |  | 59.86 | [9 empty] | (B) CUSTO UNITÁRIO DE MÃO DE OBRA |  |  | 66.92
[11 empty] | CUSTO HORÁRIO TOTAL | 59.86 | [11 empty] | CUSTO HORÁRIO TOTAL | 66.92
PRODUÇÃO DA EQUIPE (C ) |  |  |  |  | 1 |  |  |  | (D) CUSTO UNITÁRIO DE EXECUÇÃO (A) + (B) / C |  |  | 59.86 |  |  | PRODUÇÃO DA EQUIPE (C ) |  |  | 1 |  |  |  | (D) CUSTO UNITÁRIO DE EXECUÇÃO (A) + (B) / C |  |  | 66.92
FONTE | CÓDIGO | MATERIAIS/SERVIÇOS | [6 empty] | UN | CONSUMO | CUSTO UNITÁRIO | CUSTO |  |  | FONTE | CÓDIGO | MATERIAIS/SERVIÇOS |  |  |  |  | UN | CONSUMO | CUSTO UNITÁRIO | CUSTO
[12 empty] | TOTAL | [12 empty] | TOTAL
SINAPI PE Nacional Dezembro 2024 | 88631 | ARGAMASSA TRAÇO 1:4 (EM VOLUME DE CIMENTO E AREIA MÉDIA ÚMIDA), PREPARO MANUAL. AF_08/2019 | [6 empty] | M3 | 0.003 | 571.4 | 1.71 |  |  | SINAPI PE Nacional Dezembro 2024 | 88631 | ARGAMASSA TRAÇO 1:4 (EM VOLUME DE CIMENTO E AREIA MÉDIA ÚMIDA), PREPARO MANUAL. AF_08/2019 |  |  |  |  | M3 | 0.003 | 589.14 | 1.77
SINAPI PE InsumosDezembro 2042 | 396 | ABRACADEIRA EM ACO PARA AMARRACAO DE ELETRODUTOS, TIPO D, COM 2" E PARAFUSO DE FIXACAO | [6 empty] | UN | 2 | 5.74 | 11.48 |  |  | SINAPI PE InsumosDezembro 2042 | 396 | ABRACADEIRA EM ACO PARA AMARRACAO DE ELETRODUTOS, TIPO D, COM 2" E PARAFUSO DE FIXACAO |  |  |  |  | UN | 2 | 5.74 | 11.48
SINAPI PE InsumosDezembro 6405 | 7696 | TUBO ACO GALVANIZADO COM COSTURA, CLASSE MEDIA, DN 2", E = *3,65* MM, PESO *5,10* KG/M (NBR 5580) | [6 empty] | M | 1 | 64.12 | 64.12 |  |  | SINAPI PE InsumosDezembro 6405 | 7696 | TUBO ACO GALVANIZADO COM COSTURA, CLASSE MEDIA, DN 2", E = *3,65* MM, PESO *5,10* KG/M (NBR 5580) |  |  |  |  | M | 1 | 64.12 | 64.12
[9 empty] | (E) CUSTO DE MATERIAIS - TOTAL |  |  | 77.31 | [9 empty] | (E) CUSTO DE MATERIAIS - TOTAL |  |  | 77.37
[9 empty] | CUSTO UNITÁRIO - TOTAL (D) + (E) |  |  | 137.17 | [9 empty] | CUSTO UNITÁRIO - TOTAL (D) + (E) |  |  | 144.29
[9 empty] | BONIFICAÇÃO - BDI |  | 0% | 0 | [9 empty] | BONIFICAÇÃO - BDI |  | 0% | 0
base: nº 74072/2- SINAPI NACIONAL- custos e insumos SINAPI | [8 empty] | PREÇO UNITÁRIO TOTAL |  |  | 137.17 |  |  | base: nº 74072/2- SINAPI NACIONAL- custos e insumos SINAPI | [6 empty] | PREÇO UNITÁRIO TOTAL |  |  | 144.29
CPU 174 | [14 empty] | CPU 174
SERVIÇO: | GUARDA-CORPO COM CORRIMAO EM TUBO DE ACO GALVANIZADO 2", FORNECIMENTO E INSTALAÇÃO | [9 empty] | UNIDADE | M |  |  | SERVIÇO: | GUARDA-CORPO COM CORRIMAO EM TUBO DE ACO GALVANIZADO 2", FORNECIMENTO E INSTALAÇÃO | [7 empty] | UNIDADE | M
FONTE | CÓDIGO | EQUIPAMENTOS |  |  |  | UN | QUANT | UTILIZAÇÃO OPERATIVA | UTILIZAÇÃO IMPRODUTIVA | CUSTO OPER | CUSTO IMPROD | CUSTO |  |  | FONTE | CÓDIGO | EQUIPAMENTOS |  | UN | QUANT | UTILIZAÇÃO OPERATIVA | UTILIZAÇÃO IMPRODUTIVA | CUSTO OPER | CUSTO IMPROD | CUSTO
[12 empty] | HORÁRIO | [12 empty] | HORÁRIO
[9 empty] | (A) CUSTO HORÁRIO DE EQUIPAMENTOS - TOTAL |  |  | 0 | [9 empty] | (A) CUSTO HORÁRIO DE EQUIPAMENTOS - TOTAL |  |  | 0
FONTE | CÓDIGO | MÃO-DE-OBRA SUPLEMENTAR | [6 empty] | UN | COEFICIENTE | SALÁRIO | CUSTO |  |  | FONTE | CÓDIGO | MÃO-DE-OBRA SUPLEMENTAR |  |  |  |  | UN | COEFICIENTE | SALÁRIO | CUSTO
[11 empty] | BASE | HORÁRIO | [11 empty] | BASE | HORÁRIO
SINAPI PE Nacional Dezembro 2024 | 88315 | SERRALHEIRO COM ENCARGOS COMPLEMENTARES | [6 empty] | H | 1.3 | 22.43 | 29.16 |  |  | SINAPI PE Nacional Dezembro 2024 | 88315 | SERRALHEIRO COM ENCARGOS COMPLEMENTARES |  |  |  |  | H | 1.3 | 25.24 | 32.81
SINAPI PE Nacional Dezembro 2024 | 88316 | SERVENTE COM ENCARGOS COMPLEMENTARES | [6 empty] | H | 1.3 | 18.14 | 23.58 |  |  | SINAPI PE Nacional Dezembro 2024 | 88316 | SERVENTE COM ENCARGOS COMPLEMENTARES |  |  |  |  | H | 1.3 | 20.28 | 26.36
[11 empty] | (B) CUSTO HORÁRIO DE MÃO-DE-OBRA | 52.74 | [11 empty] | (B) CUSTO HORÁRIO DE MÃO-DE-OBRA | 59.17
[10 empty] | Encargos Sociais de | [12 empty] | Encargos Sociais de
[9 empty] | (B) CUSTO UNITÁRIO DE MÃO DE OBRA |  |  | 52.74 | [9 empty] | (B) CUSTO UNITÁRIO DE MÃO DE OBRA |  |  | 59.17
[11 empty] | CUSTO HORÁRIO TOTAL | 52.74 | [11 empty] | CUSTO HORÁRIO TOTAL | 59.17
PRODUÇÃO DA EQUIPE (C ) |  |  |  |  | 1 |  |  |  | (D) CUSTO UNITÁRIO DE EXECUÇÃO (A) + (B) / C |  |  | 52.74 |  |  | PRODUÇÃO DA EQUIPE (C ) |  |  | 1 |  |  |  | (D) CUSTO UNITÁRIO DE EXECUÇÃO (A) + (B) / C |  |  | 59.17
FONTE | CÓDIGO | MATERIAIS/SERVIÇOS | [6 empty] | UN | CONSUMO | CUSTO UNITÁRIO | CUSTO |  |  | FONTE | CÓDIGO | MATERIAIS/SERVIÇOS |  |  |  |  | UN | CONSUMO | CUSTO UNITÁRIO | CUSTO
[12 empty] | TOTAL | [12 empty] | TOTAL
SINAPI PE InsumosDezembro 3487 | 1650 | CRUZETA DE FERRO GALVANIZADO, COM ROSCA BSP, DE 2" | [6 empty] | UN | 0.7 | 118.23 | 82.76 |  |  | SINAPI PE InsumosDezembro 3487 | 1650 | CRUZETA DE FERRO GALVANIZADO, COM ROSCA BSP, DE 2" |  |  |  |  | UN | 0.7 | 118.23 | 82.76
SINAPI PE InsumosDezembro 3653 | 2616 | CURVA 90 GRAUS PARA ELETRODUTO, EM ACO GALVANIZADO ELETROLITICO, COM ROSCA, DIAMETRO DE 15 MM (1/2"), ESPESSURA DE 1,50 MM | [6 empty] | UN | 0.5 | 4.17 | 2.09 |  |  | SINAPI PE InsumosDezembro 3653 | 2616 | CURVA 90 GRAUS PARA ELETRODUTO, EM ACO GALVANIZADO ELETROLITICO, COM ROSCA, DIAMETRO DE 15 MM (1/2"), ESPESSURA DE 1,50 MM |  |  |  |  | UN | 0.5 | 4.17 | 2.09
SINAPI PE InsumosDezembro 5961 | 6298 | TE DE FERRO GALVANIZADO, DE 2" | [6 empty] | UN | 1.3 | 74.06 | 96.28 |  |  | SINAPI PE InsumosDezembro 5961 | 6298 | TE DE FERRO GALVANIZADO, DE 2" |  |  |  |  | UN | 1.3 | 74.06 | 96.28
SINAPI PE InsumosDezembro 6405 | 7696 | TUBO ACO GALVANIZADO COM COSTURA, CLASSE MEDIA, DN 2", E = *3,65* MM, PESO *5,10* KG/M (NBR 5580) | [6 empty] | M | 3.5 | 64.12 | 224.42 |  |  | SINAPI PE InsumosDezembro 6405 | 7696 | TUBO ACO GALVANIZADO COM COSTURA, CLASSE MEDIA, DN 2", E = *3,65* MM, PESO *5,10* KG/M (NBR 5580) |  |  |  |  | M | 3.5 | 64.12 | 224.42
[9 empty] | (E) CUSTO DE MATERIAIS - TOTAL |  |  | 405.55 | [9 empty] | (E) CUSTO DE MATERIAIS - TOTAL |  |  | 405.55
[9 empty] | CUSTO UNITÁRIO - TOTAL (D) + (E) |  |  | 458.29 | [9 empty] | CUSTO UNITÁRIO - TOTAL (D) + (E) |  |  | 464.72
[9 empty] | BONIFICAÇÃO - BDI |  | 0% | 0 | [9 empty] | BONIFICAÇÃO - BDI |  | 0% | 0
base: nº84862- SINAPI NACIONAL- custos e insumos SINAPI | [8 empty] | PREÇO UNITÁRIO TOTAL |  |  | 458.29 |  |  | base: nº84862- SINAPI NACIONAL- custos e insumos SINAPI | [6 empty] | PREÇO UNITÁRIO TOTAL |  |  | 464.72
CPU 175 | [14 empty] | CPU 175
SERVIÇO: | POSTE DE CONCRETO DUPLO T, 200 KG, H = 9 M INCLUSIVE ESCAVACAO , BASE, TRANSPORTE , FORNECIMENTO E INSTALAÇÃO | [9 empty] | UNIDADE | UN |  |  | SERVIÇO: | POSTE DE CONCRETO DUPLO T, 200 KG, H = 9 M INCLUSIVE ESCAVACAO , BASE, TRANSPORTE , FORNECIMENTO E INSTALAÇÃO | [7 empty] | UNIDADE | UN
FONTE | CÓDIGO | EQUIPAMENTOS |  |  |  | UN | QUANT | UTILIZAÇÃO OPERATIVA | UTILIZAÇÃO IMPRODUTIVA | CUSTO OPER | CUSTO IMPROD | CUSTO |  |  | FONTE | CÓDIGO | EQUIPAMENTOS |  | UN | QUANT | UTILIZAÇÃO OPERATIVA | UTILIZAÇÃO IMPRODUTIVA | CUSTO OPER | CUSTO IMPROD | CUSTO
[12 empty] | HORÁRIO | [12 empty] | HORÁRIO
[9 empty] | (A) CUSTO HORÁRIO DE EQUIPAMENTOS - TOTAL |  |  | 0 | [9 empty] | (A) CUSTO HORÁRIO DE EQUIPAMENTOS - TOTAL |  |  | 0
FONTE | CÓDIGO | MÃO-DE-OBRA SUPLEMENTAR | [6 empty] | UN | COEFICIENTE | SALÁRIO | CUSTO |  |  | FONTE | CÓDIGO | MÃO-DE-OBRA SUPLEMENTAR |  |  |  |  | UN | COEFICIENTE | SALÁRIO | CUSTO
[11 empty] | BASE | HORÁRIO | [11 empty] | BASE | HORÁRIO
SINAPI PE Nacional Dezembro 2024 | 88316 | SERVENTE COM ENCARGOS COMPLEMENTARES | [6 empty] | H | 2.4 | 18.14 | 43.54 |  |  | SINAPI PE Nacional Dezembro 2024 | 88316 | SERVENTE COM ENCARGOS COMPLEMENTARES |  |  |  |  | H | 2.4 | 20.28 | 48.67
[11 empty] | (B) CUSTO HORÁRIO DE MÃO-DE-OBRA | 43.54 | [11 empty] | (B) CUSTO HORÁRIO DE MÃO-DE-OBRA | 48.67
[10 empty] | Encargos Sociais de | [12 empty] | Encargos Sociais de
[9 empty] | (B) CUSTO UNITÁRIO DE MÃO DE OBRA |  |  | 43.54 | [9 empty] | (B) CUSTO UNITÁRIO DE MÃO DE OBRA |  |  | 48.67
[11 empty] | CUSTO HORÁRIO TOTAL | 43.54 | [11 empty] | CUSTO HORÁRIO TOTAL | 48.67
PRODUÇÃO DA EQUIPE (C ) |  |  |  |  | 1 |  |  |  | (D) CUSTO UNITÁRIO DE EXECUÇÃO (A) + (B) / C |  |  | 43.54 |  |  | PRODUÇÃO DA EQUIPE (C ) |  |  | 1 |  |  |  | (D) CUSTO UNITÁRIO DE EXECUÇÃO (A) + (B) / C |  |  | 48.67
FONTE | CÓDIGO | MATERIAIS/SERVIÇOS | [6 empty] | UN | CONSUMO | CUSTO UNITÁRIO | CUSTO |  |  | FONTE | CÓDIGO | MATERIAIS/SERVIÇOS |  |  |  |  | UN | CONSUMO | CUSTO UNITÁRIO | CUSTO
[12 empty] | TOTAL | [12 empty] | TOTAL
SINAPI PE Nacional Dezembro 2024 | 91634 | GUINDAUTO HIDRÁULICO, CAPACIDADE MÁXIMA DE CARGA 6500 KG, MOMENTO MÁXIMO DE CARGA 5,8 TM, ALCANCE MÁXIMO HORIZONTAL 7,60 M, INCLUSIVE CAMINHÃO TOCO PBT 9.700 KG, POTÊNCIA DE 160 CV - CHP DIURNO. AF_08/2015 | [6 empty] | CHP | 0.5 | 225.38 | 112.69 |  |  | SINAPI PE Nacional Dezembro 2024 | 91634 | GUINDAUTO HIDRÁULICO, CAPACIDADE MÁXIMA DE CARGA 6500 KG, MOMENTO MÁXIMO DE CARGA 5,8 TM, ALCANCE MÁXIMO HORIZONTAL 7,60 M, INCLUSIVE CAMINHÃO TOCO PBT 9.700 KG, POTÊNCIA DE 160 CV - CHP DIURNO. AF_08/2015 |  |  |  |  | CHP | 0.5 | 228.54 | 114.27
| 92873 | [8 empty] | 0.06 | [5 empty] | 92873 | [6 empty] | 0.06
SINAPI PE Nacional Dezembro 2024 | 94969 | CONCRETO FCK = 15MPA, TRAÇO 1:3,4:3,5 (EM MASSA SECA DE CIMENTO/ AREIA MÉDIA/ BRITA 1) - PREPARO MECÂNICO COM BETONEIRA 600 L. AF_05/2021 | [6 empty] | M3 | 0.06 | 432.23 | 25.93 |  |  | SINAPI PE Nacional Dezembro 2024 | 94969 | CONCRETO FCK = 15MPA, TRAÇO 1:3,4:3,5 (EM MASSA SECA DE CIMENTO/ AREIA MÉDIA/ BRITA 1) - PREPARO MECÂNICO COM BETONEIRA 600 L. AF_05/2021 |  |  |  |  | M3 | 0.06 | 440.87 | 26.45
| 5038 | [8 empty] | 1 | [5 empty] | 5038 | [6 empty] | 1
SINAPI PE Nacional Dezembro 2024 | 91031 | CAMINHÃO TRUCADO (C/ TERCEIRO EIXO) ELETRÔNICO - POTÊNCIA 231CV - PBT = 22000KG - DIST. ENTRE EIXOS 5170 MM - INCLUI CARROCERIA FIXA ABERTA DE MADEIRA - CHP DIURNO. AF_06/2015 | [6 empty] | CHP | 0.33 | 250.63 | 82.71 |  |  | SINAPI PE Nacional Dezembro 2024 | 91031 | CAMINHÃO TRUCADO (C/ TERCEIRO EIXO) ELETRÔNICO - POTÊNCIA 231CV - PBT = 22000KG - DIST. ENTRE EIXOS 5170 MM - INCLUI CARROCERIA FIXA ABERTA DE MADEIRA - CHP DIURNO. AF_06/2015 |  |  |  |  | CHP | 0.33 | 253.41 | 83.63
[9 empty] | (E) CUSTO DE MATERIAIS - TOTAL |  |  | 221.33 | [9 empty] | (E) CUSTO DE MATERIAIS - TOTAL |  |  | 224.35
[9 empty] | CUSTO UNITÁRIO - TOTAL (D) + (E) |  |  | 264.87 | [9 empty] | CUSTO UNITÁRIO - TOTAL (D) + (E) |  |  | 273.02
[9 empty] | BONIFICAÇÃO - BDI |  | 0% | 0 | [9 empty] | BONIFICAÇÃO - BDI |  | 0% | 0
base: 83397 SINAPI NACIONAL | [8 empty] | PREÇO UNITÁRIO TOTAL |  |  | 264.87 |  |  | base: 83397 SINAPI NACIONAL | [6 empty] | PREÇO UNITÁRIO TOTAL |  |  | 273.02
CPU 176 | [14 empty] | CPU 176
SERVIÇO: | DEMOLICAO MANUAL DE PAVIMENTACAO EM PARALELEPIPEDOS SOBRE AREIA | [9 empty] | UNIDADE | M2 |  |  | SERVIÇO: | DEMOLICAO MANUAL DE PAVIMENTACAO EM PARALELEPIPEDOS SOBRE AREIA | [7 empty] | UNIDADE | M2
FONTE | CÓDIGO | EQUIPAMENTOS |  |  |  | UN | QUANT | UTILIZAÇÃO OPERATIVA | UTILIZAÇÃO IMPRODUTIVA | CUSTO OPER | CUSTO IMPROD | CUSTO |  |  | FONTE | CÓDIGO | EQUIPAMENTOS |  | UN | QUANT | UTILIZAÇÃO OPERATIVA | UTILIZAÇÃO IMPRODUTIVA | CUSTO OPER | CUSTO IMPROD | CUSTO
[12 empty] | HORÁRIO | [12 empty] | HORÁRIO
[9 empty] | (A) CUSTO HORÁRIO DE EQUIPAMENTOS - TOTAL |  |  | 0 | [9 empty] | (A) CUSTO HORÁRIO DE EQUIPAMENTOS - TOTAL |  |  | 0
FONTE | CÓDIGO | MÃO-DE-OBRA SUPLEMENTAR | [6 empty] | UN | COEFICIENTE | SALÁRIO | CUSTO |  |  | FONTE | CÓDIGO | MÃO-DE-OBRA SUPLEMENTAR |  |  |  |  | UN | COEFICIENTE | SALÁRIO | CUSTO
[11 empty] | BASE | HORÁRIO | [11 empty] | BASE | HORÁRIO
SINAPI PE Nacional Dezembro 2024 | 88316 | SERVENTE COM ENCARGOS COMPLEMENTARES | [6 empty] | H | 0.87 | 18.14 | 15.78 |  |  | SINAPI PE Nacional Dezembro 2024 | 88316 | SERVENTE COM ENCARGOS COMPLEMENTARES |  |  |  |  | H | 0.87 | 20.28 | 17.64
[11 empty] | (B) CUSTO HORÁRIO DE MÃO-DE-OBRA | 15.78 | [11 empty] | (B) CUSTO HORÁRIO DE MÃO-DE-OBRA | 17.64
[10 empty] | Encargos Sociais de | [12 empty] | Encargos Sociais de
[9 empty] | (B) CUSTO UNITÁRIO DE MÃO DE OBRA |  |  | 15.78 | [9 empty] | (B) CUSTO UNITÁRIO DE MÃO DE OBRA |  |  | 17.64
[11 empty] | CUSTO HORÁRIO TOTAL | 15.78 | [11 empty] | CUSTO HORÁRIO TOTAL | 17.64
PRODUÇÃO DA EQUIPE (C ) |  |  |  |  | 1 |  |  |  | (D) CUSTO UNITÁRIO DE EXECUÇÃO (A) + (B) / C |  |  | 15.78 |  |  | PRODUÇÃO DA EQUIPE (C ) |  |  | 1 |  |  |  | (D) CUSTO UNITÁRIO DE EXECUÇÃO (A) + (B) / C |  |  | 17.64
FONTE | CÓDIGO | MATERIAIS/SERVIÇOS | [6 empty] | UN | CONSUMO | CUSTO UNITÁRIO | CUSTO |  |  | FONTE | CÓDIGO | MATERIAIS/SERVIÇOS |  |  |  |  | UN | CONSUMO | CUSTO UNITÁRIO | CUSTO
[12 empty] | TOTAL | [12 empty] | TOTAL
|  | 0 | [6 empty] | 0 |  | 0 | [5 empty] | 0 |  |  |  |  | 0 | 0.003 | 0
|  | 0 | [6 empty] | 0 |  | 0 | [5 empty] | 0 |  |  |  |  | 0 | 2 | 0
|  | 0 | [6 empty] | 0 |  | 0 | [5 empty] | 0 |  |  |  |  | 0 | 1 | 0
[9 empty] | (E) CUSTO DE MATERIAIS - TOTAL |  |  | 0 | [9 empty] | (E) CUSTO DE MATERIAIS - TOTAL |  |  | 0
[9 empty] | CUSTO UNITÁRIO - TOTAL (D) + (E) |  |  | 15.78 | [9 empty] | CUSTO UNITÁRIO - TOTAL (D) + (E) |  |  | 17.64
[9 empty] | BONIFICAÇÃO - BDI |  | 0% | 0 | [9 empty] | BONIFICAÇÃO - BDI |  | 0% | 0
base: nº 9930/002 Sinapi Emlurb - custos e insumos SINAPI | [8 empty] | PREÇO UNITÁRIO TOTAL |  |  | 15.78 |  |  | base: nº 9930/002 Sinapi Emlurb - custos e insumos SINAPI | [6 empty] | PREÇO UNITÁRIO TOTAL |  |  | 17.64
CPU 177 | [14 empty] | CPU 177
SERVIÇO: | RETIRADA DE MEIO FIO C/ EMPILHAMENTO E S/ REMOCAO | [9 empty] | UNIDADE | M |  |  | SERVIÇO: | RETIRADA DE MEIO FIO C/ EMPILHAMENTO E S/ REMOCAO | [7 empty] | UNIDADE | M
FONTE | CÓDIGO | EQUIPAMENTOS |  |  |  | UN | QUANT | UTILIZAÇÃO OPERATIVA | UTILIZAÇÃO IMPRODUTIVA | CUSTO OPER | CUSTO IMPROD | CUSTO |  |  | FONTE | CÓDIGO | EQUIPAMENTOS |  | UN | QUANT | UTILIZAÇÃO OPERATIVA | UTILIZAÇÃO IMPRODUTIVA | CUSTO OPER | CUSTO IMPROD | CUSTO
[12 empty] | HORÁRIO | [12 empty] | HORÁRIO
[9 empty] | (A) CUSTO HORÁRIO DE EQUIPAMENTOS - TOTAL |  |  | 0 | [9 empty] | (A) CUSTO HORÁRIO DE EQUIPAMENTOS - TOTAL |  |  | 0
FONTE | CÓDIGO | MÃO-DE-OBRA SUPLEMENTAR | [6 empty] | UN | COEFICIENTE | SALÁRIO | CUSTO |  |  | FONTE | CÓDIGO | MÃO-DE-OBRA SUPLEMENTAR |  |  |  |  | UN | COEFICIENTE | SALÁRIO | CUSTO
[11 empty] | BASE | HORÁRIO | [11 empty] | BASE | HORÁRIO
SINAPI PE Nacional Dezembro 2024 | 88316 | SERVENTE COM ENCARGOS COMPLEMENTARES | [6 empty] | H | 0.21 | 18.14 | 3.81 |  |  | SINAPI PE Nacional Dezembro 2024 | 88316 | SERVENTE COM ENCARGOS COMPLEMENTARES |  |  |  |  | H | 0.21 | 20.28 | 4.26
SINAPI PE Nacional Dezembro 2024 | 88309 | PEDREIRO COM ENCARGOS COMPLEMENTARES | [6 empty] | H | 0.21 | 22.63 | 4.75 |  |  | SINAPI PE Nacional Dezembro 2024 | 88309 | PEDREIRO COM ENCARGOS COMPLEMENTARES |  |  |  |  | H | 0.21 | 25.46 | 5.35
[11 empty] | (B) CUSTO HORÁRIO DE MÃO-DE-OBRA | 8.56 | [11 empty] | (B) CUSTO HORÁRIO DE MÃO-DE-OBRA | 9.61
[10 empty] | Encargos Sociais de | [12 empty] | Encargos Sociais de
[9 empty] | (B) CUSTO UNITÁRIO DE MÃO DE OBRA |  |  | 8.56 | [9 empty] | (B) CUSTO UNITÁRIO DE MÃO DE OBRA |  |  | 9.61
[11 empty] | CUSTO HORÁRIO TOTAL | 8.56 | [11 empty] | CUSTO HORÁRIO TOTAL | 9.61
PRODUÇÃO DA EQUIPE (C ) |  |  |  |  | 1 |  |  |  | (D) CUSTO UNITÁRIO DE EXECUÇÃO (A) + (B) / C |  |  | 8.56 |  |  | PRODUÇÃO DA EQUIPE (C ) |  |  | 1 |  |  |  | (D) CUSTO UNITÁRIO DE EXECUÇÃO (A) + (B) / C |  |  | 9.61
FONTE | CÓDIGO | MATERIAIS/SERVIÇOS | [6 empty] | UN | CONSUMO | CUSTO UNITÁRIO | CUSTO |  |  | FONTE | CÓDIGO | MATERIAIS/SERVIÇOS |  |  |  |  | UN | CONSUMO | CUSTO UNITÁRIO | CUSTO
[12 empty] | TOTAL | [12 empty] | TOTAL
0 |  | 0 | [6 empty] | 0 |  | 0 | 0 |  |  | 0 |  | 0 |  |  |  |  | 0 | 0.003 | 0 | 0
0 |  | 0 | [6 empty] | 0 |  | 0 | 0 |  |  | 0 |  | 0 |  |  |  |  | 0 | 2 | 0 | 0
0 |  | 0 | [6 empty] | 0 |  | 0 | 0 |  |  | 0 |  | 0 |  |  |  |  | 0 | 1 | 0 | 0
[9 empty] | (E) CUSTO DE MATERIAIS - TOTAL |  |  | 0 | [9 empty] | (E) CUSTO DE MATERIAIS - TOTAL |  |  | 0
[9 empty] | CUSTO UNITÁRIO - TOTAL (D) + (E) |  |  | 8.56 | [9 empty] | CUSTO UNITÁRIO - TOTAL (D) + (E) |  |  | 9.61
[9 empty] | BONIFICAÇÃO - BDI |  | 0% | 0 | [9 empty] | BONIFICAÇÃO - BDI |  | 0% | 0
base: nº 85335 - SINAPI NACIONAL Junl/16 - custos e insumos SINAPI | [8 empty] | PREÇO UNITÁRIO TOTAL |  |  | 8.56 |  |  | base: nº 85335 - SINAPI NACIONAL Junl/16 - custos e insumos SINAPI | [6 empty] | PREÇO UNITÁRIO TOTAL |  |  | 9.61
CPU 178 | [14 empty] | CPU 178
SERVIÇO: | ESCAVACAO MANUAL CAMPO ABERTO EM SOLO EXCETO ROCHA ATE 2,00M PROFUNDIDADE | [9 empty] | UNIDADE | M3 |  |  | SERVIÇO: | ESCAVACAO MANUAL CAMPO ABERTO EM SOLO EXCETO ROCHA ATE 2,00M PROFUNDIDADE | [7 empty] | UNIDADE | M3
FONTE | CÓDIGO | EQUIPAMENTOS |  |  |  | UN | QUANT | UTILIZAÇÃO OPERATIVA | UTILIZAÇÃO IMPRODUTIVA | CUSTO OPER | CUSTO IMPROD | CUSTO |  |  | FONTE | CÓDIGO | EQUIPAMENTOS |  | UN | QUANT | UTILIZAÇÃO OPERATIVA | UTILIZAÇÃO IMPRODUTIVA | CUSTO OPER | CUSTO IMPROD | CUSTO
[12 empty] | HORÁRIO | [12 empty] | HORÁRIO
[9 empty] | (A) CUSTO HORÁRIO DE EQUIPAMENTOS - TOTAL |  |  | 0 | [9 empty] | (A) CUSTO HORÁRIO DE EQUIPAMENTOS - TOTAL |  |  | 0
FONTE | CÓDIGO | MÃO-DE-OBRA SUPLEMENTAR | [6 empty] | UN | COEFICIENTE | SALÁRIO | CUSTO |  |  | FONTE | CÓDIGO | MÃO-DE-OBRA SUPLEMENTAR |  |  |  |  | UN | COEFICIENTE | SALÁRIO | CUSTO
[11 empty] | BASE | HORÁRIO | [11 empty] | BASE | HORÁRIO
SINAPI PE Nacional Dezembro 2024 | 88316 | SERVENTE COM ENCARGOS COMPLEMENTARES | [6 empty] | H | 2.93 | 18.14 | 53.15 |  |  | SINAPI PE Nacional Dezembro 2024 | 88316 | SERVENTE COM ENCARGOS COMPLEMENTARES |  |  |  |  | H | 2.93 | 20.28 | 59.42
[11 empty] | (B) CUSTO HORÁRIO DE MÃO-DE-OBRA | 53.15 | [11 empty] | (B) CUSTO HORÁRIO DE MÃO-DE-OBRA | 59.42
[10 empty] | Encargos Sociais de | [12 empty] | Encargos Sociais de
[9 empty] | (B) CUSTO UNITÁRIO DE MÃO DE OBRA |  |  | 53.15 | [9 empty] | (B) CUSTO UNITÁRIO DE MÃO DE OBRA |  |  | 59.42
[11 empty] | CUSTO HORÁRIO TOTAL | 53.15 | [11 empty] | CUSTO HORÁRIO TOTAL | 59.42
PRODUÇÃO DA EQUIPE (C ) |  |  |  |  | 1 |  |  |  | (D) CUSTO UNITÁRIO DE EXECUÇÃO (A) + (B) / C |  |  | 53.15 |  |  | PRODUÇÃO DA EQUIPE (C ) |  |  | 1 |  |  |  | (D) CUSTO UNITÁRIO DE EXECUÇÃO (A) + (B) / C |  |  | 59.42
FONTE | CÓDIGO | MATERIAIS/SERVIÇOS | [6 empty] | UN | CONSUMO | CUSTO UNITÁRIO | CUSTO |  |  | FONTE | CÓDIGO | MATERIAIS/SERVIÇOS |  |  |  |  | UN | CONSUMO | CUSTO UNITÁRIO | CUSTO
[12 empty] | TOTAL | [12 empty] | TOTAL
0 |  | 0 | [6 empty] | 0 |  | 0 | 0 |  |  | 0 |  | 0 |  |  |  |  | 0 | 0.003 | 0 | 0
0 |  | 0 | [6 empty] | 0 |  | 0 | 0 |  |  | 0 |  | 0 |  |  |  |  | 0 | 2 | 0 | 0
0 |  | 0 | [6 empty] | 0 |  | 0 | 0 |  |  | 0 |  | 0 |  |  |  |  | 0 | 1 | 0 | 0
[9 empty] | (E) CUSTO DE MATERIAIS - TOTAL |  |  | 0 | [9 empty] | (E) CUSTO DE MATERIAIS - TOTAL |  |  | 0
[9 empty] | CUSTO UNITÁRIO - TOTAL (D) + (E) |  |  | 53.15 | [9 empty] | CUSTO UNITÁRIO - TOTAL (D) + (E) |  |  | 59.42
[9 empty] | BONIFICAÇÃO - BDI |  | 0% | 0 | [9 empty] | BONIFICAÇÃO - BDI |  | 0% | 0
base: nº 79478 - SINAPI NACIONAL Junl/16 - custos e insumos SINAPI | [8 empty] | PREÇO UNITÁRIO TOTAL |  |  | 53.15 |  |  | base: nº 79478 - SINAPI NACIONAL Junl/16 - custos e insumos SINAPI | [6 empty] | PREÇO UNITÁRIO TOTAL |  |  | 59.42
CPU 179 | [14 empty] | CPU 179
SERVIÇO: | ESCAVACAO MANUAL DE VALA EM MATERIAL DE 1A CATEGORIA ATE 1,5M EXCLUINDO ESGOTAMENTO / ESCORAMENTO | [9 empty] | UNIDADE | M3 |  |  | SERVIÇO: | ESCAVACAO MANUAL DE VALA EM MATERIAL DE 1A CATEGORIA ATE 1,5M EXCLUINDO ESGOTAMENTO / ESCORAMENTO | [7 empty] | UNIDADE | M3
FONTE | CÓDIGO | EQUIPAMENTOS |  |  |  | UN | QUANT | UTILIZAÇÃO OPERATIVA | UTILIZAÇÃO IMPRODUTIVA | CUSTO OPER | CUSTO IMPROD | CUSTO |  |  | FONTE | CÓDIGO | EQUIPAMENTOS |  | UN | QUANT | UTILIZAÇÃO OPERATIVA | UTILIZAÇÃO IMPRODUTIVA | CUSTO OPER | CUSTO IMPROD | CUSTO
[12 empty] | HORÁRIO | [12 empty] | HORÁRIO
[9 empty] | (A) CUSTO HORÁRIO DE EQUIPAMENTOS - TOTAL |  |  | 0 | [9 empty] | (A) CUSTO HORÁRIO DE EQUIPAMENTOS - TOTAL |  |  | 0
FONTE | CÓDIGO | MÃO-DE-OBRA SUPLEMENTAR | [6 empty] | UN | COEFICIENTE | SALÁRIO | CUSTO |  |  | FONTE | CÓDIGO | MÃO-DE-OBRA SUPLEMENTAR |  |  |  |  | UN | COEFICIENTE | SALÁRIO | CUSTO
[11 empty] | BASE | HORÁRIO | [11 empty] | BASE | HORÁRIO
SINAPI PE Nacional Dezembro 2024 | 88316 | SERVENTE COM ENCARGOS COMPLEMENTARES | [6 empty] | H | 3.5 | 18.14 | 63.49 |  |  | SINAPI PE Nacional Dezembro 2024 | 88316 | SERVENTE COM ENCARGOS COMPLEMENTARES |  |  |  |  | H | 3.5 | 20.28 | 70.98
[11 empty] | (B) CUSTO HORÁRIO DE MÃO-DE-OBRA | 63.49 | [11 empty] | (B) CUSTO HORÁRIO DE MÃO-DE-OBRA | 70.98
[10 empty] | Encargos Sociais de | [12 empty] | Encargos Sociais de
[9 empty] | (B) CUSTO UNITÁRIO DE MÃO DE OBRA |  |  | 63.49 | [9 empty] | (B) CUSTO UNITÁRIO DE MÃO DE OBRA |  |  | 70.98
[11 empty] | CUSTO HORÁRIO TOTAL | 63.49 | [11 empty] | CUSTO HORÁRIO TOTAL | 70.98
PRODUÇÃO DA EQUIPE (C ) |  |  |  |  | 1 |  |  |  | (D) CUSTO UNITÁRIO DE EXECUÇÃO (A) + (B) / C |  |  | 63.49 |  |  | PRODUÇÃO DA EQUIPE (C ) |  |  | 1 |  |  |  | (D) CUSTO UNITÁRIO DE EXECUÇÃO (A) + (B) / C |  |  | 70.98
FONTE | CÓDIGO | MATERIAIS/SERVIÇOS | [6 empty] | UN | CONSUMO | CUSTO UNITÁRIO | CUSTO |  |  | FONTE | CÓDIGO | MATERIAIS/SERVIÇOS |  |  |  |  | UN | CONSUMO | CUSTO UNITÁRIO | CUSTO
[12 empty] | TOTAL | [12 empty] | TOTAL
0 |  | 0 | [6 empty] | 0 |  | 0 | 0 |  |  | 0 |  | 0 |  |  |  |  | 0 | 0.003 | 0 | 0
0 |  | 0 | [6 empty] | 0 |  | 0 | 0 |  |  | 0 |  | 0 |  |  |  |  | 0 | 2 | 0 | 0
0 |  | 0 | [6 empty] | 0 |  | 0 | 0 |  |  | 0 |  | 0 |  |  |  |  | 0 | 1 | 0 | 0
[9 empty] | (E) CUSTO DE MATERIAIS - TOTAL |  |  | 0 | [9 empty] | (E) CUSTO DE MATERIAIS - TOTAL |  |  | 0
[9 empty] | CUSTO UNITÁRIO - TOTAL (D) + (E) |  |  | 63.49 | [9 empty] | CUSTO UNITÁRIO - TOTAL (D) + (E) |  |  | 70.98
[9 empty] | BONIFICAÇÃO - BDI |  | 0% | 0 | [9 empty] | BONIFICAÇÃO - BDI |  | 0% | 0
base: nº 73965/010 - SINAPI NACIONAL Junl/16 - custos e insumos SINAPI | [8 empty] | PREÇO UNITÁRIO TOTAL |  |  | 63.49 |  |  | base: nº 73965/010 - SINAPI NACIONAL Junl/16 - custos e insumos SINAPI | [6 empty] | PREÇO UNITÁRIO TOTAL |  |  | 70.98
CPU 180 | [14 empty] | CPU 180
SERVIÇO: | EXECUCAO DE ATERRO (COMPACTACAO MECÂNICA) ABRANGENDO ESPALHAMENTO, HOMOHOMOGEINIZACAO E UMEDECIMENTO EM CAMADAS DE 20 CM DE ESPESSURA, INCLUSIVE O FORNECIMENTO DO BARRO, DIST. MAXIMA 12 KM | [9 empty] | UNIDADE | M3 |  |  | SERVIÇO: | EXECUCAO DE ATERRO (COMPACTACAO MECÂNICA) ABRANGENDO ESPALHAMENTO, HOMOHOMOGEINIZACAO E UMEDECIMENTO EM CAMADAS DE 20 CM DE ESPESSURA, INCLUSIVE O FORNECIMENTO DO BARRO, DIST. MAXIMA 12 KM | [7 empty] | UNIDADE | M3
FONTE | CÓDIGO | EQUIPAMENTOS |  |  |  | UN | QUANT | UTILIZAÇÃO OPERATIVA | UTILIZAÇÃO IMPRODUTIVA | CUSTO OPER | CUSTO IMPROD | CUSTO |  |  | FONTE | CÓDIGO | EQUIPAMENTOS |  | UN | QUANT | UTILIZAÇÃO OPERATIVA | UTILIZAÇÃO IMPRODUTIVA | CUSTO OPER | CUSTO IMPROD | CUSTO
[12 empty] | HORÁRIO | [12 empty] | HORÁRIO
SINAPI PE Nacional Dezembro 2024 | 5811 | CAMINHÃO BASCULANTE 6 M3, PESO BRUTO TOTAL 16.000 KG, CARGA ÚTIL MÁXIMA 13.071 KG, DISTÂNCIA ENTRE EIXOS 4,80 M, POTÊNCIA 230 CV INCLUSIVE CAÇAMBA METÁLICA - CHP DIURNO. AF_06/2014 |  |  |  | CHP | 1 | 0.154 |  | 195.95 |  | 30.18 |  |  | SINAPI PE Nacional Dezembro 2024 | 5811 | CAMINHÃO BASCULANTE 6 M3, PESO BRUTO TOTAL 16.000 KG, CARGA ÚTIL MÁXIMA 13.071 KG, DISTÂNCIA ENTRE EIXOS 4,80 M, POTÊNCIA 230 CV INCLUSIVE CAÇAMBA METÁLICA - CHP DIURNO. AF_06/2014 |  | CHP | 1 | 0.154 |  | 198.84 |  | 30.62
0 |  | 0 |  |  |  | 0 |  |  |  | 0 |  | 0 |  |  | 0 |  | 0 |  | 0 |  |  |  | 0 |  | 0
[9 empty] | (A) CUSTO HORÁRIO DE EQUIPAMENTOS - TOTAL |  |  | 30.18 | [9 empty] | (A) CUSTO HORÁRIO DE EQUIPAMENTOS - TOTAL |  |  | 30.62
FONTE | CÓDIGO | MÃO-DE-OBRA SUPLEMENTAR | [6 empty] | UN | COEFICIENTE | SALÁRIO | CUSTO |  |  | FONTE | CÓDIGO | MÃO-DE-OBRA SUPLEMENTAR |  |  |  |  | UN | COEFICIENTE | SALÁRIO | CUSTO
[11 empty] | BASE | HORÁRIO | [11 empty] | BASE | HORÁRIO
SINAPI PE Nacional Dezembro 2024 | 88316 | SERVENTE COM ENCARGOS COMPLEMENTARES | [6 empty] | H | 0.0033 | 18.14 | 0.06 |  |  | SINAPI PE Nacional Dezembro 2024 | 88316 | SERVENTE COM ENCARGOS COMPLEMENTARES |  |  |  |  | H | 0.0033 | 20.28 | 0.07
[11 empty] | (B) CUSTO HORÁRIO DE MÃO-DE-OBRA | 0.06 | [11 empty] | (B) CUSTO HORÁRIO DE MÃO-DE-OBRA | 0.07
[10 empty] | Encargos Sociais de | [12 empty] | Encargos Sociais de
[9 empty] | (B) CUSTO UNITÁRIO DE MÃO DE OBRA |  |  | 0.06 | [9 empty] | (B) CUSTO UNITÁRIO DE MÃO DE OBRA |  |  | 0.07
[11 empty] | CUSTO HORÁRIO TOTAL | 30.24 | [11 empty] | CUSTO HORÁRIO TOTAL | 30.69
PRODUÇÃO DA EQUIPE (C ) |  |  |  |  | 1 |  |  |  | (D) CUSTO UNITÁRIO DE EXECUÇÃO (A) + (B) / C |  |  | 30.24 |  |  | PRODUÇÃO DA EQUIPE (C ) |  |  | 1 |  |  |  | (D) CUSTO UNITÁRIO DE EXECUÇÃO (A) + (B) / C |  |  | 30.69
FONTE | CÓDIGO | MATERIAIS/SERVIÇOS | [6 empty] | UN | CONSUMO | CUSTO UNITÁRIO | CUSTO |  |  | FONTE | CÓDIGO | MATERIAIS/SERVIÇOS |  |  |  |  | UN | CONSUMO | CUSTO UNITÁRIO | CUSTO
[12 empty] | TOTAL | [12 empty] | TOTAL
| 41722 | [8 empty] | 1 | [5 empty] | 41722 | [6 empty] | 1
SINAPI PE InsumosDezembro 2348 | 6077 | ARGILA OU BARRO PARA ATERRO/REATERRO (RETIRADO NA JAZIDA, SEM TRANSPORTE) | [6 empty] | M3 | 1.25 | 37.35 | 46.69 |  |  | SINAPI PE InsumosDezembro 2348 | 6077 | ARGILA OU BARRO PARA ATERRO/REATERRO (RETIRADO NA JAZIDA, SEM TRANSPORTE) |  |  |  |  | M3 | 1.25 | 37.35 | 46.69
0 |  | 0 | [6 empty] | 0 |  | 0 | 0 |  |  | 0 |  | 0 |  |  |  |  | 0 |  | 0 | 0
[9 empty] | (E) CUSTO DE MATERIAIS - TOTAL |  |  | 46.69 | [9 empty] | (E) CUSTO DE MATERIAIS - TOTAL |  |  | 46.69
[9 empty] | CUSTO UNITÁRIO - TOTAL (D) + (E) |  |  | 76.93 | [9 empty] | CUSTO UNITÁRIO - TOTAL (D) + (E) |  |  | 77.38
[9 empty] | BONIFICAÇÃO - BDI |  | 0% | 0 | [9 empty] | BONIFICAÇÃO - BDI |  | 0% | 0
base: nº 15543/001 Sinapi Emlurb - custos e insumos SINAPI | [8 empty] | PREÇO UNITÁRIO TOTAL |  |  | 76.93 |  |  | base: nº 15543/001 Sinapi Emlurb - custos e insumos SINAPI | [6 empty] | PREÇO UNITÁRIO TOTAL |  |  | 77.38
CPU 181 | [14 empty] | CPU 181
SERVIÇO: | EMBOCO CIMENTO AREIA 1:4 ESP=1,5CM INCL CHAPISCO 1:3 E=9MM | [9 empty] | UNIDADE | M2 |  |  | SERVIÇO: | EMBOCO CIMENTO AREIA 1:4 ESP=1,5CM INCL CHAPISCO 1:3 E=9MM | [7 empty] | UNIDADE | M2
FONTE | CÓDIGO | EQUIPAMENTOS |  |  |  | UN | QUANT | UTILIZAÇÃO OPERATIVA | UTILIZAÇÃO IMPRODUTIVA | CUSTO OPER | CUSTO IMPROD | CUSTO |  |  | FONTE | CÓDIGO | EQUIPAMENTOS |  | UN | QUANT | UTILIZAÇÃO OPERATIVA | UTILIZAÇÃO IMPRODUTIVA | CUSTO OPER | CUSTO IMPROD | CUSTO
[12 empty] | HORÁRIO | [12 empty] | HORÁRIO
SINAPI PE Nacional Dezembro 2024 | 88830 | BETONEIRA CAPACIDADE NOMINAL DE 400 L, CAPACIDADE DE MISTURA 280 L, MOTOR ELÉTRICO TRIFÁSICO POTÊNCIA DE 2 CV, SEM CARREGADOR - CHP DIURNO. AF_05/2023 |  |  |  | CHP | 1 | 0.0169 |  | 2.01 |  | 0.03 |  |  | SINAPI PE Nacional Dezembro 2024 | 88830 | BETONEIRA CAPACIDADE NOMINAL DE 400 L, CAPACIDADE DE MISTURA 280 L, MOTOR ELÉTRICO TRIFÁSICO POTÊNCIA DE 2 CV, SEM CARREGADOR - CHP DIURNO. AF_05/2023 |  | CHP | 1 | 0.0169 |  | 2.01 |  | 0.03
SINAPI PE Nacional Dezembro 2024 | 88831 | BETONEIRA CAPACIDADE NOMINAL DE 400 L, CAPACIDADE DE MISTURA 280 L, MOTOR ELÉTRICO TRIFÁSICO POTÊNCIA DE 2 CV, SEM CARREGADOR - CHI DIURNO. AF_05/2023 |  |  |  | CHI | 1 |  | 0.052 |  | 0.42 | 0.02 |  |  | SINAPI PE Nacional Dezembro 2024 | 88831 | BETONEIRA CAPACIDADE NOMINAL DE 400 L, CAPACIDADE DE MISTURA 280 L, MOTOR ELÉTRICO TRIFÁSICO POTÊNCIA DE 2 CV, SEM CARREGADOR - CHI DIURNO. AF_05/2023 |  | CHI | 1 |  | 0.052 |  | 0.42 | 0.02
[9 empty] | (A) CUSTO HORÁRIO DE EQUIPAMENTOS - TOTAL |  |  | 0.05 | [9 empty] | (A) CUSTO HORÁRIO DE EQUIPAMENTOS - TOTAL |  |  | 0.05
FONTE | CÓDIGO | MÃO-DE-OBRA SUPLEMENTAR | [6 empty] | UN | COEFICIENTE | SALÁRIO | CUSTO |  |  | FONTE | CÓDIGO | MÃO-DE-OBRA SUPLEMENTAR |  |  |  |  | UN | COEFICIENTE | SALÁRIO | CUSTO
[11 empty] | BASE | HORÁRIO | [11 empty] | BASE | HORÁRIO
SINAPI PE Nacional Dezembro 2024 | 88316 | SERVENTE COM ENCARGOS COMPLEMENTARES | [6 empty] | H | 0.58005 | 18.14 | 10.52 |  |  | SINAPI PE Nacional Dezembro 2024 | 88316 | SERVENTE COM ENCARGOS COMPLEMENTARES |  |  |  |  | H | 0.58005 | 20.28 | 11.76
SINAPI PE Nacional Dezembro 2024 | 88297 | OPERADOR DE MÁQUINAS E EQUIPAMENTOS COM ENCARGOS COMPLEMENTARES | [6 empty] | H | 0.0169 | 28.44 | 0.48 |  |  | SINAPI PE Nacional Dezembro 2024 | 88297 | OPERADOR DE MÁQUINAS E EQUIPAMENTOS COM ENCARGOS COMPLEMENTARES |  |  |  |  | H | 0.0169 | 32.4 | 0.55
SINAPI PE Nacional Dezembro 2024 | 88309 | PEDREIRO COM ENCARGOS COMPLEMENTARES | [6 empty] | H | 0.55 | 22.63 | 12.45 |  |  | SINAPI PE Nacional Dezembro 2024 | 88309 | PEDREIRO COM ENCARGOS COMPLEMENTARES |  |  |  |  | H | 0.55 | 25.46 | 14
[11 empty] | (B) CUSTO HORÁRIO DE MÃO-DE-OBRA | 23.45 | [11 empty] | (B) CUSTO HORÁRIO DE MÃO-DE-OBRA | 26.31
[10 empty] | Encargos Sociais de | [12 empty] | Encargos Sociais de
[9 empty] | (B) CUSTO UNITÁRIO DE MÃO DE OBRA |  |  | 23.45 | [9 empty] | (B) CUSTO UNITÁRIO DE MÃO DE OBRA |  |  | 26.31
[11 empty] | CUSTO HORÁRIO TOTAL | 23.5 | [11 empty] | CUSTO HORÁRIO TOTAL | 26.36
PRODUÇÃO DA EQUIPE (C ) |  |  |  |  | 1 |  |  |  | (D) CUSTO UNITÁRIO DE EXECUÇÃO (A) + (B) / C |  |  | 23.5 |  |  | PRODUÇÃO DA EQUIPE (C ) |  |  | 1 |  |  |  | (D) CUSTO UNITÁRIO DE EXECUÇÃO (A) + (B) / C |  |  | 26.36
FONTE | CÓDIGO | MATERIAIS/SERVIÇOS | [6 empty] | UN | CONSUMO | CUSTO UNITÁRIO | CUSTO |  |  | FONTE | CÓDIGO | MATERIAIS/SERVIÇOS |  |  |  |  | UN | CONSUMO | CUSTO UNITÁRIO | CUSTO
[12 empty] | TOTAL | [12 empty] | TOTAL
SINAPI PE InsumosDezembro 2329 | 367 | AREIA GROSSA - POSTO JAZIDA/FORNECEDOR (RETIRADO NA JAZIDA, SEM TRANSPORTE) | [6 empty] | M3 | 0.03194 | 130.68 | 4.17 |  |  | SINAPI PE InsumosDezembro 2329 | 367 | AREIA GROSSA - POSTO JAZIDA/FORNECEDOR (RETIRADO NA JAZIDA, SEM TRANSPORTE) |  |  |  |  | M3 | 0.03194 | 130.68 | 4.17
SINAPI PE InsumosDezembro 3159 | 1379 | CIMENTO PORTLAND COMPOSTO CP II-32 | [6 empty] | KG | 10.513 | 0.7 | 7.36 |  |  | SINAPI PE InsumosDezembro 3159 | 1379 | CIMENTO PORTLAND COMPOSTO CP II-32 |  |  |  |  | KG | 10.513 | 0.7 | 7.36
0 |  | 0 | [6 empty] | 0 |  | 0 | 0 |  |  | 0 |  | 0 |  |  |  |  | 0 |  | 0 | 0
[9 empty] | (E) CUSTO DE MATERIAIS - TOTAL |  |  | 11.53 | [9 empty] | (E) CUSTO DE MATERIAIS - TOTAL |  |  | 11.53
[9 empty] | CUSTO UNITÁRIO - TOTAL (D) + (E) |  |  | 35.03 | [9 empty] | CUSTO UNITÁRIO - TOTAL (D) + (E) |  |  | 37.89
[9 empty] | BONIFICAÇÃO - BDI |  | 0% | 0 | [9 empty] | BONIFICAÇÃO - BDI |  | 0% | 0
base: nº 73397 - SINAPI NACIONAL Junl/16 - custos e insumos SINAPI | [8 empty] | PREÇO UNITÁRIO TOTAL |  |  | 35.03 |  |  | base: nº 73397 - SINAPI NACIONAL Junl/16 - custos e insumos SINAPI | [6 empty] | PREÇO UNITÁRIO TOTAL |  |  | 37.89
CPU 182 | [14 empty] | CPU 182
SERVIÇO: | POCO DE VISITA TIPO "C/ GAVETA" NAS DIMENSOES INTERNAS 1,50 X 1,50 X 2,00M COM SOBRETAMPA DE CONCRETO | [9 empty] | UNIDADE | UN |  |  | SERVIÇO: | POCO DE VISITA TIPO "C/ GAVETA" NAS DIMENSOES INTERNAS 1,50 X 1,50 X 2,00M COM SOBRETAMPA DE CONCRETO | [7 empty] | UNIDADE | UN
FONTE | CÓDIGO | EQUIPAMENTOS |  |  |  | UN | QUANT | UTILIZAÇÃO OPERATIVA | UTILIZAÇÃO IMPRODUTIVA | CUSTO OPER | CUSTO IMPROD | CUSTO |  |  | FONTE | CÓDIGO | EQUIPAMENTOS |  | UN | QUANT | UTILIZAÇÃO OPERATIVA | UTILIZAÇÃO IMPRODUTIVA | CUSTO OPER | CUSTO IMPROD | CUSTO
[12 empty] | HORÁRIO | [12 empty] | HORÁRIO
SINAPI PE Nacional Dezembro 2024 | 5811 | CAMINHÃO BASCULANTE 6 M3, PESO BRUTO TOTAL 16.000 KG, CARGA ÚTIL MÁXIMA 13.071 KG, DISTÂNCIA ENTRE EIXOS 4,80 M, POTÊNCIA 230 CV INCLUSIVE CAÇAMBA METÁLICA - CHP DIURNO. AF_06/2014 |  |  |  | CHP | 1 | 0.625 |  | 195.95 |  | 122.47 |  |  | SINAPI PE Nacional Dezembro 2024 | 5811 | CAMINHÃO BASCULANTE 6 M3, PESO BRUTO TOTAL 16.000 KG, CARGA ÚTIL MÁXIMA 13.071 KG, DISTÂNCIA ENTRE EIXOS 4,80 M, POTÊNCIA 230 CV INCLUSIVE CAÇAMBA METÁLICA - CHP DIURNO. AF_06/2014 |  | CHP | 1 | 0.625 |  | 198.84 |  | 124.28
0 |  | 0 |  |  |  | 0 |  |  |  |  | 0 | [12 empty] | 0
[9 empty] | (A) CUSTO HORÁRIO DE EQUIPAMENTOS - TOTAL |  |  | 122.47 | [9 empty] | (A) CUSTO HORÁRIO DE EQUIPAMENTOS - TOTAL |  |  | 124.28
FONTE | CÓDIGO | MÃO-DE-OBRA SUPLEMENTAR | [6 empty] | UN | COEFICIENTE | SALÁRIO | CUSTO |  |  | FONTE | CÓDIGO | MÃO-DE-OBRA SUPLEMENTAR |  |  |  |  | UN | COEFICIENTE | SALÁRIO | CUSTO
[11 empty] | BASE | HORÁRIO | [11 empty] | BASE | HORÁRIO
SINAPI PE Nacional Dezembro 2024 | 88245 | ARMADOR COM ENCARGOS COMPLEMENTARES | [6 empty] | H | 2.97 | 22.43 | 66.62 |  |  | SINAPI PE Nacional Dezembro 2024 | 88245 | ARMADOR COM ENCARGOS COMPLEMENTARES |  |  |  |  | H | 2.97 | 25.24 | 74.96
SINAPI PE Nacional Dezembro 2024 | 88262 | CARPINTEIRO DE FORMAS COM ENCARGOS COMPLEMENTARES | [6 empty] | H | 11.69 | 22.29 | 260.57 |  |  | SINAPI PE Nacional Dezembro 2024 | 88262 | CARPINTEIRO DE FORMAS COM ENCARGOS COMPLEMENTARES |  |  |  |  | H | 11.69 | 25.1 | 293.42
SINAPI PE Nacional Dezembro 2024 | 88309 | PEDREIRO COM ENCARGOS COMPLEMENTARES | [6 empty] | H | 38.25 | 22.63 | 865.6 |  |  | SINAPI PE Nacional Dezembro 2024 | 88309 | PEDREIRO COM ENCARGOS COMPLEMENTARES |  |  |  |  | H | 38.25 | 25.46 | 973.85
SINAPI PE Nacional Dezembro 2024 | 88316 | SERVENTE COM ENCARGOS COMPLEMENTARES | [6 empty] | H | 150.56 | 18.14 | 2731.16 |  |  | SINAPI PE Nacional Dezembro 2024 | 88316 | SERVENTE COM ENCARGOS COMPLEMENTARES |  |  |  |  | H | 150.56 | 20.28 | 3053.36
SINAPI PE Nacional Dezembro 2024 | 88239 | AJUDANTE DE CARPINTEIRO COM ENCARGOS COMPLEMENTARES | [6 empty] | H | 18.55 | 18.84 | 349.48 |  |  | SINAPI PE Nacional Dezembro 2024 | 88239 | AJUDANTE DE CARPINTEIRO COM ENCARGOS COMPLEMENTARES |  |  |  |  | H | 18.55 | 21.09 | 391.22
[11 empty] | (B) CUSTO HORÁRIO DE MÃO-DE-OBRA | 4273.43 | [11 empty] | (B) CUSTO HORÁRIO DE MÃO-DE-OBRA | 4786.81
[10 empty] | Encargos Sociais de | [12 empty] | Encargos Sociais de
[9 empty] | (B) CUSTO UNITÁRIO DE MÃO DE OBRA |  |  | 4273.43 | [9 empty] | (B) CUSTO UNITÁRIO DE MÃO DE OBRA |  |  | 4786.81
[11 empty] | CUSTO HORÁRIO TOTAL | 4395.9 | [11 empty] | CUSTO HORÁRIO TOTAL | 4911.09
PRODUÇÃO DA EQUIPE (C ) |  |  |  |  | 1 |  |  |  | (D) CUSTO UNITÁRIO DE EXECUÇÃO (A) + (B) / C |  |  | 4395.9 |  |  | PRODUÇÃO DA EQUIPE (C ) |  |  | 1 |  |  |  | (D) CUSTO UNITÁRIO DE EXECUÇÃO (A) + (B) / C |  |  | 4911.09
FONTE | CÓDIGO | MATERIAIS/SERVIÇOS | [6 empty] | UN | CONSUMO | CUSTO UNITÁRIO | CUSTO |  |  | FONTE | CÓDIGO | MATERIAIS/SERVIÇOS |  |  |  |  | UN | CONSUMO | CUSTO UNITÁRIO | CUSTO
[12 empty] | TOTAL | [12 empty] | TOTAL
| 36 | [8 empty] | 37.95 | [5 empty] | 36 | [6 empty] | 37.95
SINAPI PE InsumosDezembro 2324 | 345 | ARAME GALVANIZADO 18 BWG, D = 1,24MM (0,009 KG/M) | [6 empty] | KG | 0.66 | 28.52 | 18.82 |  |  | SINAPI PE InsumosDezembro 2324 | 345 | ARAME GALVANIZADO 18 BWG, D = 1,24MM (0,009 KG/M) |  |  |  |  | KG | 0.66 | 28.52 | 18.82
SINAPI PE InsumosDezembro 2329 | 367 | AREIA GROSSA - POSTO JAZIDA/FORNECEDOR (RETIRADO NA JAZIDA, SEM TRANSPORTE) | [6 empty] | M3 | 2.379 | 130.68 | 310.89 |  |  | SINAPI PE InsumosDezembro 2329 | 367 | AREIA GROSSA - POSTO JAZIDA/FORNECEDOR (RETIRADO NA JAZIDA, SEM TRANSPORTE) |  |  |  |  | M3 | 2.379 | 130.68 | 310.89
SINAPI PE InsumosDezembro 3159 | 1379 | CIMENTO PORTLAND COMPOSTO CP II-32 | [6 empty] | KG | 551.54 | 0.7 | 386.08 |  |  | SINAPI PE InsumosDezembro 3159 | 1379 | CIMENTO PORTLAND COMPOSTO CP II-32 |  |  |  |  | KG | 551.54 | 0.7 | 386.08
SINAPI PE InsumosDezembro 5421 | 2745 | PONTALETE ROLICO SEM TRATAMENTO, D = 8 A 11 CM, H = 3 M, EM EUCALIPTO OU EQUIVALENTE DA REGIAO - BRUTA (PARA ESCORAMENTO) | [6 empty] | M | 12 | 3.97 | 47.64 |  |  | SINAPI PE InsumosDezembro 5421 | 2745 | PONTALETE ROLICO SEM TRATAMENTO, D = 8 A 11 CM, H = 3 M, EM EUCALIPTO OU EQUIVALENTE DA REGIAO - BRUTA (PARA ESCORAMENTO) |  |  |  |  | M | 12 | 3.97 | 47.64
SINAPI PE InsumosDezembro 5778 | 4460 | SARRAFO NAO APARELHADO *2,5 X 10* CM, EM MACARANDUBA/MASSARANDUBA, ANGELIM OU EQUIVALENTE DA REGIAO - BRUTA | [6 empty] | M | 14.5 | 9.98 | 144.71 |  |  | SINAPI PE InsumosDezembro 5778 | 4460 | SARRAFO NAO APARELHADO *2,5 X 10* CM, EM MACARANDUBA/MASSARANDUBA, ANGELIM OU EQUIVALENTE DA REGIAO - BRUTA |  |  |  |  | M | 14.5 | 9.98 | 144.71
SINAPI PE InsumosDezembro 5246 | 4718 | PEDRA BRITADA N. 2 (19 A 38 MM) POSTO PEDREIRA/FORNECEDOR, SEM FRETE | [6 empty] | M3 | 0.931 | 108.92 | 101.4 |  |  | SINAPI PE InsumosDezembro 5246 | 4718 | PEDRA BRITADA N. 2 (19 A 38 MM) POSTO PEDREIRA/FORNECEDOR, SEM FRETE |  |  |  |  | M3 | 0.931 | 108.92 | 101.4
SINAPI PE InsumosDezembro 5571 | 5061 | PREGO DE ACO POLIDO COM CABECA 18 X 27 (2 1/2 X 10) | [6 empty] | KG | 1.56 | 15.87 | 24.76 |  |  | SINAPI PE InsumosDezembro 5571 | 5061 | PREGO DE ACO POLIDO COM CABECA 18 X 27 (2 1/2 X 10) |  |  |  |  | KG | 1.56 | 15.87 | 24.76
SINAPI PE InsumosDezembro 5865 | 6212 | TABUA *2,5 X 30 CM EM PINUS, MISTA OU EQUIVALENTE DA REGIAO - BRUTA | [6 empty] | M | 20.5 | 17.52 | 359.16 |  |  | SINAPI PE InsumosDezembro 5865 | 6212 | TABUA *2,5 X 30 CM EM PINUS, MISTA OU EQUIVALENTE DA REGIAO - BRUTA |  |  |  |  | M | 20.5 | 17.52 | 359.16
SINAPI PE InsumosDezembro 6242 | 7258 | TIJOLO CERAMICO MACICO COMUM DE *5 X 10 X 20* CM (L X A X C) | [6 empty] | UN | 366 | 0.51 | 186.66 |  |  | SINAPI PE InsumosDezembro 6242 | 7258 | TIJOLO CERAMICO MACICO COMUM DE *5 X 10 X 20* CM (L X A X C) |  |  |  |  | UN | 366 | 0.51 | 186.66
| 13255 | [8 empty] | 1 | [5 empty] | 13255 | [6 empty] | 1
[9 empty] | (E) CUSTO DE MATERIAIS - TOTAL |  |  | 1580.12 | [9 empty] | (E) CUSTO DE MATERIAIS - TOTAL |  |  | 1580.12
[9 empty] | CUSTO UNITÁRIO - TOTAL (D) + (E) |  |  | 5976.02 | [9 empty] | CUSTO UNITÁRIO - TOTAL (D) + (E) |  |  | 6491.21
[9 empty] | BONIFICAÇÃO - BDI |  | 0% | 0 | [9 empty] | BONIFICAÇÃO - BDI |  | 0% | 0
base: nº 16781/008 Sinapi Emlurb - custos e insumos SINAPI | [8 empty] | PREÇO UNITÁRIO TOTAL |  |  | 5976.02 |  |  | base: nº 16781/008 Sinapi Emlurb - custos e insumos SINAPI | [6 empty] | PREÇO UNITÁRIO TOTAL |  |  | 6491.21
CPU 183 | [14 empty] | CPU 183
SERVIÇO: | POCOS DE VISITA (PROF. ATE 2,00M E DN - 1,00M) COM TAMPAO E CAIXILHO FORNECIDOS PELO CONTRATADO | [9 empty] | UNIDADE | UN |  |  | SERVIÇO: | POCOS DE VISITA (PROF. ATE 2,00M E DN - 1,00M) COM TAMPAO E CAIXILHO FORNECIDOS PELO CONTRATADO | [7 empty] | UNIDADE | UN
FONTE | CÓDIGO | EQUIPAMENTOS |  |  |  | UN | QUANT | UTILIZAÇÃO OPERATIVA | UTILIZAÇÃO IMPRODUTIVA | CUSTO OPER | CUSTO IMPROD | CUSTO |  |  | FONTE | CÓDIGO | EQUIPAMENTOS |  | UN | QUANT | UTILIZAÇÃO OPERATIVA | UTILIZAÇÃO IMPRODUTIVA | CUSTO OPER | CUSTO IMPROD | CUSTO
[12 empty] | HORÁRIO | [12 empty] | HORÁRIO
0 |  | 0 |  |  |  | 0 |  |  |  | 0 |  | 0 | [10 empty] | 0
0 |  | 0 |  |  |  | 0 |  |  |  |  | 0 | [12 empty] | 0
[9 empty] | (A) CUSTO HORÁRIO DE EQUIPAMENTOS - TOTAL |  |  | 0 | [9 empty] | (A) CUSTO HORÁRIO DE EQUIPAMENTOS - TOTAL |  |  | 0
FONTE | CÓDIGO | MÃO-DE-OBRA SUPLEMENTAR | [6 empty] | UN | COEFICIENTE | SALÁRIO | CUSTO |  |  | FONTE | CÓDIGO | MÃO-DE-OBRA SUPLEMENTAR |  |  |  |  | UN | COEFICIENTE | SALÁRIO | CUSTO
[11 empty] | BASE | HORÁRIO | [11 empty] | BASE | HORÁRIO
SINAPI PE Nacional Dezembro 2024 | 88309 | PEDREIRO COM ENCARGOS COMPLEMENTARES | [6 empty] | H | 16.2 | 22.63 | 366.61 |  |  | SINAPI PE Nacional Dezembro 2024 | 88309 | PEDREIRO COM ENCARGOS COMPLEMENTARES |  |  |  |  | H | 16.2 | 25.46 | 412.45
SINAPI PE Nacional Dezembro 2024 | 88316 | SERVENTE COM ENCARGOS COMPLEMENTARES | [6 empty] | H | 32.4 | 18.14 | 587.74 |  |  | SINAPI PE Nacional Dezembro 2024 | 88316 | SERVENTE COM ENCARGOS COMPLEMENTARES |  |  |  |  | H | 32.4 | 20.28 | 657.07
[11 empty] | (B) CUSTO HORÁRIO DE MÃO-DE-OBRA | 954.35 | [11 empty] | (B) CUSTO HORÁRIO DE MÃO-DE-OBRA | 1069.52
[10 empty] | Encargos Sociais de | [12 empty] | Encargos Sociais de
[9 empty] | (B) CUSTO UNITÁRIO DE MÃO DE OBRA |  |  | 954.35 | [9 empty] | (B) CUSTO UNITÁRIO DE MÃO DE OBRA |  |  | 1069.52
[11 empty] | CUSTO HORÁRIO TOTAL | 954.35 | [11 empty] | CUSTO HORÁRIO TOTAL | 1069.52
PRODUÇÃO DA EQUIPE (C ) |  |  |  |  | 1 |  |  |  | (D) CUSTO UNITÁRIO DE EXECUÇÃO (A) + (B) / C |  |  | 954.35 |  |  | PRODUÇÃO DA EQUIPE (C ) |  |  | 1 |  |  |  | (D) CUSTO UNITÁRIO DE EXECUÇÃO (A) + (B) / C |  |  | 1069.52
FONTE | CÓDIGO | MATERIAIS/SERVIÇOS | [6 empty] | UN | CONSUMO | CUSTO UNITÁRIO | CUSTO |  |  | FONTE | CÓDIGO | MATERIAIS/SERVIÇOS |  |  |  |  | UN | CONSUMO | CUSTO UNITÁRIO | CUSTO
[12 empty] | TOTAL | [12 empty] | TOTAL
SINAPI PE Nacional Dezembro 2024 | 94962 | CONCRETO MAGRO PARA LASTRO, TRAÇO 1:4,5:4,5 (EM MASSA SECA DE CIMENTO/ AREIA MÉDIA/ BRITA 1) - PREPARO MECÂNICO COM BETONEIRA 400 L. AF_05/2021 | [6 empty] | M3 | 0.1005 | 398.57 | 40.06 |  |  | SINAPI PE Nacional Dezembro 2024 | 94962 | CONCRETO MAGRO PARA LASTRO, TRAÇO 1:4,5:4,5 (EM MASSA SECA DE CIMENTO/ AREIA MÉDIA/ BRITA 1) - PREPARO MECÂNICO COM BETONEIRA 400 L. AF_05/2021 |  |  |  |  | M3 | 0.1005 | 408.55 | 41.06
SINAPI PE Nacional Dezembro 2024 | 93202 | FIXAÇÃO (ENCUNHAMENTO) DE ALVENARIA DE VEDAÇÃO COM TIJOLO MACIÇO. AF_03/2024 | [6 empty] | M | 3.14 | 23.68 | 74.36 |  |  | SINAPI PE Nacional Dezembro 2024 | 93202 | FIXAÇÃO (ENCUNHAMENTO) DE ALVENARIA DE VEDAÇÃO COM TIJOLO MACIÇO. AF_03/2024 |  |  |  |  | M | 3.14 | 25.55 | 80.23
COMPOSIÇÃO | CPU 178 | ESCAVACAO MANUAL CAMPO ABERTO EM SOLO EXCETO ROCHA ATE 2,00M PROFUNDIDADE | [6 empty] | M3 | 4 | 53.15 | 212.6 |  |  | COMPOSIÇÃO | CPU 178 | ESCAVACAO MANUAL CAMPO ABERTO EM SOLO EXCETO ROCHA ATE 2,00M PROFUNDIDADE |  |  |  |  | M3 | 4 | 59.42 | 237.68
| 96995 | [8 empty] | 2 | [5 empty] | 96995 | [6 empty] | 2
| 13113 | [8 empty] | 1 | [5 empty] | 13113 | [6 empty] | 1
| 12530 | [8 empty] | 1 | [5 empty] | 12530 | [6 empty] | 1
| 12546 | [8 empty] | 6 | [5 empty] | 12546 | [6 empty] | 6
SINAPI PE Nacional Dezembro 2024 | 87298 | ARGAMASSA TRAÇO 1:3 (EM VOLUME DE CIMENTO E AREIA MÉDIA ÚMIDA) PARA CONTRAPISO, PREPARO MECÂNICO COM BETONEIRA 400 L. AF_08/2019 | [6 empty] | M3 | 0.06 | 677.83 | 40.67 |  |  | SINAPI PE Nacional Dezembro 2024 | 87298 | ARGAMASSA TRAÇO 1:3 (EM VOLUME DE CIMENTO E AREIA MÉDIA ÚMIDA) PARA CONTRAPISO, PREPARO MECÂNICO COM BETONEIRA 400 L. AF_08/2019 |  |  |  |  | M3 | 0.06 | 692.64 | 41.56
| 6171 | [8 empty] | 1 | [5 empty] | 6171 | [6 empty] | 1
SINAPI PE Nacional Dezembro 2024 | 94969 | CONCRETO FCK = 15MPA, TRAÇO 1:3,4:3,5 (EM MASSA SECA DE CIMENTO/ AREIA MÉDIA/ BRITA 1) - PREPARO MECÂNICO COM BETONEIRA 600 L. AF_05/2021 | [6 empty] | M3 | 0.2308 | 432.23 | 99.76 |  |  | SINAPI PE Nacional Dezembro 2024 | 94969 | CONCRETO FCK = 15MPA, TRAÇO 1:3,4:3,5 (EM MASSA SECA DE CIMENTO/ AREIA MÉDIA/ BRITA 1) - PREPARO MECÂNICO COM BETONEIRA 600 L. AF_05/2021 |  |  |  |  | M3 | 0.2308 | 440.87 | 101.75
| 92873 | [8 empty] | 0.2308 | [5 empty] | 92873 | [6 empty] | 0.2308
[9 empty] | (E) CUSTO DE MATERIAIS - TOTAL |  |  | 467.45 | [9 empty] | (E) CUSTO DE MATERIAIS - TOTAL |  |  | 502.28
[9 empty] | CUSTO UNITÁRIO - TOTAL (D) + (E) |  |  | 1421.8 | [9 empty] | CUSTO UNITÁRIO - TOTAL (D) + (E) |  |  | 1571.8
[9 empty] | BONIFICAÇÃO - BDI |  | 0% | 0 | [9 empty] | BONIFICAÇÃO - BDI |  | 0% | 0
base: nº 18443/001 Sinapi Compesa - custos e insumos SINAPI | [8 empty] | PREÇO UNITÁRIO TOTAL |  |  | 1421.8 |  |  | base: nº 18443/001 Sinapi Compesa - custos e insumos SINAPI | [6 empty] | PREÇO UNITÁRIO TOTAL |  |  | 1571.8
CPU 184 | [14 empty] | CPU 184
SERVIÇO: | POCOS DE VISITA (PROF. DE 2,00M A 4,00M E DN - 1,00M) COM TAMPAO E CAIXILHO FORNECIDOS PELO CONTRATADO | [9 empty] | UNIDADE | UN |  |  | SERVIÇO: | POCOS DE VISITA (PROF. DE 2,00M A 4,00M E DN - 1,00M) COM TAMPAO E CAIXILHO FORNECIDOS PELO CONTRATADO | [7 empty] | UNIDADE | UN
FONTE | CÓDIGO | EQUIPAMENTOS |  |  |  | UN | QUANT | UTILIZAÇÃO OPERATIVA | UTILIZAÇÃO IMPRODUTIVA | CUSTO OPER | CUSTO IMPROD | CUSTO |  |  | FONTE | CÓDIGO | EQUIPAMENTOS |  | UN | QUANT | UTILIZAÇÃO OPERATIVA | UTILIZAÇÃO IMPRODUTIVA | CUSTO OPER | CUSTO IMPROD | CUSTO
[12 empty] | HORÁRIO | [12 empty] | HORÁRIO
0 |  | 0 |  |  |  | 0 |  |  |  | 0 |  | 0 |  |  | 0 |  | 0 |  | 0 |  |  |  | 0 |  | 0
0 |  | 0 |  |  |  | 0 |  |  |  |  | 0 |  |  |  | 0 |  | 0 |  | 0 |  |  |  |  | 0
[9 empty] | (A) CUSTO HORÁRIO DE EQUIPAMENTOS - TOTAL |  |  | 0 | [9 empty] | (A) CUSTO HORÁRIO DE EQUIPAMENTOS - TOTAL |  |  | 0
FONTE | CÓDIGO | MÃO-DE-OBRA SUPLEMENTAR | [6 empty] | UN | COEFICIENTE | SALÁRIO | CUSTO |  |  | FONTE | CÓDIGO | MÃO-DE-OBRA SUPLEMENTAR |  |  |  |  | UN | COEFICIENTE | SALÁRIO | CUSTO
[11 empty] | BASE | HORÁRIO | [11 empty] | BASE | HORÁRIO
SINAPI PE Nacional Dezembro 2024 | 88309 | PEDREIRO COM ENCARGOS COMPLEMENTARES | [6 empty] | H | 32.4 | 22.63 | 733.21 |  |  | SINAPI PE Nacional Dezembro 2024 | 88309 | PEDREIRO COM ENCARGOS COMPLEMENTARES |  |  |  |  | H | 32.4 | 25.46 | 824.9
SINAPI PE Nacional Dezembro 2024 | 88316 | SERVENTE COM ENCARGOS COMPLEMENTARES | [6 empty] | H | 64.8 | 18.14 | 1175.47 |  |  | SINAPI PE Nacional Dezembro 2024 | 88316 | SERVENTE COM ENCARGOS COMPLEMENTARES |  |  |  |  | H | 64.8 | 20.28 | 1314.14
[11 empty] | (B) CUSTO HORÁRIO DE MÃO-DE-OBRA | 1908.68 | [11 empty] | (B) CUSTO HORÁRIO DE MÃO-DE-OBRA | 2139.04
[10 empty] | Encargos Sociais de | [12 empty] | Encargos Sociais de
[9 empty] | (B) CUSTO UNITÁRIO DE MÃO DE OBRA |  |  | 1908.68 | [9 empty] | (B) CUSTO UNITÁRIO DE MÃO DE OBRA |  |  | 2139.04
[11 empty] | CUSTO HORÁRIO TOTAL | 1908.68 | [11 empty] | CUSTO HORÁRIO TOTAL | 2139.04
PRODUÇÃO DA EQUIPE (C ) |  |  |  |  | 1 |  |  |  | (D) CUSTO UNITÁRIO DE EXECUÇÃO (A) + (B) / C |  |  | 1908.68 |  |  | PRODUÇÃO DA EQUIPE (C ) |  |  | 1 |  |  |  | (D) CUSTO UNITÁRIO DE EXECUÇÃO (A) + (B) / C |  |  | 2139.04
FONTE | CÓDIGO | MATERIAIS/SERVIÇOS | [6 empty] | UN | CONSUMO | CUSTO UNITÁRIO | CUSTO |  |  | FONTE | CÓDIGO | MATERIAIS/SERVIÇOS |  |  |  |  | UN | CONSUMO | CUSTO UNITÁRIO | CUSTO
[12 empty] | TOTAL | [12 empty] | TOTAL
SINAPI PE Nacional Dezembro 2024 | 94962 | CONCRETO MAGRO PARA LASTRO, TRAÇO 1:4,5:4,5 (EM MASSA SECA DE CIMENTO/ AREIA MÉDIA/ BRITA 1) - PREPARO MECÂNICO COM BETONEIRA 400 L. AF_05/2021 | [6 empty] | M3 | 0.142 | 398.57 | 56.6 |  |  | SINAPI PE Nacional Dezembro 2024 | 94962 | CONCRETO MAGRO PARA LASTRO, TRAÇO 1:4,5:4,5 (EM MASSA SECA DE CIMENTO/ AREIA MÉDIA/ BRITA 1) - PREPARO MECÂNICO COM BETONEIRA 400 L. AF_05/2021 |  |  |  |  | M3 | 0.142 | 408.55 | 58.01
SINAPI PE Nacional Dezembro 2024 | 93202 | FIXAÇÃO (ENCUNHAMENTO) DE ALVENARIA DE VEDAÇÃO COM TIJOLO MACIÇO. AF_03/2024 | [6 empty] | M | 3.14 | 23.68 | 74.36 |  |  | SINAPI PE Nacional Dezembro 2024 | 93202 | FIXAÇÃO (ENCUNHAMENTO) DE ALVENARIA DE VEDAÇÃO COM TIJOLO MACIÇO. AF_03/2024 |  |  |  |  | M | 3.14 | 25.55 | 80.23
COMPOSIÇÃO | CPU 185 | ESCAVACAO MANUAL, CAMPO ABERTO, EM SOLO EXCETO ROCHA, DE 2,00 ATE 4,00 M DE PROFUNDIDADE. | [6 empty] | M3 | 6 | 63.31 | 379.86 |  |  | COMPOSIÇÃO | CPU 185 | ESCAVACAO MANUAL, CAMPO ABERTO, EM SOLO EXCETO ROCHA, DE 2,00 ATE 4,00 M DE PROFUNDIDADE. |  |  |  |  | M3 | 6 | 70.78 | 424.68
| 96995 | [8 empty] | 3 | [5 empty] | 96995 | [6 empty] | 3
| 13113 | [8 empty] | 1 | [5 empty] | 13113 | [6 empty] | 1
| 12530 | [8 empty] | 1 | [5 empty] | 12530 | [6 empty] | 1
| 12546 | [8 empty] | 16 | [5 empty] | 12546 | [6 empty] | 16
SINAPI PE Nacional Dezembro 2024 | 87298 | ARGAMASSA TRAÇO 1:3 (EM VOLUME DE CIMENTO E AREIA MÉDIA ÚMIDA) PARA CONTRAPISO, PREPARO MECÂNICO COM BETONEIRA 400 L. AF_08/2019 | [6 empty] | M3 | 0.12 | 677.83 | 81.34 |  |  | SINAPI PE Nacional Dezembro 2024 | 87298 | ARGAMASSA TRAÇO 1:3 (EM VOLUME DE CIMENTO E AREIA MÉDIA ÚMIDA) PARA CONTRAPISO, PREPARO MECÂNICO COM BETONEIRA 400 L. AF_08/2019 |  |  |  |  | M3 | 0.12 | 692.64 | 83.12
| 6171 | [8 empty] | 1 | [5 empty] | 6171 | [6 empty] | 1
SINAPI PE Nacional Dezembro 2024 | 94969 | CONCRETO FCK = 15MPA, TRAÇO 1:3,4:3,5 (EM MASSA SECA DE CIMENTO/ AREIA MÉDIA/ BRITA 1) - PREPARO MECÂNICO COM BETONEIRA 600 L. AF_05/2021 | [6 empty] | M3 | 0.254 | 432.23 | 109.79 |  |  | SINAPI PE Nacional Dezembro 2024 | 94969 | CONCRETO FCK = 15MPA, TRAÇO 1:3,4:3,5 (EM MASSA SECA DE CIMENTO/ AREIA MÉDIA/ BRITA 1) - PREPARO MECÂNICO COM BETONEIRA 600 L. AF_05/2021 |  |  |  |  | M3 | 0.254 | 440.87 | 111.98
| 92873 | [8 empty] | 0.254 | [5 empty] | 92873 | [6 empty] | 0.254
[9 empty] | (E) CUSTO DE MATERIAIS - TOTAL |  |  | 701.95 | [9 empty] | (E) CUSTO DE MATERIAIS - TOTAL |  |  | 758.02
[9 empty] | CUSTO UNITÁRIO - TOTAL (D) + (E) |  |  | 2610.63 | [9 empty] | CUSTO UNITÁRIO - TOTAL (D) + (E) |  |  | 2897.06
[9 empty] | BONIFICAÇÃO - BDI |  | 0% | 0 | [9 empty] | BONIFICAÇÃO - BDI |  | 0% | 0
base: nº 18443/002 Sinapi Compesa - custos e insumos SINAPI | [8 empty] | PREÇO UNITÁRIO TOTAL |  |  | 2610.63 |  |  | base: nº 18443/002 Sinapi Compesa - custos e insumos SINAPI | [6 empty] | PREÇO UNITÁRIO TOTAL |  |  | 2897.06
CPU 185 | [14 empty] | CPU 185
SERVIÇO: | ESCAVACAO MANUAL, CAMPO ABERTO, EM SOLO EXCETO ROCHA, DE 2,00 ATE 4,00 M DE PROFUNDIDADE. | [9 empty] | UNIDADE | M3 |  |  | SERVIÇO: | ESCAVACAO MANUAL, CAMPO ABERTO, EM SOLO EXCETO ROCHA, DE 2,00 ATE 4,00 M DE PROFUNDIDADE. | [7 empty] | UNIDADE | M3
FONTE | CÓDIGO | EQUIPAMENTOS |  |  |  | UN | QUANT | UTILIZAÇÃO OPERATIVA | UTILIZAÇÃO IMPRODUTIVA | CUSTO OPER | CUSTO IMPROD | CUSTO |  |  | FONTE | CÓDIGO | EQUIPAMENTOS |  | UN | QUANT | UTILIZAÇÃO OPERATIVA | UTILIZAÇÃO IMPRODUTIVA | CUSTO OPER | CUSTO IMPROD | CUSTO
[12 empty] | HORÁRIO | [12 empty] | HORÁRIO
[9 empty] | (A) CUSTO HORÁRIO DE EQUIPAMENTOS - TOTAL |  |  | 0 | [9 empty] | (A) CUSTO HORÁRIO DE EQUIPAMENTOS - TOTAL |  |  | 0
FONTE | CÓDIGO | MÃO-DE-OBRA SUPLEMENTAR | [6 empty] | UN | COEFICIENTE | SALÁRIO | CUSTO |  |  | FONTE | CÓDIGO | MÃO-DE-OBRA SUPLEMENTAR |  |  |  |  | UN | COEFICIENTE | SALÁRIO | CUSTO
[11 empty] | BASE | HORÁRIO | [11 empty] | BASE | HORÁRIO
SINAPI PE Nacional Dezembro 2024 | 88316 | SERVENTE COM ENCARGOS COMPLEMENTARES | [6 empty] | H | 3.49 | 18.14 | 63.31 |  |  | SINAPI PE Nacional Dezembro 2024 | 88316 | SERVENTE COM ENCARGOS COMPLEMENTARES |  |  |  |  | H | 3.49 | 20.28 | 70.78
[11 empty] | (B) CUSTO HORÁRIO DE MÃO-DE-OBRA | 63.31 | [11 empty] | (B) CUSTO HORÁRIO DE MÃO-DE-OBRA | 70.78
[10 empty] | Encargos Sociais de | [12 empty] | Encargos Sociais de
[9 empty] | (B) CUSTO UNITÁRIO DE MÃO DE OBRA |  |  | 63.31 | [9 empty] | (B) CUSTO UNITÁRIO DE MÃO DE OBRA |  |  | 70.78
[11 empty] | CUSTO HORÁRIO TOTAL | 63.31 | [11 empty] | CUSTO HORÁRIO TOTAL | 70.78
PRODUÇÃO DA EQUIPE (C ) |  |  |  |  | 1 |  |  |  | (D) CUSTO UNITÁRIO DE EXECUÇÃO (A) + (B) / C |  |  | 63.31 |  |  | PRODUÇÃO DA EQUIPE (C ) |  |  | 1 |  |  |  | (D) CUSTO UNITÁRIO DE EXECUÇÃO (A) + (B) / C |  |  | 70.78
FONTE | CÓDIGO | MATERIAIS/SERVIÇOS | [6 empty] | UN | CONSUMO | CUSTO UNITÁRIO | CUSTO |  |  | FONTE | CÓDIGO | MATERIAIS/SERVIÇOS |  |  |  |  | UN | CONSUMO | CUSTO UNITÁRIO | CUSTO
[12 empty] | TOTAL | [12 empty] | TOTAL
0 |  | 0 | [6 empty] | 0 |  | 0 | 0 |  |  | 0 |  | 0 |  |  |  |  | 0 | 0.003 | 0 | 0
0 |  | 0 | [6 empty] | 0 |  | 0 | 0 |  |  | 0 |  | 0 |  |  |  |  | 0 | 2 | 0 | 0
0 |  | 0 | [6 empty] | 0 |  | 0 | 0 |  |  | 0 |  | 0 |  |  |  |  | 0 | 1 | 0 | 0
[9 empty] | (E) CUSTO DE MATERIAIS - TOTAL |  |  | 0 | [9 empty] | (E) CUSTO DE MATERIAIS - TOTAL |  |  | 0
[9 empty] | CUSTO UNITÁRIO - TOTAL (D) + (E) |  |  | 63.31 | [9 empty] | CUSTO UNITÁRIO - TOTAL (D) + (E) |  |  | 70.78
[9 empty] | BONIFICAÇÃO - BDI |  | 0% | 0 | [9 empty] | BONIFICAÇÃO - BDI |  | 0% | 0
base: nº 79479 - SINAPI NACIONAL Jun/16 - custos e insumos SINAPI | [8 empty] | PREÇO UNITÁRIO TOTAL |  |  | 63.31 |  |  | base: nº 79479 - SINAPI NACIONAL Jun/16 - custos e insumos SINAPI | [6 empty] | PREÇO UNITÁRIO TOTAL |  |  | 70.78
CPU 186 | [14 empty] | CPU 186
SERVIÇO: | CAIXA DE PASSAGEM PARA ESGOTO EM ANEIS DE CONCRETO ARMADO, LASTRO EM CONCRETO SIMPLES 1:3:5 E BASE EM TIJOLO COROA COM TAMPA DE CONCRETO ARMADO (FCK >= 20 MPA, CONTROLE B ), DN - 0,60M E PROFUNDIDADE DE 1,00M | [9 empty] | UNIDADE | UN |  |  | SERVIÇO: | CAIXA DE PASSAGEM PARA ESGOTO EM ANEIS DE CONCRETO ARMADO, LASTRO EM CONCRETO SIMPLES 1:3:5 E BASE EM TIJOLO COROA COM TAMPA DE CONCRETO ARMADO (FCK >= 20 MPA, CONTROLE B ), DN - 0,60M E PROFUNDIDADE DE 1,00M | [7 empty] | UNIDADE | UN
FONTE | CÓDIGO | EQUIPAMENTOS |  |  |  | UN | QUANT | UTILIZAÇÃO OPERATIVA | UTILIZAÇÃO IMPRODUTIVA | CUSTO OPER | CUSTO IMPROD | CUSTO |  |  | FONTE | CÓDIGO | EQUIPAMENTOS |  | UN | QUANT | UTILIZAÇÃO OPERATIVA | UTILIZAÇÃO IMPRODUTIVA | CUSTO OPER | CUSTO IMPROD | CUSTO
[12 empty] | HORÁRIO | [12 empty] | HORÁRIO
[9 empty] | (A) CUSTO HORÁRIO DE EQUIPAMENTOS - TOTAL |  |  | 0 | [9 empty] | (A) CUSTO HORÁRIO DE EQUIPAMENTOS - TOTAL |  |  | 0
FONTE | CÓDIGO | MÃO-DE-OBRA SUPLEMENTAR | [6 empty] | UN | COEFICIENTE | SALÁRIO | CUSTO |  |  | FONTE | CÓDIGO | MÃO-DE-OBRA SUPLEMENTAR |  |  |  |  | UN | COEFICIENTE | SALÁRIO | CUSTO
[11 empty] | BASE | HORÁRIO | [11 empty] | BASE | HORÁRIO
SINAPI PE Nacional Dezembro 2024 | 88316 | SERVENTE COM ENCARGOS COMPLEMENTARES | [6 empty] | H | 2 | 18.14 | 36.28 |  |  | SINAPI PE Nacional Dezembro 2024 | 88316 | SERVENTE COM ENCARGOS COMPLEMENTARES |  |  |  |  | H | 2 | 20.28 | 40.56
SINAPI PE Nacional Dezembro 2024 | 88309 | PEDREIRO COM ENCARGOS COMPLEMENTARES | [6 empty] | H | 3 | 22.63 | 67.89 |  |  | SINAPI PE Nacional Dezembro 2024 | 88309 | PEDREIRO COM ENCARGOS COMPLEMENTARES |  |  |  |  | H | 3 | 25.46 | 76.38
[11 empty] | (B) CUSTO HORÁRIO DE MÃO-DE-OBRA | 104.17 | [11 empty] | (B) CUSTO HORÁRIO DE MÃO-DE-OBRA | 116.94
[10 empty] | Encargos Sociais de | [12 empty] | Encargos Sociais de
[9 empty] | (B) CUSTO UNITÁRIO DE MÃO DE OBRA |  |  | 104.17 | [9 empty] | (B) CUSTO UNITÁRIO DE MÃO DE OBRA |  |  | 116.94
[11 empty] | CUSTO HORÁRIO TOTAL | 104.17 | [11 empty] | CUSTO HORÁRIO TOTAL | 116.94
PRODUÇÃO DA EQUIPE (C ) |  |  |  |  | 1 |  |  |  | (D) CUSTO UNITÁRIO DE EXECUÇÃO (A) + (B) / C |  |  | 104.17 |  |  | PRODUÇÃO DA EQUIPE (C ) |  |  | 1 |  |  |  | (D) CUSTO UNITÁRIO DE EXECUÇÃO (A) + (B) / C |  |  | 116.94
FONTE | CÓDIGO | MATERIAIS/SERVIÇOS | [6 empty] | UN | CONSUMO | CUSTO UNITÁRIO | CUSTO |  |  | FONTE | CÓDIGO | MATERIAIS/SERVIÇOS |  |  |  |  | UN | CONSUMO | CUSTO UNITÁRIO | CUSTO
[12 empty] | TOTAL | [12 empty] | TOTAL
SINAPI PE Nacional Dezembro 2024 | 93202 | FIXAÇÃO (ENCUNHAMENTO) DE ALVENARIA DE VEDAÇÃO COM TIJOLO MACIÇO. AF_03/2024 | [6 empty] | M | 1.884 | 23.68 | 44.61 |  |  | SINAPI PE Nacional Dezembro 2024 | 93202 | FIXAÇÃO (ENCUNHAMENTO) DE ALVENARIA DE VEDAÇÃO COM TIJOLO MACIÇO. AF_03/2024 |  |  |  |  | M | 1.884 | 25.55 | 48.14
COMPOSIÇÃO | CPU 178 | ESCAVACAO MANUAL CAMPO ABERTO EM SOLO EXCETO ROCHA ATE 2,00M PROFUNDIDADE | [6 empty] | M3 | 0.95 | 53.15 | 50.49 |  |  | COMPOSIÇÃO | CPU 178 | ESCAVACAO MANUAL CAMPO ABERTO EM SOLO EXCETO ROCHA ATE 2,00M PROFUNDIDADE |  |  |  |  | M3 | 0.95 | 59.42 | 56.45
| 96995 | [8 empty] | 0.49 | [5 empty] | 96995 | [6 empty] | 0.49
SINAPI PE Nacional Dezembro 2024 | 87298 | ARGAMASSA TRAÇO 1:3 (EM VOLUME DE CIMENTO E AREIA MÉDIA ÚMIDA) PARA CONTRAPISO, PREPARO MECÂNICO COM BETONEIRA 400 L. AF_08/2019 | [6 empty] | M3 | 0.004 | 677.83 | 2.71 |  |  | SINAPI PE Nacional Dezembro 2024 | 87298 | ARGAMASSA TRAÇO 1:3 (EM VOLUME DE CIMENTO E AREIA MÉDIA ÚMIDA) PARA CONTRAPISO, PREPARO MECÂNICO COM BETONEIRA 400 L. AF_08/2019 |  |  |  |  | M3 | 0.004 | 692.64 | 2.77
| 6171 | [8 empty] | 1 | [5 empty] | 6171 | [6 empty] | 1
SINAPI PE InsumosDezembro 3140 | 1347 | CHAPA/PAINEL DE MADEIRA COMPENSADA PLASTIFICADA (MADEIRITE PLASTIFICADO) PARA FORMA DE CONCRETO, DE 2200 X 1100 MM, E = 12 MM | [6 empty] | M2 | 0.017 | 60.03 | 1.02 |  |  | SINAPI PE InsumosDezembro 3140 | 1347 | CHAPA/PAINEL DE MADEIRA COMPENSADA PLASTIFICADA (MADEIRITE PLASTIFICADO) PARA FORMA DE CONCRETO, DE 2200 X 1100 MM, E = 12 MM |  |  |  |  | M2 | 0.017 | 60.03 | 1.02
| 92791 | [8 empty] | 0.17 | [5 empty] | 92791 | [6 empty] | 0.17
SINAPI PE Nacional Dezembro 2024 | 94970 | CONCRETO FCK = 20MPA, TRAÇO 1:2,7:3 (EM MASSA SECA DE CIMENTO/ AREIA MÉDIA/ BRITA 1) - PREPARO MECÂNICO COM BETONEIRA 600 L. AF_05/2021 | [6 empty] | M3 | 0.0017 | 462.89 | 0.79 |  |  | SINAPI PE Nacional Dezembro 2024 | 94970 | CONCRETO FCK = 20MPA, TRAÇO 1:2,7:3 (EM MASSA SECA DE CIMENTO/ AREIA MÉDIA/ BRITA 1) - PREPARO MECÂNICO COM BETONEIRA 600 L. AF_05/2021 |  |  |  |  | M3 | 0.0017 | 471.51 | 0.8
| 92873 | [8 empty] | 0.0017 | [5 empty] | 92873 | [6 empty] | 0.0017
[9 empty] | (E) CUSTO DE MATERIAIS - TOTAL |  |  | 99.62 | [9 empty] | (E) CUSTO DE MATERIAIS - TOTAL |  |  | 109.18
[9 empty] | CUSTO UNITÁRIO - TOTAL (D) + (E) |  |  | 203.79 | [9 empty] | CUSTO UNITÁRIO - TOTAL (D) + (E) |  |  | 226.12
[9 empty] | BONIFICAÇÃO - BDI |  | 0% | 0 | [9 empty] | BONIFICAÇÃO - BDI |  | 0% | 0
base: nº 18454/002 Sinapi Compesa - custos e insumos SINAPI | [8 empty] | PREÇO UNITÁRIO TOTAL |  |  | 203.79 |  |  | base: nº 18454/002 Sinapi Compesa - custos e insumos SINAPI | [6 empty] | PREÇO UNITÁRIO TOTAL |  |  | 226.12
CPU 187 | [14 empty] | CPU 187
SERVIÇO: | REPOSICAO DE MEIO-FIO DE PEDRA GRANITICA OU DE CONCRETO, REJUNTADOS C/ARGAMASSA CIMENTO E AREIA NO TRACO 1:2 | [9 empty] | UNIDADE | M |  |  | SERVIÇO: | REPOSICAO DE MEIO-FIO DE PEDRA GRANITICA OU DE CONCRETO, REJUNTADOS C/ARGAMASSA CIMENTO E AREIA NO TRACO 1:2 | [7 empty] | UNIDADE | M
FONTE | CÓDIGO | EQUIPAMENTOS |  |  |  | UN | QUANT | UTILIZAÇÃO OPERATIVA | UTILIZAÇÃO IMPRODUTIVA | CUSTO OPER | CUSTO IMPROD | CUSTO |  |  | FONTE | CÓDIGO | EQUIPAMENTOS |  | UN | QUANT | UTILIZAÇÃO OPERATIVA | UTILIZAÇÃO IMPRODUTIVA | CUSTO OPER | CUSTO IMPROD | CUSTO
[12 empty] | HORÁRIO | [12 empty] | HORÁRIO
[9 empty] | (A) CUSTO HORÁRIO DE EQUIPAMENTOS - TOTAL |  |  | 0 | [9 empty] | (A) CUSTO HORÁRIO DE EQUIPAMENTOS - TOTAL |  |  | 0
FONTE | CÓDIGO | MÃO-DE-OBRA SUPLEMENTAR | [6 empty] | UN | COEFICIENTE | SALÁRIO | CUSTO |  |  | FONTE | CÓDIGO | MÃO-DE-OBRA SUPLEMENTAR |  |  |  |  | UN | COEFICIENTE | SALÁRIO | CUSTO
[11 empty] | BASE | HORÁRIO | [11 empty] | BASE | HORÁRIO
SINAPI PE Nacional Dezembro 2024 | 88316 | SERVENTE COM ENCARGOS COMPLEMENTARES | [6 empty] | H | 0.416 | 18.14 | 7.55 |  |  | SINAPI PE Nacional Dezembro 2024 | 88316 | SERVENTE COM ENCARGOS COMPLEMENTARES |  |  |  |  | H | 0.416 | 20.28 | 8.44
SINAPI PE Nacional Dezembro 2024 | 88260 | CALCETEIRO COM ENCARGOS COMPLEMENTARES | [6 empty] | H | 0.4 | 22.43 | 8.97 |  |  | SINAPI PE Nacional Dezembro 2024 | 88260 | CALCETEIRO COM ENCARGOS COMPLEMENTARES |  |  |  |  | H | 0.4 | 25.24 | 10.1
[11 empty] | (B) CUSTO HORÁRIO DE MÃO-DE-OBRA | 16.52 | [11 empty] | (B) CUSTO HORÁRIO DE MÃO-DE-OBRA | 18.54
[10 empty] | Encargos Sociais de | [12 empty] | Encargos Sociais de
[9 empty] | (B) CUSTO UNITÁRIO DE MÃO DE OBRA |  |  | 16.52 | [9 empty] | (B) CUSTO UNITÁRIO DE MÃO DE OBRA |  |  | 18.54
[11 empty] | CUSTO HORÁRIO TOTAL | 16.52 | [11 empty] | CUSTO HORÁRIO TOTAL | 18.54
PRODUÇÃO DA EQUIPE (C ) |  |  |  |  | 1 |  |  |  | (D) CUSTO UNITÁRIO DE EXECUÇÃO (A) + (B) / C |  |  | 16.52 |  |  | PRODUÇÃO DA EQUIPE (C ) |  |  | 1 |  |  |  | (D) CUSTO UNITÁRIO DE EXECUÇÃO (A) + (B) / C |  |  | 18.54
FONTE | CÓDIGO | MATERIAIS/SERVIÇOS | [6 empty] | UN | CONSUMO | CUSTO UNITÁRIO | CUSTO |  |  | FONTE | CÓDIGO | MATERIAIS/SERVIÇOS |  |  |  |  | UN | CONSUMO | CUSTO UNITÁRIO | CUSTO
[12 empty] | TOTAL | [12 empty] | TOTAL
SINAPI PE InsumosDezembro 2329 | 367 | AREIA GROSSA - POSTO JAZIDA/FORNECEDOR (RETIRADO NA JAZIDA, SEM TRANSPORTE) | [6 empty] | M3 | 0.002 | 130.68 | 0.26 |  |  | SINAPI PE InsumosDezembro 2329 |  | AREIA GROSSA - POSTO JAZIDA/FORNECEDOR (RETIRADO NA JAZIDA, SEM TRANSPORTE) |  |  |  |  | M3 | 0.002 | 130.68 | 0.26
SINAPI PE InsumosDezembro 3159 | 1379 | CIMENTO PORTLAND COMPOSTO CP II-32 | [6 empty] | KG | 1.24 | 0.7 | 0.87 |  |  | SINAPI PE InsumosDezembro 3159 |  | CIMENTO PORTLAND COMPOSTO CP II-32 |  |  |  |  | KG | 1.24 | 0.7 | 0.87
0 |  | 0 | [6 empty] | 0 |  | 0 | 0 |  |  | 0 |  | 0 |  |  |  |  | 0 |  | 0 | 0
[9 empty] | (E) CUSTO DE MATERIAIS - TOTAL |  |  | 1.13 | [9 empty] | (E) CUSTO DE MATERIAIS - TOTAL |  |  | 1.13
[9 empty] | CUSTO UNITÁRIO - TOTAL (D) + (E) |  |  | 17.65 | [9 empty] | CUSTO UNITÁRIO - TOTAL (D) + (E) |  |  | 19.67
[9 empty] | BONIFICAÇÃO - BDI |  | 0% | 0 | [9 empty] | BONIFICAÇÃO - BDI |  | 0% | 0
base: nº 16757/001 Sinapi Emlurb - custos e insumos SINAPI | [8 empty] | PREÇO UNITÁRIO TOTAL |  |  | 17.65 |  |  | base: nº 16757/001 Sinapi Emlurb - custos e insumos SINAPI | [6 empty] | PREÇO UNITÁRIO TOTAL |  |  | 19.67
CPU 188 | [14 empty] | CPU 188
SERVIÇO: | REPOSICAO DE PAVIMENTO COM PARALELEPIPEDOS GRANITICOS ASSENTADOS SOBRE COLCHAO DE AREIA COM 6 CM DE ESPESSURA, E REJUNTADOS COM ARGAMASSA DE CIMENTO E AREIA 1:2 | [9 empty] | UNIDADE | M2 |  |  | SERVIÇO: | REPOSICAO DE PAVIMENTO COM PARALELEPIPEDOS GRANITICOS ASSENTADOS SOBRE COLCHAO DE AREIA COM 6 CM DE ESPESSURA, E REJUNTADOS COM ARGAMASSA DE CIMENTO E AREIA 1:2 | [7 empty] | UNIDADE | M2
FONTE | CÓDIGO | EQUIPAMENTOS |  |  |  | UN | QUANT | UTILIZAÇÃO OPERATIVA | UTILIZAÇÃO IMPRODUTIVA | CUSTO OPER | CUSTO IMPROD | CUSTO |  |  | FONTE | CÓDIGO | EQUIPAMENTOS |  | UN | QUANT | UTILIZAÇÃO OPERATIVA | UTILIZAÇÃO IMPRODUTIVA | CUSTO OPER | CUSTO IMPROD | CUSTO
[12 empty] | HORÁRIO | [12 empty] | HORÁRIO
[9 empty] | (A) CUSTO HORÁRIO DE EQUIPAMENTOS - TOTAL |  |  | 0 | [9 empty] | (A) CUSTO HORÁRIO DE EQUIPAMENTOS - TOTAL |  |  | 0
FONTE | CÓDIGO | MÃO-DE-OBRA SUPLEMENTAR | [6 empty] | UN | COEFICIENTE | SALÁRIO | CUSTO |  |  | FONTE | CÓDIGO | MÃO-DE-OBRA SUPLEMENTAR |  |  |  |  | UN | COEFICIENTE | SALÁRIO | CUSTO
[11 empty] | BASE | HORÁRIO | [11 empty] | BASE | HORÁRIO
SINAPI PE Nacional Dezembro 2024 | 88316 | SERVENTE COM ENCARGOS COMPLEMENTARES | [6 empty] | H | 1.1 | 18.14 | 19.95 |  |  | SINAPI PE Nacional Dezembro 2024 | 88316 | SERVENTE COM ENCARGOS COMPLEMENTARES |  |  |  |  | H | 1.1 | 20.28 | 22.31
SINAPI PE Nacional Dezembro 2024 | 88260 | CALCETEIRO COM ENCARGOS COMPLEMENTARES | [6 empty] | H | 0.7 | 22.43 | 15.7 |  |  | SINAPI PE Nacional Dezembro 2024 | 88260 | CALCETEIRO COM ENCARGOS COMPLEMENTARES |  |  |  |  | H | 0.7 | 25.24 | 17.67
[11 empty] | (B) CUSTO HORÁRIO DE MÃO-DE-OBRA | 35.65 | [11 empty] | (B) CUSTO HORÁRIO DE MÃO-DE-OBRA | 39.98
[10 empty] | Encargos Sociais de | [12 empty] | Encargos Sociais de
[9 empty] | (B) CUSTO UNITÁRIO DE MÃO DE OBRA |  |  | 35.65 | [9 empty] | (B) CUSTO UNITÁRIO DE MÃO DE OBRA |  |  | 39.98
[11 empty] | CUSTO HORÁRIO TOTAL | 35.65 | [11 empty] | CUSTO HORÁRIO TOTAL | 39.98
PRODUÇÃO DA EQUIPE (C ) |  |  |  |  | 1 |  |  |  | (D) CUSTO UNITÁRIO DE EXECUÇÃO (A) + (B) / C |  |  | 35.65 |  |  | PRODUÇÃO DA EQUIPE (C ) |  |  | 1 |  |  |  | (D) CUSTO UNITÁRIO DE EXECUÇÃO (A) + (B) / C |  |  | 39.98
FONTE | CÓDIGO | MATERIAIS/SERVIÇOS | [6 empty] | UN | CONSUMO | CUSTO UNITÁRIO | CUSTO |  |  | FONTE | CÓDIGO | MATERIAIS/SERVIÇOS |  |  |  |  | UN | CONSUMO | CUSTO UNITÁRIO | CUSTO
[12 empty] | TOTAL | [12 empty] | TOTAL
SINAPI PE InsumosDezembro 2329 | 367 | AREIA GROSSA - POSTO JAZIDA/FORNECEDOR (RETIRADO NA JAZIDA, SEM TRANSPORTE) | [6 empty] | M3 | 0.073 | 130.68 | 9.54 |  |  | SINAPI PE InsumosDezembro 2329 |  | AREIA GROSSA - POSTO JAZIDA/FORNECEDOR (RETIRADO NA JAZIDA, SEM TRANSPORTE) |  |  |  |  | M3 | 0.073 | 130.68 | 9.54
SINAPI PE InsumosDezembro 3159 | 1379 | CIMENTO PORTLAND COMPOSTO CP II-32 | [6 empty] | KG | 10 | 0.7 | 7 |  |  | SINAPI PE InsumosDezembro 3159 |  | CIMENTO PORTLAND COMPOSTO CP II-32 |  |  |  |  | KG | 10 | 0.7 | 7
0 |  | 0 | [6 empty] | 0 |  | 0 | 0 |  |  | 0 |  | 0 |  |  |  |  | 0 |  | 0 | 0
[9 empty] | (E) CUSTO DE MATERIAIS - TOTAL |  |  | 16.54 | [9 empty] | (E) CUSTO DE MATERIAIS - TOTAL |  |  | 16.54
[9 empty] | CUSTO UNITÁRIO - TOTAL (D) + (E) |  |  | 52.19 | [9 empty] | CUSTO UNITÁRIO - TOTAL (D) + (E) |  |  | 56.52
[9 empty] | BONIFICAÇÃO - BDI |  | 0% | 0 | [9 empty] | BONIFICAÇÃO - BDI |  | 0% | 0
base: nº 16738 Sinapi Emlurb - custos e insumos SINAPI | [8 empty] | PREÇO UNITÁRIO TOTAL |  |  | 52.19 |  |  | base: nº 16738 Sinapi Emlurb - custos e insumos SINAPI | [6 empty] | PREÇO UNITÁRIO TOTAL |  |  | 56.52
CPU 189 | [14 empty] | CPU 189
SERVIÇO: | CAIXA DE PASSAGEM PARA ESGOTO EM ANEIS DE CONCRETO ARMADO, LASTRO EM CONCRETO SIMPLES 1:3:5 E BASE EM TIJOLO COROA COM TAMPA DE CONCRETO ARMADO (FCK >= 20 MPA, CONTROLE B ), DN - 0,40M E PROFUNDIDADE DE 0,65M | [9 empty] | UNIDADE | UN |  |  | SERVIÇO: | CAIXA DE PASSAGEM PARA ESGOTO EM ANEIS DE CONCRETO ARMADO, LASTRO EM CONCRETO SIMPLES 1:3:5 E BASE EM TIJOLO COROA COM TAMPA DE CONCRETO ARMADO (FCK >= 20 MPA, CONTROLE B ), DN - 0,40M E PROFUNDIDADE DE 0,65M | [7 empty] | UNIDADE | UN
FONTE | CÓDIGO | EQUIPAMENTOS |  |  |  | UN | QUANT | UTILIZAÇÃO OPERATIVA | UTILIZAÇÃO IMPRODUTIVA | CUSTO OPER | CUSTO IMPROD | CUSTO |  |  | FONTE | CÓDIGO | EQUIPAMENTOS |  | UN | QUANT | UTILIZAÇÃO OPERATIVA | UTILIZAÇÃO IMPRODUTIVA | CUSTO OPER | CUSTO IMPROD | CUSTO
[12 empty] | HORÁRIO | [12 empty] | HORÁRIO
[9 empty] | (A) CUSTO HORÁRIO DE EQUIPAMENTOS - TOTAL |  |  | 0 | [9 empty] | (A) CUSTO HORÁRIO DE EQUIPAMENTOS - TOTAL |  |  | 0
FONTE | CÓDIGO | MÃO-DE-OBRA SUPLEMENTAR | [6 empty] | UN | COEFICIENTE | SALÁRIO | CUSTO |  |  | FONTE | CÓDIGO | MÃO-DE-OBRA SUPLEMENTAR |  |  |  |  | UN | COEFICIENTE | SALÁRIO | CUSTO
[11 empty] | BASE | HORÁRIO | [11 empty] | BASE | HORÁRIO
SINAPI PE Nacional Dezembro 2024 | 88316 | SERVENTE COM ENCARGOS COMPLEMENTARES | [6 empty] | H | 1 | 18.14 | 18.14 |  |  | SINAPI PE Nacional Dezembro 2024 | 88316 | SERVENTE COM ENCARGOS COMPLEMENTARES |  |  |  |  | H | 1 | 20.28 | 20.28
SINAPI PE Nacional Dezembro 2024 | 88309 | PEDREIRO COM ENCARGOS COMPLEMENTARES | [6 empty] | H | 2 | 22.63 | 45.26 |  |  | SINAPI PE Nacional Dezembro 2024 | 88309 | PEDREIRO COM ENCARGOS COMPLEMENTARES |  |  |  |  | H | 2 | 25.46 | 50.92
[11 empty] | (B) CUSTO HORÁRIO DE MÃO-DE-OBRA | 63.4 | [11 empty] | (B) CUSTO HORÁRIO DE MÃO-DE-OBRA | 71.2
[10 empty] | Encargos Sociais de | [12 empty] | Encargos Sociais de
[9 empty] | (B) CUSTO UNITÁRIO DE MÃO DE OBRA |  |  | 63.4 | [9 empty] | (B) CUSTO UNITÁRIO DE MÃO DE OBRA |  |  | 71.2
[11 empty] | CUSTO HORÁRIO TOTAL | 63.4 | [11 empty] | CUSTO HORÁRIO TOTAL | 71.2
PRODUÇÃO DA EQUIPE (C ) |  |  |  |  | 1 |  |  |  | (D) CUSTO UNITÁRIO DE EXECUÇÃO (A) + (B) / C |  |  | 63.4 |  |  | PRODUÇÃO DA EQUIPE (C ) |  |  | 1 |  |  |  | (D) CUSTO UNITÁRIO DE EXECUÇÃO (A) + (B) / C |  |  | 71.2
FONTE | CÓDIGO | MATERIAIS/SERVIÇOS | [6 empty] | UN | CONSUMO | CUSTO UNITÁRIO | CUSTO |  |  | FONTE | CÓDIGO | MATERIAIS/SERVIÇOS |  |  |  |  | UN | CONSUMO | CUSTO UNITÁRIO | CUSTO
[12 empty] | TOTAL | [12 empty] | TOTAL
SINAPI PE Nacional Dezembro 2024 | 93202 | FIXAÇÃO (ENCUNHAMENTO) DE ALVENARIA DE VEDAÇÃO COM TIJOLO MACIÇO. AF_03/2024 | [6 empty] | M | 1.884 | 23.68 | 44.61 |  |  | SINAPI PE Nacional Dezembro 2024 | 93202 | FIXAÇÃO (ENCUNHAMENTO) DE ALVENARIA DE VEDAÇÃO COM TIJOLO MACIÇO. AF_03/2024 |  |  |  |  | M | 1.884 | 25.55 | 48.14
COMPOSIÇÃO | CPU 178 | ESCAVACAO MANUAL CAMPO ABERTO EM SOLO EXCETO ROCHA ATE 2,00M PROFUNDIDADE | [6 empty] | M3 | 0.41 | 53.15 | 21.79 |  |  | COMPOSIÇÃO | CPU 178 | ESCAVACAO MANUAL CAMPO ABERTO EM SOLO EXCETO ROCHA ATE 2,00M PROFUNDIDADE |  |  |  |  | M3 | 0.41 | 59.42 | 24.36
| 96995 | [8 empty] | 0.14 | [5 empty] | 96995 | [6 empty] | 0.14
SINAPI PE Nacional Dezembro 2024 | 87298 | ARGAMASSA TRAÇO 1:3 (EM VOLUME DE CIMENTO E AREIA MÉDIA ÚMIDA) PARA CONTRAPISO, PREPARO MECÂNICO COM BETONEIRA 400 L. AF_08/2019 | [6 empty] | M3 | 0.0016 | 677.83 | 1.08 |  |  | SINAPI PE Nacional Dezembro 2024 | 87298 | ARGAMASSA TRAÇO 1:3 (EM VOLUME DE CIMENTO E AREIA MÉDIA ÚMIDA) PARA CONTRAPISO, PREPARO MECÂNICO COM BETONEIRA 400 L. AF_08/2019 |  |  |  |  | M3 | 0.0016 | 692.64 | 1.11
| 6171 | [8 empty] | 1 | [5 empty] | 6171 | [6 empty] | 1
SINAPI PE InsumosDezembro 3140 | 1347 | CHAPA/PAINEL DE MADEIRA COMPENSADA PLASTIFICADA (MADEIRITE PLASTIFICADO) PARA FORMA DE CONCRETO, DE 2200 X 1100 MM, E = 12 MM | [6 empty] | M2 | 0.4 | 60.03 | 24.01 |  |  | SINAPI PE InsumosDezembro 3140 | 1347 | CHAPA/PAINEL DE MADEIRA COMPENSADA PLASTIFICADA (MADEIRITE PLASTIFICADO) PARA FORMA DE CONCRETO, DE 2200 X 1100 MM, E = 12 MM |  |  |  |  | M2 | 0.4 | 60.03 | 24.01
| 92791 | [8 empty] | 4 | [5 empty] | 92791 | [6 empty] | 4
SINAPI PE Nacional Dezembro 2024 | 94970 | CONCRETO FCK = 20MPA, TRAÇO 1:2,7:3 (EM MASSA SECA DE CIMENTO/ AREIA MÉDIA/ BRITA 1) - PREPARO MECÂNICO COM BETONEIRA 600 L. AF_05/2021 | [6 empty] | M3 | 0.04 | 462.89 | 18.52 |  |  | SINAPI PE Nacional Dezembro 2024 | 94970 | CONCRETO FCK = 20MPA, TRAÇO 1:2,7:3 (EM MASSA SECA DE CIMENTO/ AREIA MÉDIA/ BRITA 1) - PREPARO MECÂNICO COM BETONEIRA 600 L. AF_05/2021 |  |  |  |  | M3 | 0.04 | 471.51 | 18.86
| 92873 | [8 empty] | 0.04 | [5 empty] | 92873 | [6 empty] | 0.04
[9 empty] | (E) CUSTO DE MATERIAIS - TOTAL |  |  | 110.01 | [9 empty] | (E) CUSTO DE MATERIAIS - TOTAL |  |  | 116.48
[9 empty] | CUSTO UNITÁRIO - TOTAL (D) + (E) |  |  | 173.41 | [9 empty] | CUSTO UNITÁRIO - TOTAL (D) + (E) |  |  | 187.68
[9 empty] | BONIFICAÇÃO - BDI |  | 0% | 0 | [9 empty] | BONIFICAÇÃO - BDI |  | 0% | 0
base: nº 18454/001 Sinapi Compesa - custos e insumos SINAPI | [8 empty] | PREÇO UNITÁRIO TOTAL |  |  | 173.41 |  |  | base: nº 18454/001 Sinapi Compesa - custos e insumos SINAPI | [6 empty] | PREÇO UNITÁRIO TOTAL |  |  | 187.68
CPU 190 | [14 empty] | CPU 190
SERVIÇO: | CONCRETO USINADO BOMBEADO FCK=30MPA, INCLUSIVE LANCAMENTO E ADENSAMENTO | [9 empty] | UNIDADE | M3 |  |  | SERVIÇO: | CONCRETO USINADO BOMBEADO FCK=30MPA, INCLUSIVE LANCAMENTO E ADENSAMENTO | [7 empty] | UNIDADE | M3
FONTE | CÓDIGO | EQUIPAMENTOS |  |  |  | UN | QUANT | UTILIZAÇÃO OPERATIVA | UTILIZAÇÃO IMPRODUTIVA | CUSTO OPER | CUSTO IMPROD | CUSTO |  |  | FONTE | CÓDIGO | EQUIPAMENTOS |  | UN | QUANT | UTILIZAÇÃO OPERATIVA | UTILIZAÇÃO IMPRODUTIVA | CUSTO OPER | CUSTO IMPROD | CUSTO
[12 empty] | HORÁRIO | [12 empty] | HORÁRIO
SINAPI PE Nacional Dezembro 2024 | 90586 | VIBRADOR DE IMERSÃO, DIÂMETRO DE PONTEIRA 45MM, MOTOR ELÉTRICO TRIFÁSICO POTÊNCIA DE 2 CV - CHP DIURNO. AF_06/2015 |  |  |  | CHP | 1 | 0.3 |  | 1.37 |  | 0.41 |  |  | SINAPI PE Nacional Janeiro 2019 | 90586 | VIBRADOR DE IMERSÃO, DIÂMETRO DE PONTEIRA 45MM, MOTOR ELÉTRICO TRIFÁSICO POTÊNCIA DE 2 CV - CHP DIURNO. AF_06/2015 |  | CHP | 1 | 0.3 |  | 1.37 |  | 0.41
[9 empty] | (A) CUSTO HORÁRIO DE EQUIPAMENTOS - TOTAL |  |  | 0.41 | [9 empty] | (A) CUSTO HORÁRIO DE EQUIPAMENTOS - TOTAL |  |  | 0.41
FONTE | CÓDIGO | MÃO-DE-OBRA SUPLEMENTAR | [6 empty] | UN | COEFICIENTE | SALÁRIO | CUSTO |  |  | FONTE | CÓDIGO | MÃO-DE-OBRA SUPLEMENTAR |  |  |  |  | UN | COEFICIENTE | SALÁRIO | CUSTO
[11 empty] | BASE | HORÁRIO | [11 empty] | BASE | HORÁRIO
SINAPI PE Nacional Dezembro 2024 | 88245 | ARMADOR COM ENCARGOS COMPLEMENTARES | [6 empty] | H | 0.6 | 22.43 | 13.46 |  |  | SINAPI PE Nacional Dezembro 2024 | 88245 | ARMADOR COM ENCARGOS COMPLEMENTARES |  |  |  |  | H | 0.6 | 25.24 | 15.14
SINAPI PE Nacional Dezembro 2024 | 88262 | CARPINTEIRO DE FORMAS COM ENCARGOS COMPLEMENTARES | [6 empty] | H | 0.6 | 22.29 | 13.37 |  |  | SINAPI PE Nacional Dezembro 2024 | 88262 | CARPINTEIRO DE FORMAS COM ENCARGOS COMPLEMENTARES |  |  |  |  | H | 0.6 | 25.1 | 15.06
SINAPI PE Nacional Dezembro 2024 | 88316 | SERVENTE COM ENCARGOS COMPLEMENTARES | [6 empty] | H | 1.6 | 18.14 | 29.02 |  |  | SINAPI PE Nacional Dezembro 2024 | 88316 | SERVENTE COM ENCARGOS COMPLEMENTARES |  |  |  |  | H | 1.6 | 20.28 | 32.45
SINAPI PE Nacional Dezembro 2024 | 88309 | PEDREIRO COM ENCARGOS COMPLEMENTARES | [6 empty] | H | 0.6 | 22.63 | 13.58 |  |  | SINAPI PE Nacional Dezembro 2024 | 88309 | PEDREIRO COM ENCARGOS COMPLEMENTARES |  |  |  |  | H | 0.6 | 25.46 | 15.28
0 |  | 0 | [6 empty] | 0 |  | 0 | 0
[11 empty] | (B) CUSTO HORÁRIO DE MÃO-DE-OBRA | 69.43 | [11 empty] | (B) CUSTO HORÁRIO DE MÃO-DE-OBRA | 77.93
[10 empty] | Encargos Sociais de | [12 empty] | Encargos Sociais de
[9 empty] | (B) CUSTO UNITÁRIO DE MÃO DE OBRA |  |  | 69.43 | [9 empty] | (B) CUSTO UNITÁRIO DE MÃO DE OBRA |  |  | 77.93
[11 empty] | CUSTO HORÁRIO TOTAL | 69.84 | [11 empty] | CUSTO HORÁRIO TOTAL | 78.34
PRODUÇÃO DA EQUIPE (C ) |  |  |  |  | 1 |  |  |  | (D) CUSTO UNITÁRIO DE EXECUÇÃO (A) + (B) / C |  |  | 69.84 |  |  | PRODUÇÃO DA EQUIPE (C ) |  |  | 1 |  |  |  | (D) CUSTO UNITÁRIO DE EXECUÇÃO (A) + (B) / C |  |  | 78.34
FONTE | CÓDIGO | MATERIAIS/SERVIÇOS | [6 empty] | UN | CONSUMO | CUSTO UNITÁRIO | CUSTO |  |  | FONTE | CÓDIGO | MATERIAIS/SERVIÇOS |  |  |  |  | UN | CONSUMO | CUSTO UNITÁRIO | CUSTO
[12 empty] | TOTAL | [12 empty] | TOTAL
SINAPI PE InsumosDezembro 3221 | 1525 | CONCRETO USINADO BOMBEAVEL, CLASSE DE RESISTENCIA C30, BRITA 0 E 1, SLUMP = 100 +/- 20 MM, COM BOMBEAMENTO (DISPONIBILIZACAO DE BOMBA), SEM O LANCAMENTO (NBR 8953) | [6 empty] | M3 | 1.05 | 528.14 | 554.55 |  |  | SINAPI PE InsumosDezembro 3221 | 1525 | CONCRETO USINADO BOMBEAVEL, CLASSE DE RESISTENCIA C30, BRITA 0 E 1, SLUMP = 100 +/- 20 MM, COM BOMBEAMENTO (DISPONIBILIZACAO DE BOMBA), SEM O LANCAMENTO (NBR 8953) |  |  |  |  | M3 | 1.05 | 528.14 | 554.55
0 |  | 0 | [6 empty] | 0 |  | 0 | 0 |  |  | 0 | 0 | 0 |  |  |  |  | 0 |  | 0 | 0
[9 empty] | (E) CUSTO DE MATERIAIS - TOTAL |  |  | 554.55 | [9 empty] | (E) CUSTO DE MATERIAIS - TOTAL |  |  | 554.55
[9 empty] | CUSTO UNITÁRIO - TOTAL (D) + (E) |  |  | 624.39 | [9 empty] | CUSTO UNITÁRIO - TOTAL (D) + (E) |  |  | 632.89
[9 empty] | BONIFICAÇÃO - BDI |  | 0% | 0 | [9 empty] | BONIFICAÇÃO - BDI |  | 0% | 0
base: nº 74138/001 Sinapi Nacional Jul/16 - custos e insumos SINAPI | [8 empty] | PREÇO UNITÁRIO TOTAL |  |  | 624.39 |  |  | base: nº 74138/001 Sinapi Nacional Jul/16 - custos e insumos SINAPI | [6 empty] | PREÇO UNITÁRIO TOTAL |  |  | 632.89
CPU 191 | [14 empty] | CPU 191
SERVIÇO: | PORTA EM AÇO DE ABRIR COM TRAVESSAS PARA VIDRO, COM GUARNIÇÃO, FIXAÇÃO COM PARAFUSOS, EXCLUSIVE VIDROS - FORNECIMENTO E INSTALAÇÃO. AF_08/2015 | [9 empty] | UNIDADE | M2 |  |  | SERVIÇO: | PORTA EM AÇO DE ABRIR COM TRAVESSAS PARA VIDRO, COM GUARNIÇÃO, FIXAÇÃO COM PARAFUSOS, EXCLUSIVE VIDROS - FORNECIMENTO E INSTALAÇÃO. AF_08/2015 | [7 empty] | UNIDADE | M2
FONTE | CÓDIGO | EQUIPAMENTOS |  |  |  | UN | QUANT | UTILIZAÇÃO OPERATIVA | UTILIZAÇÃO IMPRODUTIVA | CUSTO OPER | CUSTO IMPROD | CUSTO |  |  | FONTE | CÓDIGO | EQUIPAMENTOS |  | UN | QUANT | UTILIZAÇÃO OPERATIVA | UTILIZAÇÃO IMPRODUTIVA | CUSTO OPER | CUSTO IMPROD | CUSTO
[12 empty] | HORÁRIO | [12 empty] | HORÁRIO
0 |  | 0 |  |  |  | 0 |  |  |  | 0 |  | 0 |  |  | 0 |  | 0 |  | 0 |  |  |  | 0 |  | 0
[9 empty] | (A) CUSTO HORÁRIO DE EQUIPAMENTOS - TOTAL |  |  | 0 | [9 empty] | (A) CUSTO HORÁRIO DE EQUIPAMENTOS - TOTAL |  |  | 0
FONTE | CÓDIGO | MÃO-DE-OBRA SUPLEMENTAR | [6 empty] | UN | COEFICIENTE | SALÁRIO | CUSTO |  |  | FONTE | CÓDIGO | MÃO-DE-OBRA SUPLEMENTAR |  |  |  |  | UN | COEFICIENTE | SALÁRIO | CUSTO
[11 empty] | BASE | HORÁRIO | [11 empty] | BASE | HORÁRIO
SINAPI PE Nacional Dezembro 2024 | 88309 | PEDREIRO COM ENCARGOS COMPLEMENTARES | [6 empty] | H | 0.503 | 22.63 | 11.38 |  |  | SINAPI PE Nacional Dezembro 2024 | 88309 | PEDREIRO COM ENCARGOS COMPLEMENTARES |  |  |  |  | H | 0.503 | 25.46 | 12.81
SINAPI PE Nacional Dezembro 2024 | 88316 | SERVENTE COM ENCARGOS COMPLEMENTARES | [6 empty] | H | 0.2518 | 18.14 | 4.57 |  |  | SINAPI PE Nacional Dezembro 2024 | 88316 | SERVENTE COM ENCARGOS COMPLEMENTARES |  |  |  |  | H | 0.2518 | 20.28 | 5.11
0 |  | 0 | [6 empty] | 0 |  | 0 | 0
[11 empty] | (B) CUSTO HORÁRIO DE MÃO-DE-OBRA | 15.95 | [11 empty] | (B) CUSTO HORÁRIO DE MÃO-DE-OBRA | 17.92
[10 empty] | Encargos Sociais de | [12 empty] | Encargos Sociais de
[9 empty] | (B) CUSTO UNITÁRIO DE MÃO DE OBRA |  |  | 15.95 | [9 empty] | (B) CUSTO UNITÁRIO DE MÃO DE OBRA |  |  | 17.92
[11 empty] | CUSTO HORÁRIO TOTAL | 15.95 | [11 empty] | CUSTO HORÁRIO TOTAL | 17.92
PRODUÇÃO DA EQUIPE (C ) |  |  |  |  | 1 |  |  |  | (D) CUSTO UNITÁRIO DE EXECUÇÃO (A) + (B) / C |  |  | 15.95 |  |  | PRODUÇÃO DA EQUIPE (C ) |  |  | 1 |  |  |  | (D) CUSTO UNITÁRIO DE EXECUÇÃO (A) + (B) / C |  |  | 17.92
FONTE | CÓDIGO | MATERIAIS/SERVIÇOS | [6 empty] | UN | CONSUMO | CUSTO UNITÁRIO | CUSTO |  |  | FONTE | CÓDIGO | MATERIAIS/SERVIÇOS |  |  |  |  | UN | CONSUMO | CUSTO UNITÁRIO | CUSTO
[12 empty] | TOTAL | [12 empty] | TOTAL
SINAPI PE InsumosDezembro 5789 | 142 | SELANTE ELASTICO MONOCOMPONENTE A BASE DE POLIURETANO (PU) PARA JUNTAS DIVERSAS | [6 empty] | 310ML | 0.8829 | 37.45 | 33.06 |  |  | SINAPI PE InsumosDezembro 5789 | 142 | SELANTE ELASTICO MONOCOMPONENTE A BASE DE POLIURETANO (PU) PARA JUNTAS DIVERSAS |  |  |  |  | 310ML | 0.8829 | 37.45 | 33.06
SINAPI PE InsumosDezembro 2591 | 7568 | BUCHA DE NYLON SEM ABA S10, COM PARAFUSO DE 6,10 X 65 MM EM ACO ZINCADO COM ROSCA SOBERBA, CABECA CHATA E FENDA PHILLIPS | [6 empty] | UN | 4.8166 | 0.98 | 4.72 |  |  | SINAPI PE InsumosDezembro 2591 | 7568 | BUCHA DE NYLON SEM ABA S10, COM PARAFUSO DE 6,10 X 65 MM EM ACO ZINCADO COM ROSCA SOBERBA, CABECA CHATA E FENDA PHILLIPS |  |  |  |  | UN | 4.8166 | 0.98 | 4.72
SINAPI PE InsumosDezembro 5446 | 39021 | PORTA DE ABRIR EM ACO, COM DIVISAO HORIZONTAL PARA VIDROS, 90 X 210 CM, COM FUNDO ANTICORROSIVO/PRIMER DE PROTECAO, INCLUI FECHADURA, MACANETA E PARAFUOSO, SEM GUARNICAO/ALIZAR/VISTA, VIDROS NAO INCLUSOS | [6 empty] | UN | 1 | 572.05 | 572.05 |  |  | SINAPI PE InsumosDezembro 5446 | 39021 | PORTA DE ABRIR EM ACO, COM DIVISAO HORIZONTAL PARA VIDROS, 90 X 210 CM, COM FUNDO ANTICORROSIVO/PRIMER DE PROTECAO, INCLUI FECHADURA, MACANETA E PARAFUOSO, SEM GUARNICAO/ALIZAR/VISTA, VIDROS NAO INCLUSOS |  |  |  |  | UN | 1 | 572.05 | 572.05
SINAPI PE InsumosDezembro 4226 | 39836 | GUARNICAO/ALIZAR/VISTA, E = *1,3* CM, L = *5,0* CM HASTE REGULAVEL = *35* MM, EM MDF/PVC WOOD/ POLIESTIRENO OU MADEIRA LAMINADA, PRIMER BRANCO (JOGO PARA 1 FACE) | [6 empty] | JG | 1 | 252.3 | 252.3 |  |  | SINAPI PE InsumosDezembro 4226 | 39836 | GUARNICAO/ALIZAR/VISTA, E = *1,3* CM, L = *5,0* CM HASTE REGULAVEL = *35* MM, EM MDF/PVC WOOD/ POLIESTIRENO OU MADEIRA LAMINADA, PRIMER BRANCO (JOGO PARA 1 FACE) |  |  |  |  | JG | 1 | 252.3 | 252.3
[9 empty] | (E) CUSTO DE MATERIAIS - TOTAL |  |  | 862.13 | [9 empty] | (E) CUSTO DE MATERIAIS - TOTAL |  |  | 862.13
[9 empty] | CUSTO UNITÁRIO - TOTAL (D) + (E) |  |  | 878.08 | [9 empty] | CUSTO UNITÁRIO - TOTAL (D) + (E) |  |  | 880.05
[9 empty] | BONIFICAÇÃO - BDI |  | 0% | 0 | [9 empty] | BONIFICAÇÃO - BDI |  | 0% | 0
base: nº 91340 Sinapi Nacional Jul/16 - custos e insumos SINAPI | [8 empty] | PREÇO UNITÁRIO TOTAL |  |  | 878.08 |  |  | base: nº 91340 Sinapi Nacional Jul/16 - custos e insumos SINAPI | [6 empty] | PREÇO UNITÁRIO TOTAL |  |  | 880.05
CPU 192 | [14 empty] | CPU 192
SERVIÇO: | JANELA DE CORRER EM CHAPA DE ACO DOBRADA, QUATRO FOLHAS, SEM DIVISAO HORIZONTAL, PARA VIDRO, 1,50X1,20M | [9 empty] | UNIDADE | UN |  |  | SERVIÇO: | JANELA DE CORRER EM CHAPA DE ACO DOBRADA, QUATRO FOLHAS, SEM DIVISAO HORIZONTAL, PARA VIDRO, 1,50X1,20M | [7 empty] | UNIDADE | UN
FONTE | CÓDIGO | EQUIPAMENTOS |  |  |  | UN | QUANT | UTILIZAÇÃO OPERATIVA | UTILIZAÇÃO IMPRODUTIVA | CUSTO OPER | CUSTO IMPROD | CUSTO |  |  | FONTE | CÓDIGO | EQUIPAMENTOS |  | UN | QUANT | UTILIZAÇÃO OPERATIVA | UTILIZAÇÃO IMPRODUTIVA | CUSTO OPER | CUSTO IMPROD | CUSTO
[12 empty] | HORÁRIO | [12 empty] | HORÁRIO
0 |  | 0 |  |  |  | 0 |  |  |  | 0 |  | 0 |  |  | 0 |  | 0 |  | 0 |  |  |  | 0 |  | 0
[9 empty] | (A) CUSTO HORÁRIO DE EQUIPAMENTOS - TOTAL |  |  | 0 | [9 empty] | (A) CUSTO HORÁRIO DE EQUIPAMENTOS - TOTAL |  |  | 0
FONTE | CÓDIGO | MÃO-DE-OBRA SUPLEMENTAR | [6 empty] | UN | COEFICIENTE | SALÁRIO | CUSTO |  |  | FONTE | CÓDIGO | MÃO-DE-OBRA SUPLEMENTAR |  |  |  |  | UN | COEFICIENTE | SALÁRIO | CUSTO
[11 empty] | BASE | HORÁRIO | [11 empty] | BASE | HORÁRIO
SINAPI PE Nacional Dezembro 2024 | 88309 | PEDREIRO COM ENCARGOS COMPLEMENTARES | [6 empty] | H | 4.5 | 22.63 | 101.84 |  |  | SINAPI PE Nacional Dezembro 2024 | 88309 | PEDREIRO COM ENCARGOS COMPLEMENTARES |  |  |  |  | H | 4.5 | 25.46 | 114.57
SINAPI PE Nacional Dezembro 2024 | 88316 | SERVENTE COM ENCARGOS COMPLEMENTARES | [6 empty] | H | 2 | 18.14 | 36.28 |  |  | SINAPI PE Nacional Dezembro 2024 | 88316 | SERVENTE COM ENCARGOS COMPLEMENTARES |  |  |  |  | H | 2 | 20.28 | 40.56
0 |  | 0 | [6 empty] | 0 |  | 0 | 0
[11 empty] | (B) CUSTO HORÁRIO DE MÃO-DE-OBRA | 138.12 | [11 empty] | (B) CUSTO HORÁRIO DE MÃO-DE-OBRA | 155.13
[10 empty] | Encargos Sociais de | [12 empty] | Encargos Sociais de
[9 empty] | (B) CUSTO UNITÁRIO DE MÃO DE OBRA |  |  | 138.12 | [9 empty] | (B) CUSTO UNITÁRIO DE MÃO DE OBRA |  |  | 155.13
[11 empty] | CUSTO HORÁRIO TOTAL | 138.12 | [11 empty] | CUSTO HORÁRIO TOTAL | 155.13
PRODUÇÃO DA EQUIPE (C ) |  |  |  |  | 1 |  |  |  | (D) CUSTO UNITÁRIO DE EXECUÇÃO (A) + (B) / C |  |  | 138.12 |  |  | PRODUÇÃO DA EQUIPE (C ) |  |  | 1 |  |  |  | (D) CUSTO UNITÁRIO DE EXECUÇÃO (A) + (B) / C |  |  | 155.13
FONTE | CÓDIGO | MATERIAIS/SERVIÇOS | [6 empty] | UN | CONSUMO | CUSTO UNITÁRIO | CUSTO |  |  | FONTE | CÓDIGO | MATERIAIS/SERVIÇOS |  |  |  |  | UN | CONSUMO | CUSTO UNITÁRIO | CUSTO
[12 empty] | TOTAL | [12 empty] | TOTAL
SINAPI PE Nacional Dezembro 2024 | 88627 | ARGAMASSA TRAÇO 1:0,5:4,5 (EM VOLUME DE CIMENTO, CAL E AREIA MÉDIA ÚMIDA) PARA ASSENTAMENTO DE ALVENARIA, PREPARO MANUAL. AF_08/2019 | [6 empty] | M3 | 0.02 | 648.41 | 12.97 |  |  | SINAPI PE Nacional Dezembro 2024 | 88627 | ARGAMASSA TRAÇO 1:0,5:4,5 (EM VOLUME DE CIMENTO, CAL E AREIA MÉDIA ÚMIDA) PARA ASSENTAMENTO DE ALVENARIA, PREPARO MANUAL. AF_08/2019 |  |  |  |  | M3 | 0.02 | 667.2 | 13.34
SINAPI PE InsumosDezembro 2597 | 4376 | BUCHA DE NYLON SEM ABA S8 | [6 empty] | UN | 6 | 0.31 | 1.86 |  |  | SINAPI PE InsumosDezembro 2597 | 4376 | BUCHA DE NYLON SEM ABA S8 |  |  |  |  | UN | 6 | 0.31 | 1.86
SINAPI PE InsumosDezembro 5199 | 11059 | PARAFUSO ROSCA SOBERBA ZINCADO CABECA CHATA FENDA SIMPLES 5,5 X 50 MM (2 ") | [6 empty] | UN | 6 | 0.27 | 1.62 |  |  | SINAPI PE InsumosDezembro 5199 | 11059 | PARAFUSO ROSCA SOBERBA ZINCADO CABECA CHATA FENDA SIMPLES 5,5 X 50 MM (2 ") |  |  |  |  | UN | 6 | 0.27 | 1.62
| 11227 | [8 empty] | 1 | [5 empty] | 11227 | [6 empty] | 1
[9 empty] | (E) CUSTO DE MATERIAIS - TOTAL |  |  | 16.45 | [9 empty] | (E) CUSTO DE MATERIAIS - TOTAL |  |  | 16.82
[9 empty] | CUSTO UNITÁRIO - TOTAL (D) + (E) |  |  | 154.57 | [9 empty] | CUSTO UNITÁRIO - TOTAL (D) + (E) |  |  | 171.95
[9 empty] | BONIFICAÇÃO - BDI |  | 0% | 0 | [9 empty] | BONIFICAÇÃO - BDI |  | 0% | 0
base: nº 73940/001 Sinapi Nacional Jul/16 - custos e insumos SINAPI | [8 empty] | PREÇO UNITÁRIO TOTAL |  |  | 154.57 |  |  | base: nº 73940/001 Sinapi Nacional Jul/16 - custos e insumos SINAPI | [6 empty] | PREÇO UNITÁRIO TOTAL |  |  | 171.95
CPU 193 | [14 empty] | CPU 193
SERVIÇO: | HASTE DE ATERRAMENTO 5/8 PARA SPDA COM CONECTOR - FORNECIMENTO E INSTALAÇÃO | [9 empty] | UNIDADE | UN |  |  | SERVIÇO: | HASTE DE ATERRAMENTO 5/8 PARA SPDA COM CONECTOR - FORNECIMENTO E INSTALAÇÃO | [7 empty] | UNIDADE | UN
FONTE | CÓDIGO | EQUIPAMENTOS |  |  |  | UN | QUANT | UTILIZAÇÃO OPERATIVA | UTILIZAÇÃO IMPRODUTIVA | CUSTO OPER | CUSTO IMPROD | CUSTO |  |  | FONTE | CÓDIGO | EQUIPAMENTOS |  | UN | QUANT | UTILIZAÇÃO OPERATIVA | UTILIZAÇÃO IMPRODUTIVA | CUSTO OPER | CUSTO IMPROD | CUSTO
[12 empty] | HORÁRIO | [12 empty] | HORÁRIO
0 |  | 0 |  |  |  | 0 |  |  |  | 0 |  | 0 |  |  | 0 |  | 0 |  | 0 |  |  |  | 0 |  | 0
[9 empty] | (A) CUSTO HORÁRIO DE EQUIPAMENTOS - TOTAL |  |  | 0 | [9 empty] | (A) CUSTO HORÁRIO DE EQUIPAMENTOS - TOTAL |  |  | 0
FONTE | CÓDIGO | MÃO-DE-OBRA SUPLEMENTAR | [6 empty] | UN | COEFICIENTE | SALÁRIO | CUSTO |  |  | FONTE | CÓDIGO | MÃO-DE-OBRA SUPLEMENTAR |  |  |  |  | UN | COEFICIENTE | SALÁRIO | CUSTO
[11 empty] | BASE | HORÁRIO | [11 empty] | BASE | HORÁRIO
SINAPI PE Nacional Dezembro 2024 | 88247 | AUXILIAR DE ELETRICISTA COM ENCARGOS COMPLEMENTARES | [6 empty] | H | 0.2531 | 19.33 | 4.89 |  |  | SINAPI PE Nacional Dezembro 2024 | 88247 | AUXILIAR DE ELETRICISTA COM ENCARGOS COMPLEMENTARES |  |  |  |  | H | 0.2531 | 21.63 | 5.47
SINAPI PE Nacional Dezembro 2024 | 88264 | ELETRICISTA COM ENCARGOS COMPLEMENTARES | [6 empty] | H | 0.2531 | 22.93 | 5.8 |  |  | SINAPI PE Nacional Dezembro 2024 | 88264 | ELETRICISTA COM ENCARGOS COMPLEMENTARES |  |  |  |  | H | 0.2531 | 25.82 | 6.54
0 |  | 0 | [6 empty] | 0 |  | 0 | 0
[11 empty] | (B) CUSTO HORÁRIO DE MÃO-DE-OBRA | 10.69 | [11 empty] | (B) CUSTO HORÁRIO DE MÃO-DE-OBRA | 12.01
[10 empty] | Encargos Sociais de | [12 empty] | Encargos Sociais de
[9 empty] | (B) CUSTO UNITÁRIO DE MÃO DE OBRA |  |  | 10.69 | [9 empty] | (B) CUSTO UNITÁRIO DE MÃO DE OBRA |  |  | 12.01
[11 empty] | CUSTO HORÁRIO TOTAL | 10.69 | [11 empty] | CUSTO HORÁRIO TOTAL | 12.01
PRODUÇÃO DA EQUIPE (C ) |  |  |  |  | 1 |  |  |  | (D) CUSTO UNITÁRIO DE EXECUÇÃO (A) + (B) / C |  |  | 10.69 |  |  | PRODUÇÃO DA EQUIPE (C ) |  |  | 1 |  |  |  | (D) CUSTO UNITÁRIO DE EXECUÇÃO (A) + (B) / C |  |  | 12.01
FONTE | CÓDIGO | MATERIAIS/SERVIÇOS | [6 empty] | UN | CONSUMO | CUSTO UNITÁRIO | CUSTO |  |  | FONTE | CÓDIGO | MATERIAIS/SERVIÇOS |  |  |  |  | UN | CONSUMO | CUSTO UNITÁRIO | CUSTO
[12 empty] | TOTAL | [12 empty] | TOTAL
SINAPI PE InsumosDezembro 4242 | 3380 | HASTE DE ATERRAMENTO EM ACO COM 3,00 M DE COMPRIMENTO E DN = 5/8", REVESTIDA COM BAIXA CAMADA DE COBRE, COM CONECTOR TIPO GRAMPO | [6 empty] | UN | 1 | 137.7 | 137.7 |  |  | SINAPI PE InsumosDezembro 4242 | 3380 | HASTE DE ATERRAMENTO EM ACO COM 3,00 M DE COMPRIMENTO E DN = 5/8", REVESTIDA COM BAIXA CAMADA DE COBRE, COM CONECTOR TIPO GRAMPO |  |  |  |  | UN | 1 | 137.7 | 137.7
0 |  | 0 | [6 empty] | 0 |  | 0 | 0 |  |  | 0 |  | 0 |  |  |  |  | 0 |  | 0 | 0
0 |  | 0 | [6 empty] | 0 |  | 0 | 0 |  |  | 0 |  | 0 |  |  |  |  | 0 |  | 0 | 0
0 |  | 0 | [6 empty] | 0 |  | 0 | 0 |  |  | 0 |  | 0 |  |  |  |  | 0 |  | 0 | 0
[9 empty] | (E) CUSTO DE MATERIAIS - TOTAL |  |  | 137.7 | [9 empty] | (E) CUSTO DE MATERIAIS - TOTAL |  |  | 137.7
[9 empty] | CUSTO UNITÁRIO - TOTAL (D) + (E) |  |  | 148.39 | [9 empty] | CUSTO UNITÁRIO - TOTAL (D) + (E) |  |  | 149.71
[9 empty] | BONIFICAÇÃO - BDI |  | 0% | 0 | [9 empty] | BONIFICAÇÃO - BDI |  | 0% | 0
base: nº 96985 Sinapi Nacional Jan/19 - custos e insumos SINAPI | [8 empty] | PREÇO UNITÁRIO TOTAL |  |  | 148.39 |  |  | base: nº 96985 Sinapi Nacional Jan/19 - custos e insumos SINAPI | [6 empty] | PREÇO UNITÁRIO TOTAL |  |  | 149.71
CPU 194 | [14 empty] | CPU 194
SERVIÇO: | ENTRADA DE ENERGIA ELÉTRICA AÉREA MONOFÁSICA 50A COM POSTE DE CONCRETO, INCLUSIVE CABEAMENTO, CAIXA DE PROTEÇÃO PARA MEDIDOR E ATERRAMENTO. | [9 empty] | UNIDADE | UN |  |  | SERVIÇO: | ENTRADA DE ENERGIA ELÉTRICA AÉREA MONOFÁSICA 50A COM POSTE DE CONCRETO, INCLUSIVE CABEAMENTO, CAIXA DE PROTEÇÃO PARA MEDIDOR E ATERRAMENTO. | [7 empty] | UNIDADE | UN
FONTE | CÓDIGO | EQUIPAMENTOS |  |  |  | UN | QUANT | UTILIZAÇÃO OPERATIVA | UTILIZAÇÃO IMPRODUTIVA | CUSTO OPER | CUSTO IMPROD | CUSTO |  |  | FONTE | CÓDIGO | EQUIPAMENTOS |  | UN | QUANT | UTILIZAÇÃO OPERATIVA | UTILIZAÇÃO IMPRODUTIVA | CUSTO OPER | CUSTO IMPROD | CUSTO
[12 empty] | HORÁRIO | [12 empty] | HORÁRIO
0 |  | 0 |  |  |  | 0 |  |  |  | 0 |  | 0 |  |  | 0 |  | 0 |  | 0 |  |  |  | 0 |  | 0
[9 empty] | (A) CUSTO HORÁRIO DE EQUIPAMENTOS - TOTAL |  |  | 0 | [9 empty] | (A) CUSTO HORÁRIO DE EQUIPAMENTOS - TOTAL |  |  | 0
FONTE | CÓDIGO | MÃO-DE-OBRA SUPLEMENTAR | [6 empty] | UN | COEFICIENTE | SALÁRIO | CUSTO |  |  | FONTE | CÓDIGO | MÃO-DE-OBRA SUPLEMENTAR |  |  |  |  | UN | COEFICIENTE | SALÁRIO | CUSTO
[11 empty] | BASE | HORÁRIO | [11 empty] | BASE | HORÁRIO
SINAPI PE Nacional Dezembro 2024 | 88264 | ELETRICISTA COM ENCARGOS COMPLEMENTARES | [6 empty] | H | 6 | 22.93 | 137.58 |  |  | SINAPI PE Nacional Dezembro 2024 | 88264 | ELETRICISTA COM ENCARGOS COMPLEMENTARES |  |  |  |  | H | 6 | 25.82 | 154.92
SINAPI PE Nacional Dezembro 2024 | 88316 | SERVENTE COM ENCARGOS COMPLEMENTARES | [6 empty] | H | 6 | 18.14 | 108.84 |  |  | SINAPI PE Nacional Dezembro 2024 | 88316 | SERVENTE COM ENCARGOS COMPLEMENTARES |  |  |  |  | H | 6 | 20.28 | 121.68
0 |  | 0 | [6 empty] | 0 |  | 0 | 0 |  |  | 0 |  | 0 |  |  |  |  | 0 |  | 0 | 0
[11 empty] | (B) CUSTO HORÁRIO DE MÃO-DE-OBRA | 246.42 | [11 empty] | (B) CUSTO HORÁRIO DE MÃO-DE-OBRA | 276.6
[10 empty] | Encargos Sociais de | [12 empty] | Encargos Sociais de
[9 empty] | (B) CUSTO UNITÁRIO DE MÃO DE OBRA |  |  | 246.42 | [9 empty] | (B) CUSTO UNITÁRIO DE MÃO DE OBRA |  |  | 276.6
[11 empty] | CUSTO HORÁRIO TOTAL | 246.42 | [11 empty] | CUSTO HORÁRIO TOTAL | 276.6
PRODUÇÃO DA EQUIPE (C ) |  |  |  |  | 1 |  |  |  | (D) CUSTO UNITÁRIO DE EXECUÇÃO (A) + (B) / C |  |  | 246.42 |  |  | PRODUÇÃO DA EQUIPE (C ) |  |  | 1 |  |  |  | (D) CUSTO UNITÁRIO DE EXECUÇÃO (A) + (B) / C |  |  | 276.6
FONTE | CÓDIGO | MATERIAIS/SERVIÇOS | [6 empty] | UN | CONSUMO | CUSTO UNITÁRIO | CUSTO |  |  | FONTE | CÓDIGO | MATERIAIS/SERVIÇOS |  |  |  |  | UN | CONSUMO | CUSTO UNITÁRIO | CUSTO
[12 empty] | TOTAL | [12 empty] | TOTAL
SINAPI PE InsumosDezembro 2378 | 379 | ARRUELA QUADRADA EM ACO GALVANIZADO, DIMENSAO = 38 MM, ESPESSURA = 3MM, DIAMETRO DO FURO= 18 MM | [6 empty] | UN | 2 | 1.55 | 3.1 |  |  | SINAPI PE InsumosDezembro 2378 | 379 | ARRUELA QUADRADA EM ACO GALVANIZADO, DIMENSAO = 38 MM, ESPESSURA = 3MM, DIAMETRO DO FURO= 18 MM |  |  |  |  | UN | 2 | 1.55 | 3.1
SINAPI PE InsumosDezembro 3163 | 420 | CINTA CIRCULAR EM ACO GALVANIZADO DE 150 MM DE DIAMETRO PARA FIXACAO DE CAIXA MEDICAO, INCLUI PARAFUSOS E PORCAS | [6 empty] | UN | 2 | 27.2 | 54.4 |  |  | SINAPI PE InsumosDezembro 3163 | 420 | CINTA CIRCULAR EM ACO GALVANIZADO DE 150 MM DE DIAMETRO PARA FIXACAO DE CAIXA MEDICAO, INCLUI PARAFUSOS E PORCAS |  |  |  |  | UN | 2 | 27.2 | 54.4
| 985 | [8 empty] | 36 | [5 empty] | 985 | [6 empty] | 36
SINAPI PE InsumosDezembro 2925 | 39692 | CAIXA DE PROTECAO PARA TRANSFORMADOR CORRENTE, EM CHAPA DE ACO 18 USG (PADRAO DA CONCESSIONARIA LOCAL) | [6 empty] | UN | 1 | 767.61 | 767.61 |  |  | SINAPI PE InsumosDezembro 2925 | 39692 | CAIXA DE PROTECAO PARA TRANSFORMADOR CORRENTE, EM CHAPA DE ACO 18 USG (PADRAO DA CONCESSIONARIA LOCAL) |  |  |  |  | UN | 1 | 767.61 | 767.61
SINAPI PE InsumosDezembro 2350 | 1091 | ARMACAO VERTICAL COM HASTE E CONTRA-PINO, EM CHAPA DE ACO GALVANIZADO 3/16", COM 1 ESTRIBO E 1 ISOLADOR | [6 empty] | UN | 1 | 26.08 | 26.08 |  |  | SINAPI PE InsumosDezembro 2350 | 1091 | ARMACAO VERTICAL COM HASTE E CONTRA-PINO, EM CHAPA DE ACO GALVANIZADO 3/16", COM 1 ESTRIBO E 1 ISOLADOR |  |  |  |  | UN | 1 | 26.08 | 26.08
SINAPI PE InsumosDezembro 3722 | 2386 | DISJUNTOR TIPO NEMA, MONOPOLAR 35 ATE 50 A, TENSAO MAXIMA DE 240 V | [6 empty] | UN | 1 | 23.4 | 23.4 |  |  | SINAPI PE InsumosDezembro 3722 | 2386 | DISJUNTOR TIPO NEMA, MONOPOLAR 35 ATE 50 A, TENSAO MAXIMA DE 240 V |  |  |  |  | UN | 1 | 23.4 | 23.4
SINAPI PE InsumosDezembro 3809 | 2673 | ELETRODUTO DE PVC RIGIDO ROSCAVEL DE 1/2 ", SEM LUVA | [6 empty] | M | 2 | 4.3 | 8.6 |  |  | SINAPI PE InsumosDezembro 3809 | 2673 | ELETRODUTO DE PVC RIGIDO ROSCAVEL DE 1/2 ", SEM LUVA |  |  |  |  | M | 2 | 4.3 | 8.6
SINAPI PE InsumosDezembro 3806 | 2685 | ELETRODUTO DE PVC RIGIDO ROSCAVEL DE 1 ", SEM LUVA | [6 empty] | M | 9 | 8.37 | 75.33 |  |  | SINAPI PE InsumosDezembro 3806 | 2685 | ELETRODUTO DE PVC RIGIDO ROSCAVEL DE 1 ", SEM LUVA |  |  |  |  | M | 9 | 8.37 | 75.33
SINAPI PE InsumosDezembro 4242 | 3380 | HASTE DE ATERRAMENTO EM ACO COM 3,00 M DE COMPRIMENTO E DN = 5/8", REVESTIDA COM BAIXA CAMADA DE COBRE, COM CONECTOR TIPO GRAMPO | [6 empty] | UN | 1 | 137.7 | 137.7 |  |  | SINAPI PE InsumosDezembro 4242 | 3380 | HASTE DE ATERRAMENTO EM ACO COM 3,00 M DE COMPRIMENTO E DN = 5/8", REVESTIDA COM BAIXA CAMADA DE COBRE, COM CONECTOR TIPO GRAMPO |  |  |  |  | UN | 1 | 137.7 | 137.7
SINAPI PE InsumosDezembro 4301 | 3398 | ISOLADOR DE PORCELANA, TIPO ROLDANA, DIMENSOES DE *72* X *72* MM, PARA USO EM BAIXA TENSAO | [6 empty] | UN | 1 | 5.92 | 5.92 |  |  | SINAPI PE InsumosDezembro 4301 | 3398 | ISOLADOR DE PORCELANA, TIPO ROLDANA, DIMENSOES DE *72* X *72* MM, PARA USO EM BAIXA TENSAO |  |  |  |  | UN | 1 | 5.92 | 5.92
SINAPI PE InsumosDezembro 5216 | 4336 | PARAFUSO ZINCADO, SEXTAVADO, COM ROSCA INTEIRA, DIAMETRO 5/8", COMPRIMENTO 3", COM PORCA E ARRUELA DE PRESSAO MEDIA | [6 empty] | UN | 2 | 8.2 | 16.4 |  |  | SINAPI PE InsumosDezembro 5216 | 4336 | PARAFUSO ZINCADO, SEXTAVADO, COM ROSCA INTEIRA, DIAMETRO 5/8", COMPRIMENTO 3", COM PORCA E ARRUELA DE PRESSAO MEDIA |  |  |  |  | UN | 2 | 8.2 | 16.4
SINAPI PE InsumosDezembro 5492 | 12366 | POSTE DE CONCRETO ARMADO DE SECAO CIRCULAR, EXTENSAO DE 10,00 M, RESISTENCIA DE 150 A 200 DAN, TIPO C-14 | [6 empty] | UN | 1 | 1036.15 | 1036.15 |  |  | SINAPI PE InsumosDezembro 5492 | 12366 | POSTE DE CONCRETO ARMADO DE SECAO CIRCULAR, EXTENSAO DE 10,00 M, RESISTENCIA DE 150 A 200 DAN, TIPO C-14 |  |  |  |  | UN | 1 | 1036.15 | 1036.15
SINAPI PE InsumosDezembro 3333 | 11856 | CONECTOR METALICO TIPO PARAFUSO FENDIDO (SPLIT BOLT), PARA CABOS ATE 10 MM2 | [6 empty] | UN | 2 | 8.9 | 17.8 |  |  | SINAPI PE InsumosDezembro 3333 | 11856 | CONECTOR METALICO TIPO PARAFUSO FENDIDO (SPLIT BOLT), PARA CABOS ATE 10 MM2 |  |  |  |  | UN | 2 | 8.9 | 17.8
SINAPI PE InsumosDezembro 5742 | 20256 | ROLDANA PLASTICA COM PREGO, TAMANHO 30 X 30 MM, PARA INSTALACAO ELETRICA APARENTE | [6 empty] | UN | 1 | 0.4 | 0.4 |  |  | SINAPI PE InsumosDezembro 5742 | 20256 | ROLDANA PLASTICA COM PREGO, TAMANHO 30 X 30 MM, PARA INSTALACAO ELETRICA APARENTE |  |  |  |  | UN | 1 | 0.4 | 0.4
[9 empty] | (E) CUSTO DE MATERIAIS - TOTAL |  |  | 2172.89 | [9 empty] | (E) CUSTO DE MATERIAIS - TOTAL |  |  | 2172.89
[9 empty] | CUSTO UNITÁRIO - TOTAL (D) + (E) |  |  | 2419.31 | [9 empty] | CUSTO UNITÁRIO - TOTAL (D) + (E) |  |  | 2449.49
[9 empty] | BONIFICAÇÃO - BDI |  | 0% | 0 | [9 empty] | BONIFICAÇÃO - BDI |  | 0% | 0
base: nº 9540 Sinapi Nacional Jun/16 - custos e insumos SINAPI | [8 empty] | PREÇO UNITÁRIO TOTAL |  |  | 2419.31 |  |  | base: nº 9540 Sinapi Nacional Jun/16 - custos e insumos SINAPI | [6 empty] | PREÇO UNITÁRIO TOTAL |  |  | 2449.49
CPU 195 | [14 empty] | CPU 195
SERVIÇO: | INSTALACAO DE PONTO DE ESGOTO PARA PIA OU LAVANDERIA, INCLUINDO TUBULACOES E CONEXOES EM PVC RIGIDO SOLDAVEIS, ATE A COLUNA OU O SUB-COLETOR, INCLUSIVE FORNECIMENTO DO MATERIAL | [9 empty] | UNIDADE | PT |  |  | SERVIÇO: | INSTALACAO DE PONTO DE ESGOTO PARA PIA OU LAVANDERIA, INCLUINDO TUBULACOES E CONEXOES EM PVC RIGIDO SOLDAVEIS, ATE A COLUNA OU O SUB-COLETOR, INCLUSIVE FORNECIMENTO DO MATERIAL | [7 empty] | UNIDADE | PT
FONTE | CÓDIGO | EQUIPAMENTOS |  |  |  | UN | QUANT | UTILIZAÇÃO OPERATIVA | UTILIZAÇÃO IMPRODUTIVA | CUSTO OPER | CUSTO IMPROD | CUSTO |  |  | FONTE | CÓDIGO | EQUIPAMENTOS |  | UN | QUANT | UTILIZAÇÃO OPERATIVA | UTILIZAÇÃO IMPRODUTIVA | CUSTO OPER | CUSTO IMPROD | CUSTO
[12 empty] | HORÁRIO | [12 empty] | HORÁRIO
0 |  | 0 |  |  |  | 0 |  |  |  | 0 |  | 0 |  |  | 0 |  | 0 |  | 0 |  |  |  | 0 |  | 0
[9 empty] | (A) CUSTO HORÁRIO DE EQUIPAMENTOS - TOTAL |  |  | 0 | [9 empty] | (A) CUSTO HORÁRIO DE EQUIPAMENTOS - TOTAL |  |  | 0
FONTE | CÓDIGO | MÃO-DE-OBRA SUPLEMENTAR | [6 empty] | UN | COEFICIENTE | SALÁRIO | CUSTO |  |  | FONTE | CÓDIGO | MÃO-DE-OBRA SUPLEMENTAR |  |  |  |  | UN | COEFICIENTE | SALÁRIO | CUSTO
[11 empty] | BASE | HORÁRIO | [11 empty] | BASE | HORÁRIO
SINAPI PE Nacional Dezembro 2024 | 88267 | ENCANADOR OU BOMBEIRO HIDRÁULICO COM ENCARGOS COMPLEMENTARES | [6 empty] | H | 0.3 | 21.87 | 6.56 |  |  | SINAPI PE Nacional Dezembro 2024 | 88267 | ENCANADOR OU BOMBEIRO HIDRÁULICO COM ENCARGOS COMPLEMENTARES |  |  |  |  | H | 0.3 | 24.7 | 7.41
SINAPI PE Nacional Dezembro 2024 | 88316 | SERVENTE COM ENCARGOS COMPLEMENTARES | [6 empty] | H | 0.3 | 18.14 | 5.44 |  |  | SINAPI PE Nacional Dezembro 2024 | 88316 | SERVENTE COM ENCARGOS COMPLEMENTARES |  |  |  |  | H | 0.3 | 20.28 | 6.08
0 |  | 0 | [6 empty] | 0 |  | 0 | 0 |  |  | 0 |  | 0 |  |  |  |  | 0 |  | 0 | 0
[11 empty] | (B) CUSTO HORÁRIO DE MÃO-DE-OBRA | 12 | [11 empty] | (B) CUSTO HORÁRIO DE MÃO-DE-OBRA | 13.49
[10 empty] | Encargos Sociais de | [12 empty] | Encargos Sociais de
[9 empty] | (B) CUSTO UNITÁRIO DE MÃO DE OBRA |  |  | 12 | [9 empty] | (B) CUSTO UNITÁRIO DE MÃO DE OBRA |  |  | 13.49
[11 empty] | CUSTO HORÁRIO TOTAL | 12 | [11 empty] | CUSTO HORÁRIO TOTAL | 13.49
PRODUÇÃO DA EQUIPE (C ) |  |  |  |  | 1 |  |  |  | (D) CUSTO UNITÁRIO DE EXECUÇÃO (A) + (B) / C |  |  | 12 |  |  | PRODUÇÃO DA EQUIPE (C ) |  |  | 1 |  |  |  | (D) CUSTO UNITÁRIO DE EXECUÇÃO (A) + (B) / C |  |  | 13.49
FONTE | CÓDIGO | MATERIAIS/SERVIÇOS | [6 empty] | UN | CONSUMO | CUSTO UNITÁRIO | CUSTO |  |  | FONTE | CÓDIGO | MATERIAIS/SERVIÇOS |  |  |  |  | UN | CONSUMO | CUSTO UNITÁRIO | CUSTO
[12 empty] | TOTAL | [12 empty] | TOTAL
SINAPI PE InsumosDezembro 2149 | 122 | ADESIVO PLASTICO PARA PVC, FRASCO COM *850* GR | [6 empty] | UN | 0.015 | 57.7 | 0.87 |  |  | SINAPI PE InsumosDezembro 2149 | 122 | ADESIVO PLASTICO PARA PVC, FRASCO COM *850* GR |  |  |  |  | UN | 0.015 | 57.7 | 0.87
SINAPI PE InsumosDezembro 5224 | 20078 | PASTA LUBRIFICANTE PARA TUBOS E CONEXOES COM JUNTA ELASTICA, EMBALAGEM DE *400* GR (USO EM PVC, ACO, POLIETILENO E OUTROS) | [6 empty] | UN | 0.06 | 23.81 | 1.43 |  |  | SINAPI PE InsumosDezembro 5224 | 20078 | PASTA LUBRIFICANTE PARA TUBOS E CONEXOES COM JUNTA ELASTICA, EMBALAGEM DE *400* GR (USO EM PVC, ACO, POLIETILENO E OUTROS) |  |  |  |  | UN | 0.06 | 23.81 | 1.43
SINAPI PE InsumosDezembro 5836 | 20083 | SOLUCAO PREPARADORA / LIMPADORA PARA PVC, FRASCO COM 1000 CM3 | [6 empty] | UN | 0.023 | 65.38 | 1.5 |  |  | SINAPI PE InsumosDezembro 5836 | 20083 | SOLUCAO PREPARADORA / LIMPADORA PARA PVC, FRASCO COM 1000 CM3 |  |  |  |  | UN | 0.023 | 65.38 | 1.5
SINAPI PE InsumosDezembro 3969 | 13 | ESTOPA | [6 empty] | KG | 0.05 | 20.01 | 1 |  |  | SINAPI PE InsumosDezembro 3969 | 13 | ESTOPA |  |  |  |  | KG | 0.05 | 20.01 | 1
SINAPI PE InsumosDezembro 4389 | 3518 | JOELHO PVC, SOLDAVEL, PB, 45 GRAUS, DN 50 MM, PARA ESGOTO PREDIAL | [6 empty] | UN | 3 | 2.65 | 7.95 |  |  | SINAPI PE InsumosDezembro 4389 | 3518 | JOELHO PVC, SOLDAVEL, PB, 45 GRAUS, DN 50 MM, PARA ESGOTO PREDIAL |  |  |  |  | UN | 3 | 2.65 | 7.95
SINAPI PE InsumosDezembro 4555 | 3767 | LIXA EM FOLHA PARA PAREDE OU MADEIRA, NUMERO 120, COR VERMELHA | [6 empty] | UN | 0.2 | 0.78 | 0.16 |  |  | SINAPI PE InsumosDezembro 4555 | 3767 | LIXA EM FOLHA PARA PAREDE OU MADEIRA, NUMERO 120, COR VERMELHA |  |  |  |  | UN | 0.2 | 0.78 | 0.16
SINAPI PE InsumosDezembro 6070 | 7097 | TE SANITARIO, PVC, DN 50 X 50 MM, SERIE NORMAL, PARA ESGOTO PREDIAL | [6 empty] | UN | 1 | 5.27 | 5.27 |  |  | SINAPI PE InsumosDezembro 6070 | 7097 | TE SANITARIO, PVC, DN 50 X 50 MM, SERIE NORMAL, PARA ESGOTO PREDIAL |  |  |  |  | UN | 1 | 5.27 | 5.27
SINAPI PE InsumosDezembro 6647 | 9838 | TUBO PVC SERIE NORMAL, DN 50 MM, PARA ESGOTO PREDIAL (NBR 5688) | [6 empty] | M | 8 | 7.54 | 60.32 |  |  | SINAPI PE InsumosDezembro 6647 | 9838 | TUBO PVC SERIE NORMAL, DN 50 MM, PARA ESGOTO PREDIAL (NBR 5688) |  |  |  |  | M | 8 | 7.54 | 60.32
[9 empty] | (E) CUSTO DE MATERIAIS - TOTAL |  |  | 78.5 | [9 empty] | (E) CUSTO DE MATERIAIS - TOTAL |  |  | 78.5
[9 empty] | CUSTO UNITÁRIO - TOTAL (D) + (E) |  |  | 90.5 | [9 empty] | CUSTO UNITÁRIO - TOTAL (D) + (E) |  |  | 91.99
[9 empty] | BONIFICAÇÃO - BDI |  | 0% | 0 | [9 empty] | BONIFICAÇÃO - BDI |  | 0% | 0
base: nº 01678 ORSE - custos e insumos SINAPI | [8 empty] | PREÇO UNITÁRIO TOTAL |  |  | 90.5 |  |  | base: nº 01678 ORSE - custos e insumos SINAPI | [6 empty] | PREÇO UNITÁRIO TOTAL |  |  | 91.99
CPU 196 | [14 empty] | CPU 196
SERVIÇO: | INSTALACAO DE PONTO DE ESGOTO PARA BACIA SANITARIA, INCLUINDO TUBULACOES E CONEXOES EM PVC RIGIDO SOLDAVEIS, ATE A COLUNA OU O SUB-COLETOR, INCLUSIVE FORNECIMENTO DO MATERIAL | [9 empty] | UNIDADE | PT |  |  | SERVIÇO: | INSTALACAO DE PONTO DE ESGOTO PARA BACIA SANITARIA, INCLUINDO TUBULACOES E CONEXOES EM PVC RIGIDO SOLDAVEIS, ATE A COLUNA OU O SUB-COLETOR, INCLUSIVE FORNECIMENTO DO MATERIAL | [7 empty] | UNIDADE | PT
FONTE | CÓDIGO | EQUIPAMENTOS |  |  |  | UN | QUANT | UTILIZAÇÃO OPERATIVA | UTILIZAÇÃO IMPRODUTIVA | CUSTO OPER | CUSTO IMPROD | CUSTO |  |  | FONTE | CÓDIGO | EQUIPAMENTOS |  | UN | QUANT | UTILIZAÇÃO OPERATIVA | UTILIZAÇÃO IMPRODUTIVA | CUSTO OPER | CUSTO IMPROD | CUSTO
[12 empty] | HORÁRIO | [12 empty] | HORÁRIO
0 |  | 0 |  |  |  | 0 |  |  |  | 0 |  | 0 |  |  | 0 |  | 0 |  | 0 |  |  |  | 0 |  | 0
[9 empty] | (A) CUSTO HORÁRIO DE EQUIPAMENTOS - TOTAL |  |  | 0 | [9 empty] | (A) CUSTO HORÁRIO DE EQUIPAMENTOS - TOTAL |  |  | 0
FONTE | CÓDIGO | MÃO-DE-OBRA SUPLEMENTAR | [6 empty] | UN | COEFICIENTE | SALÁRIO | CUSTO |  |  | FONTE | CÓDIGO | MÃO-DE-OBRA SUPLEMENTAR |  |  |  |  | UN | COEFICIENTE | SALÁRIO | CUSTO
[11 empty] | BASE | HORÁRIO | [11 empty] | BASE | HORÁRIO
SINAPI PE Nacional Dezembro 2024 | 88267 | ENCANADOR OU BOMBEIRO HIDRÁULICO COM ENCARGOS COMPLEMENTARES | [6 empty] | H | 0.4 | 21.87 | 8.75 |  |  | SINAPI PE Nacional Dezembro 2024 | 88267 | ENCANADOR OU BOMBEIRO HIDRÁULICO COM ENCARGOS COMPLEMENTARES |  |  |  |  | H | 0.4 | 24.7 | 9.88
SINAPI PE Nacional Dezembro 2024 | 88316 | SERVENTE COM ENCARGOS COMPLEMENTARES | [6 empty] | H | 0.4 | 18.14 | 7.26 |  |  | SINAPI PE Nacional Dezembro 2024 | 88316 | SERVENTE COM ENCARGOS COMPLEMENTARES |  |  |  |  | H | 0.4 | 20.28 | 8.11
0 |  | 0 | [6 empty] | 0 |  | 0 | 0 |  |  | 0 |  | 0 |  |  |  |  | 0 |  | 0 | 0
[11 empty] | (B) CUSTO HORÁRIO DE MÃO-DE-OBRA | 16.01 | [11 empty] | (B) CUSTO HORÁRIO DE MÃO-DE-OBRA | 17.99
[10 empty] | Encargos Sociais de | [12 empty] | Encargos Sociais de
[9 empty] | (B) CUSTO UNITÁRIO DE MÃO DE OBRA |  |  | 16.01 | [9 empty] | (B) CUSTO UNITÁRIO DE MÃO DE OBRA |  |  | 17.99
[11 empty] | CUSTO HORÁRIO TOTAL | 16.01 | [11 empty] | CUSTO HORÁRIO TOTAL | 17.99
PRODUÇÃO DA EQUIPE (C ) |  |  |  |  | 1 |  |  |  | (D) CUSTO UNITÁRIO DE EXECUÇÃO (A) + (B) / C |  |  | 16.01 |  |  | PRODUÇÃO DA EQUIPE (C ) |  |  | 1 |  |  |  | (D) CUSTO UNITÁRIO DE EXECUÇÃO (A) + (B) / C |  |  | 17.99
FONTE | CÓDIGO | MATERIAIS/SERVIÇOS | [6 empty] | UN | CONSUMO | CUSTO UNITÁRIO | CUSTO |  |  | FONTE | CÓDIGO | MATERIAIS/SERVIÇOS |  |  |  |  | UN | CONSUMO | CUSTO UNITÁRIO | CUSTO
[12 empty] | TOTAL | [12 empty] | TOTAL
SINAPI PE InsumosDezembro 2149 | 122 | ADESIVO PLASTICO PARA PVC, FRASCO COM *850* GR | [6 empty] | UN | 0.015 | 57.7 | 0.87 |  |  | SINAPI PE InsumosDezembro 2149 | 122 | ADESIVO PLASTICO PARA PVC, FRASCO COM *850* GR |  |  |  |  | UN | 0.015 | 57.7 | 0.87
SINAPI PE InsumosDezembro 3969 | 13 | ESTOPA | [6 empty] | KG | 0.5 | 20.01 | 10.01 |  |  | SINAPI PE InsumosDezembro 3969 | 13 | ESTOPA |  |  |  |  | KG | 0.5 | 20.01 | 10.01
SINAPI PE InsumosDezembro 4391 | 3520 | JOELHO PVC, SOLDAVEL, PB, 90 GRAUS, DN 100 MM, PARA ESGOTO PREDIAL | [6 empty] | UN | 2 | 5.82 | 11.64 |  |  | SINAPI PE InsumosDezembro 4391 | 3520 | JOELHO PVC, SOLDAVEL, PB, 90 GRAUS, DN 100 MM, PARA ESGOTO PREDIAL |  |  |  |  | UN | 2 | 5.82 | 11.64
SINAPI PE InsumosDezembro 4445 | 10908 | JUNCAO DE REDUCAO INVERTIDA, PVC SOLDAVEL, 100 X 50 MM, SERIE NORMAL PARA ESGOTO PREDIAL | [6 empty] | UN | 1 | 13.37 | 13.37 |  |  | SINAPI PE InsumosDezembro 4445 | 10908 | JUNCAO DE REDUCAO INVERTIDA, PVC SOLDAVEL, 100 X 50 MM, SERIE NORMAL PARA ESGOTO PREDIAL |  |  |  |  | UN | 1 | 13.37 | 13.37
SINAPI PE InsumosDezembro 6644 | 9836 | TUBO PVC SERIE NORMAL, DN 100 MM, PARA ESGOTO PREDIAL (NBR 5688) | [6 empty] | M | 4 | 10.45 | 41.8 |  |  | SINAPI PE InsumosDezembro 6644 | 9836 | TUBO PVC SERIE NORMAL, DN 100 MM, PARA ESGOTO PREDIAL (NBR 5688) |  |  |  |  | M | 4 | 10.45 | 41.8
0 |  | 0 | [6 empty] | 0 |  | 0 | 0 |  |  | 0 |  | 0 |  |  |  |  | 0 |  | 0 | 0
[9 empty] | (E) CUSTO DE MATERIAIS - TOTAL |  |  | 77.69 | [9 empty] | (E) CUSTO DE MATERIAIS - TOTAL |  |  | 77.69
[9 empty] | CUSTO UNITÁRIO - TOTAL (D) + (E) |  |  | 93.7 | [9 empty] | CUSTO UNITÁRIO - TOTAL (D) + (E) |  |  | 95.68
[9 empty] | BONIFICAÇÃO - BDI |  | 0% | 0 | [9 empty] | BONIFICAÇÃO - BDI |  | 0% | 0
base: nº 01683 ORSE - custos e insumos SINAPI | [8 empty] | PREÇO UNITÁRIO TOTAL |  |  | 93.7 |  |  | base: nº 01683 ORSE - custos e insumos SINAPI | [6 empty] | PREÇO UNITÁRIO TOTAL |  |  | 95.68
CPU 197 | [14 empty] | CPU 197
SERVIÇO: | INSTALACAO DE PONTO DE ESGOTO PARA LAVATORIO OU MICTORIO, INCLUINDO TUBULACOES ECONEXOES EM PVC RIGIDO SOLDAVEIS, ATE A COLUNA OU O SUB-COLETOR, INCLUSIVE FORNECIMENTO DO MATERIAL | [9 empty] | UNIDADE | PT |  |  | SERVIÇO: | INSTALACAO DE PONTO DE ESGOTO PARA LAVATORIO OU MICTORIO, INCLUINDO TUBULACOES ECONEXOES EM PVC RIGIDO SOLDAVEIS, ATE A COLUNA OU O SUB-COLETOR, INCLUSIVE FORNECIMENTO DO MATERIAL | [7 empty] | UNIDADE | PT
FONTE | CÓDIGO | EQUIPAMENTOS |  |  |  | UN | QUANT | UTILIZAÇÃO OPERATIVA | UTILIZAÇÃO IMPRODUTIVA | CUSTO OPER | CUSTO IMPROD | CUSTO |  |  | FONTE | CÓDIGO | EQUIPAMENTOS |  | UN | QUANT | UTILIZAÇÃO OPERATIVA | UTILIZAÇÃO IMPRODUTIVA | CUSTO OPER | CUSTO IMPROD | CUSTO
[12 empty] | HORÁRIO | [12 empty] | HORÁRIO
0 |  | 0 |  |  |  | 0 |  |  |  | 0 |  | 0 |  |  | 0 |  | 0 |  | 0 |  |  |  | 0 |  | 0
[9 empty] | (A) CUSTO HORÁRIO DE EQUIPAMENTOS - TOTAL |  |  | 0 | [9 empty] | (A) CUSTO HORÁRIO DE EQUIPAMENTOS - TOTAL |  |  | 0
FONTE | CÓDIGO | MÃO-DE-OBRA SUPLEMENTAR | [6 empty] | UN | COEFICIENTE | SALÁRIO | CUSTO |  |  | FONTE | CÓDIGO | MÃO-DE-OBRA SUPLEMENTAR |  |  |  |  | UN | COEFICIENTE | SALÁRIO | CUSTO
[11 empty] | BASE | HORÁRIO | [11 empty] | BASE | HORÁRIO
SINAPI PE Nacional Dezembro 2024 | 88267 | ENCANADOR OU BOMBEIRO HIDRÁULICO COM ENCARGOS COMPLEMENTARES | [6 empty] | H | 0.65 | 21.87 | 14.22 |  |  | SINAPI PE Nacional Dezembro 2024 | 88267 | ENCANADOR OU BOMBEIRO HIDRÁULICO COM ENCARGOS COMPLEMENTARES |  |  |  |  | H | 0.65 | 24.7 | 16.06
SINAPI PE Nacional Dezembro 2024 | 88316 | SERVENTE COM ENCARGOS COMPLEMENTARES | [6 empty] | H | 0.65 | 18.14 | 11.79 |  |  | SINAPI PE Nacional Dezembro 2024 | 88316 | SERVENTE COM ENCARGOS COMPLEMENTARES |  |  |  |  | H | 0.65 | 20.28 | 13.18
0 |  | 0 | [6 empty] | 0 |  | 0 | 0 |  |  | 0 |  | 0 |  |  |  |  | 0 |  | 0 | 0
[11 empty] | (B) CUSTO HORÁRIO DE MÃO-DE-OBRA | 26.01 | [11 empty] | (B) CUSTO HORÁRIO DE MÃO-DE-OBRA | 29.24
[10 empty] | Encargos Sociais de | [12 empty] | Encargos Sociais de
[9 empty] | (B) CUSTO UNITÁRIO DE MÃO DE OBRA |  |  | 26.01 | [9 empty] | (B) CUSTO UNITÁRIO DE MÃO DE OBRA |  |  | 29.24
[11 empty] | CUSTO HORÁRIO TOTAL | 26.01 | [11 empty] | CUSTO HORÁRIO TOTAL | 29.24
PRODUÇÃO DA EQUIPE (C ) |  |  |  |  | 1 |  |  |  | (D) CUSTO UNITÁRIO DE EXECUÇÃO (A) + (B) / C |  |  | 26.01 |  |  | PRODUÇÃO DA EQUIPE (C ) |  |  | 1 |  |  |  | (D) CUSTO UNITÁRIO DE EXECUÇÃO (A) + (B) / C |  |  | 29.24
FONTE | CÓDIGO | MATERIAIS/SERVIÇOS | [6 empty] | UN | CONSUMO | CUSTO UNITÁRIO | CUSTO |  |  | FONTE | CÓDIGO | MATERIAIS/SERVIÇOS |  |  |  |  | UN | CONSUMO | CUSTO UNITÁRIO | CUSTO
[12 empty] | TOTAL | [12 empty] | TOTAL
SINAPI PE InsumosDezembro 2149 | 122 | ADESIVO PLASTICO PARA PVC, FRASCO COM *850* GR | [6 empty] | UN | 0.039 | 57.7 | 2.25 |  |  | SINAPI PE InsumosDezembro 2149 | 122 | ADESIVO PLASTICO PARA PVC, FRASCO COM *850* GR |  |  |  |  | UN | 0.039 | 57.7 | 2.25
SINAPI PE InsumosDezembro 5224 | 20078 | PASTA LUBRIFICANTE PARA TUBOS E CONEXOES COM JUNTA ELASTICA, EMBALAGEM DE *400* GR (USO EM PVC, ACO, POLIETILENO E OUTROS) | [6 empty] | UN | 0.09 | 23.81 | 2.14 |  |  | SINAPI PE InsumosDezembro 5224 | 20078 | PASTA LUBRIFICANTE PARA TUBOS E CONEXOES COM JUNTA ELASTICA, EMBALAGEM DE *400* GR (USO EM PVC, ACO, POLIETILENO E OUTROS) |  |  |  |  | UN | 0.09 | 23.81 | 2.14
SINAPI PE InsumosDezembro 5836 | 20083 | SOLUCAO PREPARADORA / LIMPADORA PARA PVC, FRASCO COM 1000 CM3 | [6 empty] | UN | 0.06 | 65.38 | 3.92 |  |  | SINAPI PE InsumosDezembro 5836 | 20083 | SOLUCAO PREPARADORA / LIMPADORA PARA PVC, FRASCO COM 1000 CM3 |  |  |  |  | UN | 0.06 | 65.38 | 3.92
SINAPI PE InsumosDezembro 4380 | 3516 | JOELHO PVC, SOLDAVEL, BB, 45 GRAUS, DN 40 MM, PARA ESGOTO PREDIAL | [6 empty] | UN | 3 | 1.64 | 4.92 |  |  | SINAPI PE InsumosDezembro 4380 | 3516 | JOELHO PVC, SOLDAVEL, BB, 45 GRAUS, DN 40 MM, PARA ESGOTO PREDIAL |  |  |  |  | UN | 3 | 1.64 | 4.92
SINAPI PE InsumosDezembro 4381 | 3517 | JOELHO PVC, SOLDAVEL, BB, 90 GRAUS, SEM ANEL, DN 40 MM, PARA ESGOTO PREDIAL SECUNDARIO | [6 empty] | UN | 3 | 1.48 | 4.44 |  |  | SINAPI PE InsumosDezembro 4381 | 3517 | JOELHO PVC, SOLDAVEL, BB, 90 GRAUS, SEM ANEL, DN 40 MM, PARA ESGOTO PREDIAL SECUNDARIO |  |  |  |  | UN | 3 | 1.48 | 4.44
SINAPI PE InsumosDezembro 4555 | 3767 | LIXA EM FOLHA PARA PAREDE OU MADEIRA, NUMERO 120, COR VERMELHA | [6 empty] | UN | 0.2 | 0.78 | 0.16 |  |  | SINAPI PE InsumosDezembro 4555 | 3767 | LIXA EM FOLHA PARA PAREDE OU MADEIRA, NUMERO 120, COR VERMELHA |  |  |  |  | UN | 0.2 | 0.78 | 0.16
SINAPI PE InsumosDezembro 6646 | 9835 | TUBO PVC SERIE NORMAL, DN 40 MM, PARA ESGOTO PREDIAL (NBR 5688) | [6 empty] | M | 4 | 4.56 | 18.24 |  |  | SINAPI PE InsumosDezembro 6646 | 9835 | TUBO PVC SERIE NORMAL, DN 40 MM, PARA ESGOTO PREDIAL (NBR 5688) |  |  |  |  | M | 4 | 4.56 | 18.24
[9 empty] | (E) CUSTO DE MATERIAIS - TOTAL |  |  | 36.07 | [9 empty] | (E) CUSTO DE MATERIAIS - TOTAL |  |  | 36.07
[9 empty] | CUSTO UNITÁRIO - TOTAL (D) + (E) |  |  | 62.08 | [9 empty] | CUSTO UNITÁRIO - TOTAL (D) + (E) |  |  | 65.31
[9 empty] | BONIFICAÇÃO - BDI |  | 0% | 0 | [9 empty] | BONIFICAÇÃO - BDI |  | 0% | 0
base: nº 01679 ORSE - custos e insumos SINAPI | [8 empty] | PREÇO UNITÁRIO TOTAL |  |  | 62.08 |  |  | base: nº 01679 ORSE - custos e insumos SINAPI | [6 empty] | PREÇO UNITÁRIO TOTAL |  |  | 65.31
CPU 198 | [14 empty] | CPU 198
SERVIÇO: | PINTURA COM TINTA EM PO INDUSTRIALIZADA A BASE DE CAL, DUAS DEMAOS | [9 empty] | UNIDADE | M2 |  |  | SERVIÇO: | PINTURA COM TINTA EM PO INDUSTRIALIZADA A BASE DE CAL, DUAS DEMAOS | [7 empty] | UNIDADE | M2
FONTE | CÓDIGO | EQUIPAMENTOS |  |  |  | UN | QUANT | UTILIZAÇÃO OPERATIVA | UTILIZAÇÃO IMPRODUTIVA | CUSTO OPER | CUSTO IMPROD | CUSTO |  |  | FONTE | CÓDIGO | EQUIPAMENTOS |  | UN | QUANT | UTILIZAÇÃO OPERATIVA | UTILIZAÇÃO IMPRODUTIVA | CUSTO OPER | CUSTO IMPROD | CUSTO
[12 empty] | HORÁRIO | [12 empty] | HORÁRIO
0 |  | 0 |  |  |  | 0 |  |  |  | 0 |  | 0 |  |  | 0 |  | 0 |  | 0 |  |  |  | 0 |  | 0
[9 empty] | (A) CUSTO HORÁRIO DE EQUIPAMENTOS - TOTAL |  |  | 0 | [9 empty] | (A) CUSTO HORÁRIO DE EQUIPAMENTOS - TOTAL |  |  | 0
FONTE | CÓDIGO | MÃO-DE-OBRA SUPLEMENTAR | [6 empty] | UN | COEFICIENTE | SALÁRIO | CUSTO |  |  | FONTE | CÓDIGO | MÃO-DE-OBRA SUPLEMENTAR |  |  |  |  | UN | COEFICIENTE | SALÁRIO | CUSTO
[11 empty] | BASE | HORÁRIO | [11 empty] | BASE | HORÁRIO
SINAPI PE Nacional Dezembro 2024 | 88310 | PINTOR COM ENCARGOS COMPLEMENTARES | [6 empty] | H | 0.3 | 24.14 | 7.24 |  |  | SINAPI PE Nacional Dezembro 2024 | 88310 | PINTOR COM ENCARGOS COMPLEMENTARES |  |  |  |  | H | 0.3 | 26.95 | 8.09
SINAPI PE Nacional Dezembro 2024 | 88316 | SERVENTE COM ENCARGOS COMPLEMENTARES | [6 empty] | H | 0.1 | 18.14 | 1.81 |  |  | SINAPI PE Nacional Dezembro 2024 |  | SERVENTE COM ENCARGOS COMPLEMENTARES |  |  |  |  | H | 0.1 | 20.28 | 2.03
0 |  | 0 | [6 empty] | 0 |  | 0 | 0 |  |  | 0 |  | 0 |  |  |  |  | 0 |  | 0 | 0
[11 empty] | (B) CUSTO HORÁRIO DE MÃO-DE-OBRA | 9.05 | [11 empty] | (B) CUSTO HORÁRIO DE MÃO-DE-OBRA | 10.12
[10 empty] | Encargos Sociais de | [12 empty] | Encargos Sociais de
[9 empty] | (B) CUSTO UNITÁRIO DE MÃO DE OBRA |  |  | 9.05 | [9 empty] | (B) CUSTO UNITÁRIO DE MÃO DE OBRA |  |  | 10.12
[11 empty] | CUSTO HORÁRIO TOTAL | 9.05 | [11 empty] | CUSTO HORÁRIO TOTAL | 10.12
PRODUÇÃO DA EQUIPE (C ) |  |  |  |  | 1 |  |  |  | (D) CUSTO UNITÁRIO DE EXECUÇÃO (A) + (B) / C |  |  | 9.05 |  |  | PRODUÇÃO DA EQUIPE (C ) |  |  | 1 |  |  |  | (D) CUSTO UNITÁRIO DE EXECUÇÃO (A) + (B) / C |  |  | 10.12
FONTE | CÓDIGO | MATERIAIS/SERVIÇOS | [6 empty] | UN | CONSUMO | CUSTO UNITÁRIO | CUSTO |  |  | FONTE | CÓDIGO | MATERIAIS/SERVIÇOS |  |  |  |  | UN | CONSUMO | CUSTO UNITÁRIO | CUSTO
[12 empty] | TOTAL | [12 empty] | TOTAL
SINAPI PE InsumosDezembro 2944 | 11161 | CAL HIDRATADA PARA PINTURA | [6 empty] | KG | 0.25 | 2.34 | 0.59 |  |  | SINAPI PE InsumosDezembro 2944 | 11161 | CAL HIDRATADA PARA PINTURA |  |  |  |  | KG | 0.25 | 2.34 | 0.59
| 11162 | [8 empty] | 0.025 | [5 empty] | 11162 | [6 empty] | 0.025
0 |  | 0 | [6 empty] | 0 |  | 0 | 0 |  |  | 0 |  | 0 |  |  |  |  | 0 |  | 0 | 0
0 |  | 0 | [6 empty] | 0 |  | 0 | 0 |  |  | 0 |  | 0 |  |  |  |  | 0 |  | 0 | 0
0 |  | 0 | [6 empty] | 0 |  | 0 | 0 |  |  | 0 |  | 0 |  |  |  |  | 0 |  | 0 | 0
0 |  | 0 | [6 empty] | 0 |  | 0 | 0 |  |  | 0 |  | 0 |  |  |  |  | 0 |  | 0 | 0
0 |  | 0 | [6 empty] | 0 |  | 0 | 0 |  |  | 0 |  | 0 |  |  |  |  | 0 |  | 0 | 0
[9 empty] | (E) CUSTO DE MATERIAIS - TOTAL |  |  | 0.59 | [9 empty] | (E) CUSTO DE MATERIAIS - TOTAL |  |  | 0.59
[9 empty] | CUSTO UNITÁRIO - TOTAL (D) + (E) |  |  | 9.64 | [9 empty] | CUSTO UNITÁRIO - TOTAL (D) + (E) |  |  | 10.71
[9 empty] | BONIFICAÇÃO - BDI |  | 0% | 0 | [9 empty] | BONIFICAÇÃO - BDI |  | 0% | 0
base: nº 9537 Sinapi Nacional Jun/16 - custos e insumos SINAPI | [8 empty] | PREÇO UNITÁRIO TOTAL |  |  | 9.64 |  |  | base: nº 9537 Sinapi Nacional Jun/16 - custos e insumos SINAPI | [6 empty] | PREÇO UNITÁRIO TOTAL |  |  | 10.71
CPU 199 | [14 empty] | CPU 199
SERVIÇO: | REVESTIMENTO CERÂMICO ESMALTADO EM PISO, 1ª QUALIDADE, PEI-4, 20 X 20CM, PADRÃO POPULAR, FIXADA COM ARGAMASSA COLANTE E REJUNTAMENTO COM CIMENTO BRANCO | [9 empty] | UNIDADE | M2 |  |  | SERVIÇO: | REVESTIMENTO CERÂMICO ESMALTADO EM PISO, 1ª QUALIDADE, PEI-4, 20 X 20CM, PADRÃO POPULAR, FIXADA COM ARGAMASSA COLANTE E REJUNTAMENTO COM CIMENTO BRANCO | [7 empty] | UNIDADE | M2
FONTE | CÓDIGO | EQUIPAMENTOS |  |  |  | UN | QUANT | UTILIZAÇÃO OPERATIVA | UTILIZAÇÃO IMPRODUTIVA | CUSTO OPER | CUSTO IMPROD | CUSTO |  |  | FONTE | CÓDIGO | EQUIPAMENTOS |  | UN | QUANT | UTILIZAÇÃO OPERATIVA | UTILIZAÇÃO IMPRODUTIVA | CUSTO OPER | CUSTO IMPROD | CUSTO
[12 empty] | HORÁRIO | [12 empty] | HORÁRIO
0 |  | 0 |  |  |  | 0 |  |  |  | 0 |  | 0 |  |  | 0 |  | 0 |  | 0 |  |  |  | 0 |  | 0
[9 empty] | (A) CUSTO HORÁRIO DE EQUIPAMENTOS - TOTAL |  |  | 0 | [9 empty] | (A) CUSTO HORÁRIO DE EQUIPAMENTOS - TOTAL |  |  | 0
FONTE | CÓDIGO | MÃO-DE-OBRA SUPLEMENTAR | [6 empty] | UN | COEFICIENTE | SALÁRIO | CUSTO |  |  | FONTE | CÓDIGO | MÃO-DE-OBRA SUPLEMENTAR |  |  |  |  | UN | COEFICIENTE | SALÁRIO | CUSTO
[11 empty] | BASE | HORÁRIO | [11 empty] | BASE | HORÁRIO
SINAPI PE Nacional Dezembro 2024 | 88256 | AZULEJISTA OU LADRILHISTA COM ENCARGOS COMPLEMENTARES | [6 empty] | H | 0.64 | 22.5 | 14.4 |  |  | SINAPI PE Nacional Dezembro 2024 | 88256 | AZULEJISTA OU LADRILHISTA COM ENCARGOS COMPLEMENTARES |  |  |  |  | H | 0.64 | 25.31 | 16.2
SINAPI PE Nacional Dezembro 2024 | 88316 | SERVENTE COM ENCARGOS COMPLEMENTARES | [6 empty] | H | 0.26 | 18.14 | 4.72 |  |  | SINAPI PE Nacional Dezembro 2024 |  | SERVENTE COM ENCARGOS COMPLEMENTARES |  |  |  |  | H | 0.26 | 20.28 | 5.27
0 |  | 0 | [6 empty] | 0 |  | 0 | 0 |  |  | 0 |  | 0 |  |  |  |  | 0 |  | 0 | 0
[11 empty] | (B) CUSTO HORÁRIO DE MÃO-DE-OBRA | 19.12 | [11 empty] | (B) CUSTO HORÁRIO DE MÃO-DE-OBRA | 21.47
[10 empty] | Encargos Sociais de | [12 empty] | Encargos Sociais de
[9 empty] | (B) CUSTO UNITÁRIO DE MÃO DE OBRA |  |  | 19.12 | [9 empty] | (B) CUSTO UNITÁRIO DE MÃO DE OBRA |  |  | 21.47
[11 empty] | CUSTO HORÁRIO TOTAL | 19.12 | [11 empty] | CUSTO HORÁRIO TOTAL | 21.47
PRODUÇÃO DA EQUIPE (C ) |  |  |  |  | 1 |  |  |  | (D) CUSTO UNITÁRIO DE EXECUÇÃO (A) + (B) / C |  |  | 19.12 |  |  | PRODUÇÃO DA EQUIPE (C ) |  |  | 1 |  |  |  | (D) CUSTO UNITÁRIO DE EXECUÇÃO (A) + (B) / C |  |  | 21.47
FONTE | CÓDIGO | MATERIAIS/SERVIÇOS | [6 empty] | UN | CONSUMO | CUSTO UNITÁRIO | CUSTO |  |  | FONTE | CÓDIGO | MATERIAIS/SERVIÇOS |  |  |  |  | UN | CONSUMO | CUSTO UNITÁRIO | CUSTO
[12 empty] | TOTAL | [12 empty] | TOTAL
SINAPI PE InsumosDezembro 5723 | 536 | REVESTIMENTO EM CERAMICA ESMALTADA EXTRA, PEI MENOR OU IGUAL A 3, FORMATO MENOR OU IGUAL A 2025 CM2 | [6 empty] | M2 | 1.08 | 39.9 | 43.09 |  |  | SINAPI PE InsumosDezembro 5723 | 536 | REVESTIMENTO EM CERAMICA ESMALTADA EXTRA, PEI MENOR OU IGUAL A 3, FORMATO MENOR OU IGUAL A 2025 CM2 |  |  |  |  | M2 | 1.08 | 39.9 | 43.09
SINAPI PE InsumosDezembro 2333 | 1381 | ARGAMASSA COLANTE AC I PARA CERAMICAS | [6 empty] | KG | 4.86 | 0.95 | 4.62 |  |  | SINAPI PE InsumosDezembro 2333 | 1381 | ARGAMASSA COLANTE AC I PARA CERAMICAS |  |  |  |  | KG | 4.86 | 0.95 | 4.62
| 34356 | [8 empty] | 0.24 | [5 empty] | 34356 | [6 empty] | 0.24
0 |  | 0 | [6 empty] | 0 |  | 0 | 0 |  |  | 0 |  | 0 |  |  |  |  | 0 |  | 0 | 0
0 |  | 0 | [6 empty] | 0 |  | 0 | 0 |  |  | 0 |  | 0 |  |  |  |  | 0 |  | 0 | 0
0 |  | 0 | [6 empty] | 0 |  | 0 | 0 |  |  | 0 |  | 0 |  |  |  |  | 0 |  | 0 | 0
0 |  | 0 | [6 empty] | 0 |  | 0 | 0 |  |  | 0 |  | 0 |  |  |  |  | 0 |  | 0 | 0
[9 empty] | (E) CUSTO DE MATERIAIS - TOTAL |  |  | 47.71 | [9 empty] | (E) CUSTO DE MATERIAIS - TOTAL |  |  | 47.71
[9 empty] | CUSTO UNITÁRIO - TOTAL (D) + (E) |  |  | 66.83 | [9 empty] | CUSTO UNITÁRIO - TOTAL (D) + (E) |  |  | 69.18
[9 empty] | BONIFICAÇÃO - BDI |  | 0% | 0 | [9 empty] | BONIFICAÇÃO - BDI |  | 0% | 0
base: nº 87246 Sinapi Nacional Jun/16 - custos e insumos SINAPI | [8 empty] | PREÇO UNITÁRIO TOTAL |  |  | 66.83 |  |  | base: nº 87246 Sinapi Nacional Jun/16 - custos e insumos SINAPI | [6 empty] | PREÇO UNITÁRIO TOTAL |  |  | 69.18
CPU 200 | [14 empty] | CPU 200
SERVIÇO: | LASTRO DE AREIA MEDIA | [9 empty] | UNIDADE | M3 |  |  | SERVIÇO: | LASTRO DE AREIA MEDIA | [7 empty] | UNIDADE | M3
FONTE | CÓDIGO | EQUIPAMENTOS |  |  |  | UN | QUANT | UTILIZAÇÃO OPERATIVA | UTILIZAÇÃO IMPRODUTIVA | CUSTO OPER | CUSTO IMPROD | CUSTO |  |  | FONTE | CÓDIGO | EQUIPAMENTOS |  | UN | QUANT | UTILIZAÇÃO OPERATIVA | UTILIZAÇÃO IMPRODUTIVA | CUSTO OPER | CUSTO IMPROD | CUSTO
[12 empty] | HORÁRIO | [12 empty] | HORÁRIO
0 |  | 0 |  |  |  | 0 |  |  |  | 0 |  | 0 |  |  | 0 |  | 0 |  | 0 |  |  |  | 0 |  | 0
[9 empty] | (A) CUSTO HORÁRIO DE EQUIPAMENTOS - TOTAL |  |  | 0 | [9 empty] | (A) CUSTO HORÁRIO DE EQUIPAMENTOS - TOTAL |  |  | 0
FONTE | CÓDIGO | MÃO-DE-OBRA SUPLEMENTAR | [6 empty] | UN | COEFICIENTE | SALÁRIO | CUSTO |  |  | FONTE | CÓDIGO | MÃO-DE-OBRA SUPLEMENTAR |  |  |  |  | UN | COEFICIENTE | SALÁRIO | CUSTO
[11 empty] | BASE | HORÁRIO | [11 empty] | BASE | HORÁRIO
SINAPI PE Nacional Dezembro 2024 | 88316 | SERVENTE COM ENCARGOS COMPLEMENTARES | [6 empty] | H | 2 | 18.14 | 36.28 |  |  | SINAPI PE Nacional Dezembro 2024 | 88316 | SERVENTE COM ENCARGOS COMPLEMENTARES |  |  |  |  | H | 2 | 20.28 | 40.56
0 |  | 0 | [6 empty] | 0 |  | 0 | 0 |  |  | 0 |  | 0 |  |  |  |  | 0 |  | 0 | 0
0 |  | 0 | [6 empty] | 0 |  | 0 | 0 |  |  | 0 |  | 0 |  |  |  |  | 0 |  | 0 | 0
[11 empty] | (B) CUSTO HORÁRIO DE MÃO-DE-OBRA | 36.28 | [11 empty] | (B) CUSTO HORÁRIO DE MÃO-DE-OBRA | 40.56
[10 empty] | Encargos Sociais de | [12 empty] | Encargos Sociais de
[9 empty] | (B) CUSTO UNITÁRIO DE MÃO DE OBRA |  |  | 36.28 | [9 empty] | (B) CUSTO UNITÁRIO DE MÃO DE OBRA |  |  | 40.56
[11 empty] | CUSTO HORÁRIO TOTAL | 36.28 | [11 empty] | CUSTO HORÁRIO TOTAL | 40.56
PRODUÇÃO DA EQUIPE (C ) |  |  |  |  | 1 |  |  |  | (D) CUSTO UNITÁRIO DE EXECUÇÃO (A) + (B) / C |  |  | 36.28 |  |  | PRODUÇÃO DA EQUIPE (C ) |  |  | 1 |  |  |  | (D) CUSTO UNITÁRIO DE EXECUÇÃO (A) + (B) / C |  |  | 40.56
FONTE | CÓDIGO | MATERIAIS/SERVIÇOS | [6 empty] | UN | CONSUMO | CUSTO UNITÁRIO | CUSTO |  |  | FONTE | CÓDIGO | MATERIAIS/SERVIÇOS |  |  |  |  | UN | CONSUMO | CUSTO UNITÁRIO | CUSTO
[12 empty] | TOTAL | [12 empty] | TOTAL
SINAPI PE InsumosDezembro 2330 | 370 | AREIA MEDIA - POSTO JAZIDA/FORNECEDOR (RETIRADO NA JAZIDA, SEM TRANSPORTE) | [6 empty] | M3 | 1.15 | 129 | 148.35 |  |  | SINAPI PE InsumosDezembro 2330 | 370 | AREIA MEDIA - POSTO JAZIDA/FORNECEDOR (RETIRADO NA JAZIDA, SEM TRANSPORTE) |  |  |  |  | M3 | 1.15 | 129 | 148.35
0 |  | 0 | [6 empty] | 0 |  | 0 | 0 |  |  | 0 | 0 | 0 |  |  |  |  | 0 |  | 0 | 0
0 |  | 0 | [6 empty] | 0 |  | 0 | 0 |  |  | 0 | 0 | 0 |  |  |  |  | 0 |  | 0 | 0
0 |  | 0 | [6 empty] | 0 |  | 0 | 0 |  |  | 0 |  | 0 |  |  |  |  | 0 |  | 0 | 0
0 |  | 0 | [6 empty] | 0 |  | 0 | 0 |  |  | 0 |  | 0 |  |  |  |  | 0 |  | 0 | 0
0 |  | 0 | [6 empty] | 0 |  | 0 | 0 |  |  | 0 |  | 0 |  |  |  |  | 0 |  | 0 | 0
0 |  | 0 | [6 empty] | 0 |  | 0 | 0 |  |  | 0 |  | 0 |  |  |  |  | 0 |  | 0 | 0
[9 empty] | (E) CUSTO DE MATERIAIS - TOTAL |  |  | 148.35 | [9 empty] | (E) CUSTO DE MATERIAIS - TOTAL |  |  | 148.35
[9 empty] | CUSTO UNITÁRIO - TOTAL (D) + (E) |  |  | 184.63 | [9 empty] | CUSTO UNITÁRIO - TOTAL (D) + (E) |  |  | 188.91
[9 empty] | BONIFICAÇÃO - BDI |  | 0% | 0 | [9 empty] | BONIFICAÇÃO - BDI |  | 0% | 0
base: nº 73692 Sinapi Nacional Jun/16 - custos e insumos SINAPI | [8 empty] | PREÇO UNITÁRIO TOTAL |  |  | 184.63 |  |  | base: nº 73692 Sinapi Nacional Jun/16 - custos e insumos SINAPI | [6 empty] | PREÇO UNITÁRIO TOTAL |  |  | 188.91
CPU 201 | [14 empty] | CPU 201
SERVIÇO: | REPOSIÇÃO DE LINHA D'ÁGUA COM PARALELEPÍPEDOS GRANÍTICOS ASSENTADOS SOBRE MISTURA DE CIMENTO E AREIA NO TRAÇO 1:6 COM 6 CM DE ESPESSSURA E REJUNTADOS COM ARGAMASSA DE CIMENTO E AREIA NO TRAÇO 1:2, INCLUSIVE BASE DE CONCRETO 1:4:8 COM 10 CM DE ESPESSURA. | [9 empty] | UNIDADE | M |  |  | SERVIÇO: | REPOSIÇÃO DE LINHA D'ÁGUA COM PARALELEPÍPEDOS GRANÍTICOS ASSENTADOS SOBRE MISTURA DE CIMENTO E AREIA NO TRAÇO 1:6 COM 6 CM DE ESPESSSURA E REJUNTADOS COM ARGAMASSA DE CIMENTO E AREIA NO TRAÇO 1:2, INCLUSIVE BASE DE CONCRETO 1:4:8 COM 10 CM DE ESPESSURA. | [7 empty] | UNIDADE | M
FONTE | CÓDIGO | EQUIPAMENTOS |  |  |  | UN | QUANT | UTILIZAÇÃO OPERATIVA | UTILIZAÇÃO IMPRODUTIVA | CUSTO OPER | CUSTO IMPROD | CUSTO |  |  | FONTE | CÓDIGO | EQUIPAMENTOS |  | UN | QUANT | UTILIZAÇÃO OPERATIVA | UTILIZAÇÃO IMPRODUTIVA | CUSTO OPER | CUSTO IMPROD | CUSTO
[12 empty] | HORÁRIO | [12 empty] | HORÁRIO
[9 empty] | (A) CUSTO HORÁRIO DE EQUIPAMENTOS - TOTAL |  |  | 0 | [9 empty] | (A) CUSTO HORÁRIO DE EQUIPAMENTOS - TOTAL |  |  | 0
FONTE | CÓDIGO | MÃO-DE-OBRA SUPLEMENTAR | [6 empty] | UN | COEFICIENTE | SALÁRIO | CUSTO |  |  | FONTE | CÓDIGO | MÃO-DE-OBRA SUPLEMENTAR |  |  |  |  | UN | COEFICIENTE | SALÁRIO | CUSTO
[11 empty] | BASE | HORÁRIO | [11 empty] | BASE | HORÁRIO
SINAPI PE Nacional Dezembro 2024 | 88316 | SERVENTE COM ENCARGOS COMPLEMENTARES | [6 empty] | H | 0.684 | 18.14 | 12.41 |  |  | SINAPI PE Nacional Dezembro 2024 | 88316 | SERVENTE COM ENCARGOS COMPLEMENTARES |  |  |  |  | H | 0.684 | 20.28 | 13.87
SINAPI PE Nacional Dezembro 2024 | 88260 | CALCETEIRO COM ENCARGOS COMPLEMENTARES | [6 empty] | H | 0.3 | 22.43 | 6.73 |  |  | SINAPI PE Nacional Dezembro 2024 | 88260 | CALCETEIRO COM ENCARGOS COMPLEMENTARES |  |  |  |  | H | 0.3 | 25.24 | 7.57
[11 empty] | (B) CUSTO HORÁRIO DE MÃO-DE-OBRA | 19.14 | [11 empty] | (B) CUSTO HORÁRIO DE MÃO-DE-OBRA | 21.44
[10 empty] | Encargos Sociais de | [12 empty] | Encargos Sociais de
[9 empty] | (B) CUSTO UNITÁRIO DE MÃO DE OBRA |  |  | 19.14 | [9 empty] | (B) CUSTO UNITÁRIO DE MÃO DE OBRA |  |  | 21.44
[11 empty] | CUSTO HORÁRIO TOTAL | 19.14 | [11 empty] | CUSTO HORÁRIO TOTAL | 21.44
PRODUÇÃO DA EQUIPE (C ) |  |  |  |  | 1 |  |  |  | (D) CUSTO UNITÁRIO DE EXECUÇÃO (A) + (B) / C |  |  | 19.14 |  |  | PRODUÇÃO DA EQUIPE (C ) |  |  | 1 |  |  |  | (D) CUSTO UNITÁRIO DE EXECUÇÃO (A) + (B) / C |  |  | 21.44
FONTE | CÓDIGO | MATERIAIS/SERVIÇOS | [6 empty] | UN | CONSUMO | CUSTO UNITÁRIO | CUSTO |  |  | FONTE | CÓDIGO | MATERIAIS/SERVIÇOS |  |  |  |  | UN | CONSUMO | CUSTO UNITÁRIO | CUSTO
[12 empty] | TOTAL | [12 empty] | TOTAL
SINAPI PE InsumosDezembro 2329 | 367 | AREIA GROSSA - POSTO JAZIDA/FORNECEDOR (RETIRADO NA JAZIDA, SEM TRANSPORTE) | [6 empty] | M3 | 0.04 | 130.68 | 5.23 |  |  | SINAPI PE InsumosDezembro 2329 | 367 | AREIA GROSSA - POSTO JAZIDA/FORNECEDOR (RETIRADO NA JAZIDA, SEM TRANSPORTE) |  |  |  |  | M3 | 0.04 | 130.68 | 5.23
SINAPI PE InsumosDezembro 3159 | 1379 | CIMENTO PORTLAND COMPOSTO CP II-32 | [6 empty] | KG | 11.37 | 0.7 | 7.96 |  |  | SINAPI PE InsumosDezembro 3159 | 1379 | CIMENTO PORTLAND COMPOSTO CP II-32 |  |  |  |  | KG | 11.37 | 0.7 | 7.96
SINAPI PE InsumosDezembro 5246 | 4718 | PEDRA BRITADA N. 2 (19 A 38 MM) POSTO PEDREIRA/FORNECEDOR, SEM FRETE | [6 empty] | M3 | 0.022 | 108.92 | 2.4 |  |  | SINAPI PE InsumosDezembro 5246 | 4718 | PEDRA BRITADA N. 2 (19 A 38 MM) POSTO PEDREIRA/FORNECEDOR, SEM FRETE |  |  |  |  | M3 | 0.022 | 108.92 | 2.4
0 |  | 0 | [6 empty] | 0 |  | 0 | 0 |  |  | 0 |  | 0 |  |  |  |  | 0 |  | 0 | 0
[9 empty] | (E) CUSTO DE MATERIAIS - TOTAL |  |  | 15.59 | [9 empty] | (E) CUSTO DE MATERIAIS - TOTAL |  |  | 15.59
[9 empty] | CUSTO UNITÁRIO - TOTAL (D) + (E) |  |  | 34.73 | [9 empty] | CUSTO UNITÁRIO - TOTAL (D) + (E) |  |  | 37.03
[9 empty] | BONIFICAÇÃO - BDI |  | 0% | 0 | [9 empty] | BONIFICAÇÃO - BDI |  | 0% | 0
base: nº 16758/1 Sinapi Emlurb - custos e insumos SINAPI | [8 empty] | PREÇO UNITÁRIO TOTAL |  |  | 34.73 |  |  | base: nº 16758/1 Sinapi Emlurb - custos e insumos SINAPI | [6 empty] | PREÇO UNITÁRIO TOTAL |  |  | 37.03
CPU 202 | [14 empty] | CPU 003
SERVIÇO: | TRANSPORTE DE ENTULHO, EM CAMINHAO BASCULANTE, DMT ATE 12,00KM, INCLUINDO CARGA E DESCARGA MECANICA | [9 empty] | UNIDADE | M3 |  |  | SERVIÇO: | TRANSPORTE DE ENTULHO, EM CAMINHAO BASCULANTE, DMT ATE 12,00KM, INCLUINDO CARGA E DESCARGA MECANICA | [7 empty] | UNIDADE | M3
FONTE | CÓDIGO | EQUIPAMENTOS |  |  |  | UN | QUANT | UTILIZAÇÃO OPERATIVA | UTILIZAÇÃO IMPRODUTIVA | CUSTO OPER | CUSTO IMPROD | CUSTO |  |  | FONTE | CÓDIGO | EQUIPAMENTOS |  | UN | QUANT | UTILIZAÇÃO OPERATIVA | UTILIZAÇÃO IMPRODUTIVA | CUSTO OPER | CUSTO IMPROD | CUSTO
[12 empty] | HORÁRIO | [12 empty] | HORÁRIO
[9 empty] | (A) CUSTO HORÁRIO DE EQUIPAMENTOS - TOTAL |  |  | 0 | [9 empty] | (A) CUSTO HORÁRIO DE EQUIPAMENTOS - TOTAL |  |  | 0
FONTE | CÓDIGO | MÃO-DE-OBRA SUPLEMENTAR | [6 empty] | UN | COEFICIENTE | SALÁRIO | CUSTO |  |  | FONTE | CÓDIGO | MÃO-DE-OBRA SUPLEMENTAR |  |  |  |  | UN | COEFICIENTE | SALÁRIO | CUSTO
[11 empty] | BASE | HORÁRIO | [11 empty] | BASE | HORÁRIO
[11 empty] | (B) CUSTO HORÁRIO DE MÃO-DE-OBRA | 0 | [11 empty] | (B) CUSTO HORÁRIO DE MÃO-DE-OBRA | 0
[10 empty] | Encargos Sociais de | [12 empty] | Encargos Sociais de
[9 empty] | (B) CUSTO UNITÁRIO DE MÃO DE OBRA |  |  | 0 | [9 empty] | (B) CUSTO UNITÁRIO DE MÃO DE OBRA |  |  | 0
[11 empty] | CUSTO HORÁRIO TOTAL | 0 | [11 empty] | CUSTO HORÁRIO TOTAL | 0
PRODUÇÃO DA EQUIPE (C ) |  |  |  |  | 1 |  |  |  | (D) CUSTO UNITÁRIO DE EXECUÇÃO (A) + (B) / C |  |  | 0 |  |  | PRODUÇÃO DA EQUIPE (C ) |  |  | 1 |  |  |  | (D) CUSTO UNITÁRIO DE EXECUÇÃO (A) + (B) / C |  |  | 0
FONTE | CÓDIGO | MATERIAIS/SERVIÇOS | [6 empty] | UN | CONSUMO | CUSTO UNITÁRIO | CUSTO |  |  | FONTE | CÓDIGO | MATERIAIS/SERVIÇOS |  |  |  |  | UN | CONSUMO | CUSTO UNITÁRIO | CUSTO
[12 empty] | TOTAL | [12 empty] | TOTAL
SINAPI PE Nacional Dezembro 2024 | 97914 | TRANSPORTE COM CAMINHÃO BASCULANTE DE 6 M³, EM VIA URBANA PAVIMENTADA, DMT ATÉ 30 KM (UNIDADE: M3XKM). AF_07/2020 | [6 empty] | M3XKM | 12 | 2.83 | 33.96 |  |  | SINAPI PE Nacional Dezembro 2024 | 97914 | TRANSPORTE COM CAMINHÃO BASCULANTE DE 6 M³, EM VIA URBANA PAVIMENTADA, DMT ATÉ 30 KM (UNIDADE: M3XKM). AF_07/2020 |  |  |  |  | M3XKM | 12 | 2.89 | 34.68
SINAPI PE Nacional Dezembro 2024 | 100981 | CARGA, MANOBRA E DESCARGA DE ENTULHO EM CAMINHÃO BASCULANTE 6 M³ - CARGA COM ESCAVADEIRA HIDRÁULICA (CAÇAMBA DE 0,80 M³ / 111 HP) E DESCARGA LIVRE (UNIDADE: M3). AF_07/2020 | [6 empty] | M3 | 1 | 9.05 | 9.05 |  |  | SINAPI PE Nacional Dezembro 2024 | 100981 | CARGA, MANOBRA E DESCARGA DE ENTULHO EM CAMINHÃO BASCULANTE 6 M³ - CARGA COM ESCAVADEIRA HIDRÁULICA (CAÇAMBA DE 0,80 M³ / 111 HP) E DESCARGA LIVRE (UNIDADE: M3). AF_07/2020 |  |  |  |  | M3 | 1 | 9.3 | 9.3
[9 empty] | (E) CUSTO DE MATERIAIS - TOTAL |  |  | 43.01 | [9 empty] | (E) CUSTO DE MATERIAIS - TOTAL |  |  | 43.98
[9 empty] | CUSTO UNITÁRIO - TOTAL (D) + (E) |  |  | 43.01 | [9 empty] | CUSTO UNITÁRIO - TOTAL (D) + (E) |  |  | 43.98
[9 empty] | BONIFICAÇÃO - BDI |  | 0% | 0 | [9 empty] | BONIFICAÇÃO - BDI |  | 0% | 0
(Baseado no SINAPI NACIONAL - Custos e Composições e Insumos - Sinapi/Janeiro/19) | [8 empty] | PREÇO UNITÁRIO TOTAL |  |  | 43.01 |  |  | (Baseado no SINAPI NACIONAL - Custos e Composições e Insumos - Sinapi/Janeiro/19) | [6 empty] | PREÇO UNITÁRIO TOTAL |  |  | 43.98
CPU 203 | [14 empty] | CPU 203
SERVIÇO: | DEMOLICAO MANUAL DE LINHA D'AGUA, EM PARALELEPIPEDO, COM REAPROVEITAMENTO DAS PEDRAS | [9 empty] | UNIDADE | M |  |  | SERVIÇO: | DEMOLICAO MANUAL DE LINHA D'AGUA, EM PARALELEPIPEDO, COM REAPROVEITAMENTO DAS PEDRAS | [7 empty] | UNIDADE | M
FONTE | CÓDIGO | EQUIPAMENTOS |  |  |  | UN | QUANT | UTILIZAÇÃO OPERATIVA | UTILIZAÇÃO IMPRODUTIVA | CUSTO OPER | CUSTO IMPROD | CUSTO |  |  | FONTE | CÓDIGO | EQUIPAMENTOS |  | UN | QUANT | UTILIZAÇÃO OPERATIVA | UTILIZAÇÃO IMPRODUTIVA | CUSTO OPER | CUSTO IMPROD | CUSTO
[12 empty] | HORÁRIO | [12 empty] | HORÁRIO
[9 empty] | (A) CUSTO HORÁRIO DE EQUIPAMENTOS - TOTAL |  |  | 0 | [9 empty] | (A) CUSTO HORÁRIO DE EQUIPAMENTOS - TOTAL |  |  | 0
FONTE | CÓDIGO | MÃO-DE-OBRA SUPLEMENTAR | [6 empty] | UN | COEFICIENTE | SALÁRIO | CUSTO |  |  | FONTE | CÓDIGO | MÃO-DE-OBRA SUPLEMENTAR |  |  |  |  | UN | COEFICIENTE | SALÁRIO | CUSTO
[11 empty] | BASE | HORÁRIO | [11 empty] | BASE | HORÁRIO
SINAPI PE Nacional Dezembro 2024 | 88316 | SERVENTE COM ENCARGOS COMPLEMENTARES | [6 empty] | H | 0.22 | 18.14 | 3.99 |  |  | SINAPI PE Nacional Dezembro 2024 | 88316 | SERVENTE COM ENCARGOS COMPLEMENTARES |  |  |  |  | H | 0.22 | 20.28 | 4.46
0 |  | 0 | [6 empty] | 0 |  | 0 | 0 |  |  | 0 |  | 0 |  |  |  |  | 0 |  | 0 | 0
[11 empty] | (B) CUSTO HORÁRIO DE MÃO-DE-OBRA | 3.99 | [11 empty] | (B) CUSTO HORÁRIO DE MÃO-DE-OBRA | 4.46
[10 empty] | Encargos Sociais de | [12 empty] | Encargos Sociais de
[9 empty] | (B) CUSTO UNITÁRIO DE MÃO DE OBRA |  |  | 3.99 | [9 empty] | (B) CUSTO UNITÁRIO DE MÃO DE OBRA |  |  | 4.46
[11 empty] | CUSTO HORÁRIO TOTAL | 3.99 | [11 empty] | CUSTO HORÁRIO TOTAL | 4.46
PRODUÇÃO DA EQUIPE (C ) |  |  |  |  | 1 |  |  |  | (D) CUSTO UNITÁRIO DE EXECUÇÃO (A) + (B) / C |  |  | 3.99 |  |  | PRODUÇÃO DA EQUIPE (C ) |  |  | 1 |  |  |  | (D) CUSTO UNITÁRIO DE EXECUÇÃO (A) + (B) / C |  |  | 4.46
FONTE | CÓDIGO | MATERIAIS/SERVIÇOS | [6 empty] | UN | CONSUMO | CUSTO UNITÁRIO | CUSTO |  |  | FONTE | CÓDIGO | MATERIAIS/SERVIÇOS |  |  |  |  | UN | CONSUMO | CUSTO UNITÁRIO | CUSTO
[12 empty] | TOTAL | [12 empty] | TOTAL
0 |  | 0 | [6 empty] | 0 |  | 0 | 0 |  |  | 0 |  | 0 |  |  |  |  | 0 |  | 0 | 0
0 |  | 0 | [6 empty] | 0 |  | 0 | 0 |  |  | 0 |  | 0 |  |  |  |  | 0 |  | 0 | 0
0 |  | 0 | [6 empty] | 0 |  | 0 | 0 |  |  | 0 |  | 0 |  |  |  |  | 0 |  | 0 | 0
0 |  | 0 | [6 empty] | 0 |  | 0 | 0 |  |  | 0 |  | 0 |  |  |  |  | 0 |  | 0 | 0
[9 empty] | (E) CUSTO DE MATERIAIS - TOTAL |  |  | 0 | [9 empty] | (E) CUSTO DE MATERIAIS - TOTAL |  |  | 0
[9 empty] | CUSTO UNITÁRIO - TOTAL (D) + (E) |  |  | 3.99 | [9 empty] | CUSTO UNITÁRIO - TOTAL (D) + (E) |  |  | 4.46
[9 empty] | BONIFICAÇÃO - BDI |  | 0% | 0 | [9 empty] | BONIFICAÇÃO - BDI |  | 0% | 0
base: nº 55307 Sinapi Emlurb DEZ/14 - custos e insumos SINAPI | [8 empty] | PREÇO UNITÁRIO TOTAL |  |  | 3.99 |  |  | base: nº 55307 Sinapi Emlurb DEZ/14 - custos e insumos SINAPI | [6 empty] | PREÇO UNITÁRIO TOTAL |  |  | 4.46
CPU 204 | [14 empty] | CPU 204
SERVIÇO: | LIMPEZA DE CANAIS COM ESCAVADEIRA HIDRÁULICA, COMPREENDENDO REMOÇÃO E CARGA DE SOLOS MOLES, MATERIAL ORGÂNICA OU ENTULHOS | [9 empty] | UNIDADE | M3 |  |  | SERVIÇO: | LIMPEZA DE CANAIS COM ESCAVADEIRA HIDRÁULICA, COMPREENDENDO REMOÇÃO E CARGA DE SOLOS MOLES, MATERIAL ORGÂNICA OU ENTULHOS | [7 empty] | UNIDADE | M3
FONTE | CÓDIGO | EQUIPAMENTOS |  |  |  | UN | QUANT | UTILIZAÇÃO OPERATIVA | UTILIZAÇÃO IMPRODUTIVA | CUSTO OPER | CUSTO IMPROD | CUSTO |  |  | FONTE | CÓDIGO | EQUIPAMENTOS |  | UN | QUANT | UTILIZAÇÃO OPERATIVA | UTILIZAÇÃO IMPRODUTIVA | CUSTO OPER | CUSTO IMPROD | CUSTO
[12 empty] | HORÁRIO | [12 empty] | HORÁRIO
SINAPI PE Nacional Dezembro 2024 | 90991 | ESCAVADEIRA HIDRÁULICA SOBRE ESTEIRAS, CAÇAMBA 0,80 M3, PESO OPERACIONAL 17,8 T, POTÊNCIA LÍQUIDA 110 HP - CHP DIURNO. AF_10/2014 |  |  |  | CHP | 1 | 1 |  | 205.23 |  | 205.23 |  |  | SINAPI PE Nacional Dezembro 2024 | 90991 | ESCAVADEIRA HIDRÁULICA SOBRE ESTEIRAS, CAÇAMBA 0,80 M3, PESO OPERACIONAL 17,8 T, POTÊNCIA LÍQUIDA 110 HP - CHP DIURNO. AF_10/2014 |  | CHP | 1 | 1 |  | 209.75 |  | 209.75
[9 empty] | (A) CUSTO HORÁRIO DE EQUIPAMENTOS - TOTAL |  |  | 205.23 | [9 empty] | (A) CUSTO HORÁRIO DE EQUIPAMENTOS - TOTAL |  |  | 209.75
FONTE | CÓDIGO | MÃO-DE-OBRA SUPLEMENTAR | [6 empty] | UN | COEFICIENTE | SALÁRIO | CUSTO |  |  | FONTE | CÓDIGO | MÃO-DE-OBRA SUPLEMENTAR |  |  |  |  | UN | COEFICIENTE | SALÁRIO | CUSTO
[11 empty] | BASE | HORÁRIO | [11 empty] | BASE | HORÁRIO
SINAPI PE Nacional Dezembro 2024 | 88316 | SERVENTE COM ENCARGOS COMPLEMENTARES | [6 empty] | H | 1.5 | 18.14 | 27.21 |  |  | SINAPI PE Nacional Dezembro 2024 | 88316 | SERVENTE COM ENCARGOS COMPLEMENTARES |  |  |  |  | H | 1.5 | 20.28 | 30.42
0 |  | 0 | [6 empty] | 0 |  | 0 | 0 |  |  | 0 |  | 0 |  |  |  |  | 0 |  | 0 | 0
[11 empty] | (B) CUSTO HORÁRIO DE MÃO-DE-OBRA | 27.21 | [11 empty] | (B) CUSTO HORÁRIO DE MÃO-DE-OBRA | 30.42
[10 empty] | Encargos Sociais de | [12 empty] | Encargos Sociais de
[9 empty] | (B) CUSTO UNITÁRIO DE MÃO DE OBRA |  |  | 27.21 | [9 empty] | (B) CUSTO UNITÁRIO DE MÃO DE OBRA |  |  | 30.42
[11 empty] | CUSTO HORÁRIO TOTAL | 232.44 | [11 empty] | CUSTO HORÁRIO TOTAL | 240.17
PRODUÇÃO DA EQUIPE (C ) |  |  |  |  | 1 |  |  |  | (D) CUSTO UNITÁRIO DE EXECUÇÃO (A) + (B) / C |  |  | 232.44 |  |  | PRODUÇÃO DA EQUIPE (C ) |  |  | 1 |  |  |  | (D) CUSTO UNITÁRIO DE EXECUÇÃO (A) + (B) / C |  |  | 240.17
FONTE | CÓDIGO | MATERIAIS/SERVIÇOS | [6 empty] | UN | CONSUMO | CUSTO UNITÁRIO | CUSTO |  |  | FONTE | CÓDIGO | MATERIAIS/SERVIÇOS |  |  |  |  | UN | CONSUMO | CUSTO UNITÁRIO | CUSTO
[12 empty] | TOTAL | [12 empty] | TOTAL
0 |  | 0 | [6 empty] | 0 |  | 0 | 0 |  |  | 0 |  | 0 |  |  |  |  | 0 |  | 0 | 0
0 |  | 0 | [6 empty] | 0 |  | 0 | 0 |  |  | 0 |  | 0 |  |  |  |  | 0 |  | 0 | 0
0 |  | 0 | [6 empty] | 0 |  | 0 | 0 |  |  | 0 |  | 0 |  |  |  |  | 0 |  | 0 | 0
0 |  | 0 | [6 empty] | 0 |  | 0 | 0 |  |  | 0 |  | 0 |  |  |  |  | 0 |  | 0 | 0
[9 empty] | (E) CUSTO DE MATERIAIS - TOTAL |  |  | 0 | [9 empty] | (E) CUSTO DE MATERIAIS - TOTAL |  |  | 0
[9 empty] | CUSTO UNITÁRIO - TOTAL (D) + (E) |  |  | 232.44 | [9 empty] | CUSTO UNITÁRIO - TOTAL (D) + (E) |  |  | 240.17
[9 empty] | BONIFICAÇÃO - BDI |  | 0% | 0 | [9 empty] | BONIFICAÇÃO - BDI |  | 0% | 0
base: nº 04116 Orse - custos e insumos SINAPI | [8 empty] | PREÇO UNITÁRIO TOTAL |  |  | 232.44 |  |  | base: nº 04116 Orse - custos e insumos SINAPI | [6 empty] | PREÇO UNITÁRIO TOTAL |  |  | 240.17
CPU 205 | [14 empty] | CPU 205
SERVIÇO: | LIMPEZA MANUAL DE CANAL COM RETIRADA DE ENTULHOS | [9 empty] | UNIDADE | M2 |  |  | SERVIÇO: | LIMPEZA MANUAL DE CANAL COM RETIRADA DE ENTULHOS | [7 empty] | UNIDADE | M2
FONTE | CÓDIGO | EQUIPAMENTOS |  |  |  | UN | QUANT | UTILIZAÇÃO OPERATIVA | UTILIZAÇÃO IMPRODUTIVA | CUSTO OPER | CUSTO IMPROD | CUSTO |  |  | FONTE | CÓDIGO | EQUIPAMENTOS |  | UN | QUANT | UTILIZAÇÃO OPERATIVA | UTILIZAÇÃO IMPRODUTIVA | CUSTO OPER | CUSTO IMPROD | CUSTO
[12 empty] | HORÁRIO | [12 empty] | HORÁRIO
0 |  | 0 |  |  |  | 0 |  |  |  | 0 |  | 0 |  |  | 0 |  | 0 |  | 0 |  |  |  | 0 |  | 0
[9 empty] | (A) CUSTO HORÁRIO DE EQUIPAMENTOS - TOTAL |  |  | 0 | [9 empty] | (A) CUSTO HORÁRIO DE EQUIPAMENTOS - TOTAL |  |  | 0
FONTE | CÓDIGO | MÃO-DE-OBRA SUPLEMENTAR | [6 empty] | UN | COEFICIENTE | SALÁRIO | CUSTO |  |  | FONTE | CÓDIGO | MÃO-DE-OBRA SUPLEMENTAR |  |  |  |  | UN | COEFICIENTE | SALÁRIO | CUSTO
[11 empty] | BASE | HORÁRIO | [11 empty] | BASE | HORÁRIO
SINAPI PE Nacional Dezembro 2024 | 88316 | SERVENTE COM ENCARGOS COMPLEMENTARES | [6 empty] | H | 0.22 | 18.14 | 3.99 |  |  | SINAPI PE Nacional Dezembro 2024 | 88316 | SERVENTE COM ENCARGOS COMPLEMENTARES |  |  |  |  | H | 0.22 | 20.28 | 4.46
0 |  | 0 | [6 empty] | 0 |  | 0 | 0 |  |  | 0 |  | 0 |  |  |  |  | 0 |  | 0 | 0
[11 empty] | (B) CUSTO HORÁRIO DE MÃO-DE-OBRA | 3.99 | [11 empty] | (B) CUSTO HORÁRIO DE MÃO-DE-OBRA | 4.46
[10 empty] | Encargos Sociais de | [12 empty] | Encargos Sociais de
[9 empty] | (B) CUSTO UNITÁRIO DE MÃO DE OBRA |  |  | 3.99 | [9 empty] | (B) CUSTO UNITÁRIO DE MÃO DE OBRA |  |  | 4.46
[11 empty] | CUSTO HORÁRIO TOTAL | 3.99 | [11 empty] | CUSTO HORÁRIO TOTAL | 4.46
PRODUÇÃO DA EQUIPE (C ) |  |  |  |  | 1 |  |  |  | (D) CUSTO UNITÁRIO DE EXECUÇÃO (A) + (B) / C |  |  | 3.99 |  |  | PRODUÇÃO DA EQUIPE (C ) |  |  | 1 |  |  |  | (D) CUSTO UNITÁRIO DE EXECUÇÃO (A) + (B) / C |  |  | 4.46
FONTE | CÓDIGO | MATERIAIS/SERVIÇOS | [6 empty] | UN | CONSUMO | CUSTO UNITÁRIO | CUSTO |  |  | FONTE | CÓDIGO | MATERIAIS/SERVIÇOS |  |  |  |  | UN | CONSUMO | CUSTO UNITÁRIO | CUSTO
[12 empty] | TOTAL | [12 empty] | TOTAL
0 |  | 0 | [6 empty] | 0 |  | 0 | 0 |  |  | 0 |  | 0 |  |  |  |  | 0 |  | 0 | 0
0 |  | 0 | [6 empty] | 0 |  | 0 | 0 |  |  | 0 |  | 0 |  |  |  |  | 0 |  | 0 | 0
0 |  | 0 | [6 empty] | 0 |  | 0 | 0 |  |  | 0 |  | 0 |  |  |  |  | 0 |  | 0 | 0
0 |  | 0 | [6 empty] | 0 |  | 0 | 0 |  |  | 0 |  | 0 |  |  |  |  | 0 |  | 0 | 0
[9 empty] | (E) CUSTO DE MATERIAIS - TOTAL |  |  | 0 | [9 empty] | (E) CUSTO DE MATERIAIS - TOTAL |  |  | 0
[9 empty] | CUSTO UNITÁRIO - TOTAL (D) + (E) |  |  | 3.99 | [9 empty] | CUSTO UNITÁRIO - TOTAL (D) + (E) |  |  | 4.46
[9 empty] | BONIFICAÇÃO - BDI |  | 0% | 0 | [9 empty] | BONIFICAÇÃO - BDI |  | 0% | 0
base: nº 55558 Sinapi Emlurb Dez/14 - custos e insumos SINAPI | [8 empty] | PREÇO UNITÁRIO TOTAL |  |  | 3.99 |  |  | base: nº 55558 Sinapi Emlurb Dez/14 - custos e insumos SINAPI | [6 empty] | PREÇO UNITÁRIO TOTAL |  |  | 4.46
CPU 206 | [14 empty] | CPU 206
SERVIÇO: | DEMOLIÇÃO DE REVESTIMENTO DE PISO EM CIMENTADO INCLUSIVE LASTRO DE CONCRETO | [9 empty] | UNIDADE | M2 |  |  | SERVIÇO: | DEMOLIÇÃO DE REVESTIMENTO DE PISO EM CIMENTADO INCLUSIVE LASTRO DE CONCRETO | [7 empty] | UNIDADE | M2
FONTE | CÓDIGO | EQUIPAMENTOS |  |  |  | UN | QUANT | UTILIZAÇÃO OPERATIVA | UTILIZAÇÃO IMPRODUTIVA | CUSTO OPER | CUSTO IMPROD | CUSTO |  |  | FONTE | CÓDIGO | EQUIPAMENTOS |  | UN | QUANT | UTILIZAÇÃO OPERATIVA | UTILIZAÇÃO IMPRODUTIVA | CUSTO OPER | CUSTO IMPROD | CUSTO
[12 empty] | HORÁRIO | [12 empty] | HORÁRIO
0 |  | 0 |  |  |  | 0 |  |  |  | 0 |  | 0 |  |  | 0 |  | 0 |  | 0 |  |  |  | 0 |  | 0
[9 empty] | (A) CUSTO HORÁRIO DE EQUIPAMENTOS - TOTAL |  |  | 0 | [9 empty] | (A) CUSTO HORÁRIO DE EQUIPAMENTOS - TOTAL |  |  | 0
FONTE | CÓDIGO | MÃO-DE-OBRA SUPLEMENTAR | [6 empty] | UN | COEFICIENTE | SALÁRIO | CUSTO |  |  | FONTE | CÓDIGO | MÃO-DE-OBRA SUPLEMENTAR |  |  |  |  | UN | COEFICIENTE | SALÁRIO | CUSTO
[11 empty] | BASE | HORÁRIO | [11 empty] | BASE | HORÁRIO
SINAPI PE Nacional Dezembro 2024 | 88316 | SERVENTE COM ENCARGOS COMPLEMENTARES | [6 empty] | H | 1.3 | 18.14 | 23.58 |  |  | SINAPI PE Nacional Dezembro 2024 | 88316 | SERVENTE COM ENCARGOS COMPLEMENTARES |  |  |  |  | H | 1.3 | 20.28 | 26.36
SINAPI PE Nacional Dezembro 2024 | 88309 | PEDREIRO COM ENCARGOS COMPLEMENTARES | [6 empty] | H | 0.13 | 22.63 | 2.94 |  |  | SINAPI PE Nacional Dezembro 2024 |  | PEDREIRO COM ENCARGOS COMPLEMENTARES |  |  |  |  | H | 0.13 | 25.46 | 3.31
[11 empty] | (B) CUSTO HORÁRIO DE MÃO-DE-OBRA | 26.52 | [11 empty] | (B) CUSTO HORÁRIO DE MÃO-DE-OBRA | 29.67
[10 empty] | Encargos Sociais de | [12 empty] | Encargos Sociais de
[9 empty] | (B) CUSTO UNITÁRIO DE MÃO DE OBRA |  |  | 26.52 | [9 empty] | (B) CUSTO UNITÁRIO DE MÃO DE OBRA |  |  | 29.67
[11 empty] | CUSTO HORÁRIO TOTAL | 26.52 | [11 empty] | CUSTO HORÁRIO TOTAL | 29.67
PRODUÇÃO DA EQUIPE (C ) |  |  |  |  | 1 |  |  |  | (D) CUSTO UNITÁRIO DE EXECUÇÃO (A) + (B) / C |  |  | 26.52 |  |  | PRODUÇÃO DA EQUIPE (C ) |  |  | 1 |  |  |  | (D) CUSTO UNITÁRIO DE EXECUÇÃO (A) + (B) / C |  |  | 29.67
FONTE | CÓDIGO | MATERIAIS/SERVIÇOS | [6 empty] | UN | CONSUMO | CUSTO UNITÁRIO | CUSTO |  |  | FONTE | CÓDIGO | MATERIAIS/SERVIÇOS |  |  |  |  | UN | CONSUMO | CUSTO UNITÁRIO | CUSTO
[12 empty] | TOTAL | [12 empty] | TOTAL
0 |  | 0 | [6 empty] | 0 |  | 0 | 0 |  |  | 0 |  | 0 |  |  |  |  | 0 |  | 0 | 0
0 |  | 0 | [6 empty] | 0 |  | 0 | 0 |  |  | 0 |  | 0 |  |  |  |  | 0 |  | 0 | 0
0 |  | 0 | [6 empty] | 0 |  | 0 | 0 |  |  | 0 |  | 0 |  |  |  |  | 0 |  | 0 | 0
0 |  | 0 | [6 empty] | 0 |  | 0 | 0 |  |  | 0 |  | 0 |  |  |  |  | 0 |  | 0 | 0
[9 empty] | (E) CUSTO DE MATERIAIS - TOTAL |  |  | 0 | [9 empty] | (E) CUSTO DE MATERIAIS - TOTAL |  |  | 0
[9 empty] | CUSTO UNITÁRIO - TOTAL (D) + (E) |  |  | 26.52 | [9 empty] | CUSTO UNITÁRIO - TOTAL (D) + (E) |  |  | 29.67
[9 empty] | BONIFICAÇÃO - BDI |  | 0% | 0 | [9 empty] | BONIFICAÇÃO - BDI |  | 0% | 0
base: nº 9926/002 Sinapi Emlurb jun/16 - custos e insumos SINAPI | [8 empty] | PREÇO UNITÁRIO TOTAL |  |  | 26.52 |  |  | base: nº 9926/002 Sinapi Emlurb jun/16 - custos e insumos SINAPI | [6 empty] | PREÇO UNITÁRIO TOTAL |  |  | 29.67
CPU 207 | [14 empty] | CPU 207
SERVIÇO: | LOCACAO E NIVELAMENTO DE EMISSARIO/REDE COLETORA COM AUXILIO DE EQUIPAMENTO TOPOGRAFICO | [9 empty] | UNIDADE | M |  |  | SERVIÇO: | LOCACAO E NIVELAMENTO DE EMISSARIO/REDE COLETORA COM AUXILIO DE EQUIPAMENTO TOPOGRAFICO | [7 empty] | UNIDADE | M
FONTE | CÓDIGO | EQUIPAMENTOS |  |  |  | UN | QUANT | UTILIZAÇÃO OPERATIVA | UTILIZAÇÃO IMPRODUTIVA | CUSTO OPER | CUSTO IMPROD | CUSTO |  |  | FONTE | CÓDIGO | EQUIPAMENTOS |  | UN | QUANT | UTILIZAÇÃO OPERATIVA | UTILIZAÇÃO IMPRODUTIVA | CUSTO OPER | CUSTO IMPROD | CUSTO
[12 empty] | HORÁRIO | [12 empty] | HORÁRIO
0 |  | 0 |  |  |  | 0 |  |  |  | 0 |  | 0 |  |  | 0 |  | 0 |  | 0 |  |  |  | 0 |  | 0
[9 empty] | (A) CUSTO HORÁRIO DE EQUIPAMENTOS - TOTAL |  |  | 0 | [9 empty] | (A) CUSTO HORÁRIO DE EQUIPAMENTOS - TOTAL |  |  | 0
FONTE | CÓDIGO | MÃO-DE-OBRA SUPLEMENTAR | [6 empty] | UN | COEFICIENTE | SALÁRIO | CUSTO |  |  | FONTE | CÓDIGO | MÃO-DE-OBRA SUPLEMENTAR |  |  |  |  | UN | COEFICIENTE | SALÁRIO | CUSTO
[11 empty] | BASE | HORÁRIO | [11 empty] | BASE | HORÁRIO
SINAPI PE Nacional Dezembro 2024 | 88253 | AUXILIAR DE TOPÓGRAFO COM ENCARGOS COMPLEMENTARES | [6 empty] | H | 0.06 | 13.47 | 0.81 |  |  | SINAPI PE Nacional Dezembro 2024 | 88253 | AUXILIAR DE TOPÓGRAFO COM ENCARGOS COMPLEMENTARES |  |  |  |  | H | 0.06 | 15.3 | 0.92
SINAPI PE Nacional Dezembro 2024 | 90781 | TOPOGRAFO COM ENCARGOS COMPLEMENTARES | [6 empty] | H | 0.03 | 27.37 | 0.82 |  |  | SINAPI PE Nacional Dezembro 2024 | 90781 | TOPOGRAFO COM ENCARGOS COMPLEMENTARES |  |  |  |  | H | 0.03 | 31.43 | 0.94
[11 empty] | (B) CUSTO HORÁRIO DE MÃO-DE-OBRA | 1.63 | [11 empty] | (B) CUSTO HORÁRIO DE MÃO-DE-OBRA | 1.86
[10 empty] | Encargos Sociais de | [12 empty] | Encargos Sociais de
[9 empty] | (B) CUSTO UNITÁRIO DE MÃO DE OBRA |  |  | 1.63 | [9 empty] | (B) CUSTO UNITÁRIO DE MÃO DE OBRA |  |  | 1.86
[11 empty] | CUSTO HORÁRIO TOTAL | 1.63 | [11 empty] | CUSTO HORÁRIO TOTAL | 1.86
PRODUÇÃO DA EQUIPE (C ) |  |  |  |  | 1 |  |  |  | (D) CUSTO UNITÁRIO DE EXECUÇÃO (A) + (B) / C |  |  | 1.63 |  |  | PRODUÇÃO DA EQUIPE (C ) |  |  | 1 |  |  |  | (D) CUSTO UNITÁRIO DE EXECUÇÃO (A) + (B) / C |  |  | 1.86
FONTE | CÓDIGO | MATERIAIS/SERVIÇOS | [6 empty] | UN | CONSUMO | CUSTO UNITÁRIO | CUSTO |  |  | FONTE | CÓDIGO | MATERIAIS/SERVIÇOS |  |  |  |  | UN | CONSUMO | CUSTO UNITÁRIO | CUSTO
[12 empty] | TOTAL | [12 empty] | TOTAL
SINAPI PE InsumosDezembro 4581 | 7247 | LOCACAO DE TEODOLITO ELETRONICO, PRECISAO ANGULAR DE 5 A 7 SEGUNDOS, INCLUINDO TRIPE | [6 empty] | H | 0.03 | 2.34 | 0.07 |  |  | SINAPI PE InsumosDezembro 4581 |  | LOCACAO DE TEODOLITO ELETRONICO, PRECISAO ANGULAR DE 5 A 7 SEGUNDOS, INCLUINDO TRIPE |  |  |  |  | H | 0.03 | 2.34 | 0.07
SINAPI PE InsumosDezembro 4580 | 7252 | LOCACAO DE NIVEL OPTICO, COM PRECISAO DE 0,7 MM, AUMENTO DE 32X | [6 empty] | H | 0.03 | 2.34 | 0.07 |  |  | SINAPI PE InsumosDezembro 4580 |  | LOCACAO DE NIVEL OPTICO, COM PRECISAO DE 0,7 MM, AUMENTO DE 32X |  |  |  |  | H | 0.03 | 2.34 | 0.07
0 |  | 0 | [6 empty] | 0 |  | 0 | 0 |  |  | 0 |  | 0 |  |  |  |  | 0 |  | 0 | 0
0 |  | 0 | [6 empty] | 0 |  | 0 | 0 |  |  | 0 |  | 0 |  |  |  |  | 0 |  | 0 | 0
[9 empty] | (E) CUSTO DE MATERIAIS - TOTAL |  |  | 0.14 | [9 empty] | (E) CUSTO DE MATERIAIS - TOTAL |  |  | 0.14
[9 empty] | CUSTO UNITÁRIO - TOTAL (D) + (E) |  |  | 1.77 | [9 empty] | CUSTO UNITÁRIO - TOTAL (D) + (E) |  |  | 2
[9 empty] | BONIFICAÇÃO - BDI |  | 0% | 0 | [9 empty] | BONIFICAÇÃO - BDI |  | 0% | 0
base: nº 85323 Sinapi Emlurb jun/16 - custos e insumos SINAPI | [8 empty] | PREÇO UNITÁRIO TOTAL |  |  | 1.77 |  |  | base: nº 85323 Sinapi Emlurb jun/16 - custos e insumos SINAPI | [6 empty] | PREÇO UNITÁRIO TOTAL |  |  | 2
CPU 208 | [14 empty] | CPU 208
SERVIÇO: | DEMOLIÇÃO DE PASSARELA OU PONTILÃO EXISTENTE EM MADEIRA | [9 empty] | UNIDADE | M3 |  |  | SERVIÇO: | DEMOLIÇÃO DE PASSARELA OU PONTILÃO EXISTENTE EM MADEIRA | [7 empty] | UNIDADE | M3
FONTE | CÓDIGO | EQUIPAMENTOS |  |  |  | UN | QUANT | UTILIZAÇÃO OPERATIVA | UTILIZAÇÃO IMPRODUTIVA | CUSTO OPER | CUSTO IMPROD | CUSTO |  |  | FONTE | CÓDIGO | EQUIPAMENTOS |  | UN | QUANT | UTILIZAÇÃO OPERATIVA | UTILIZAÇÃO IMPRODUTIVA | CUSTO OPER | CUSTO IMPROD | CUSTO
[12 empty] | HORÁRIO | [12 empty] | HORÁRIO
[9 empty] | (A) CUSTO HORÁRIO DE EQUIPAMENTOS - TOTAL |  |  | 0 | [9 empty] | (A) CUSTO HORÁRIO DE EQUIPAMENTOS - TOTAL |  |  | 0
FONTE | CÓDIGO | MÃO-DE-OBRA SUPLEMENTAR | [6 empty] | UN | COEFICIENTE | SALÁRIO | CUSTO |  |  | FONTE | CÓDIGO | MÃO-DE-OBRA SUPLEMENTAR |  |  |  |  | UN | COEFICIENTE | SALÁRIO | CUSTO
[11 empty] | BASE | HORÁRIO | [11 empty] | BASE | HORÁRIO
SINAPI PE Nacional Dezembro 2024 | 88309 | PEDREIRO COM ENCARGOS COMPLEMENTARES | [6 empty] | H | 2 | 22.63 | 45.26 |  |  | SINAPI PE Nacional Dezembro 2024 | 88309 | PEDREIRO COM ENCARGOS COMPLEMENTARES |  |  |  |  | H | 2 | 25.46 | 50.92
SINAPI PE Nacional Dezembro 2024 | 88316 | SERVENTE COM ENCARGOS COMPLEMENTARES | [6 empty] | H | 0.2 | 18.14 | 3.63 |  |  | SINAPI PE Nacional Dezembro 2024 | 88316 | SERVENTE COM ENCARGOS COMPLEMENTARES |  |  |  |  | H | 0.2 | 20.28 | 4.06
[11 empty] | (B) CUSTO HORÁRIO DE MÃO-DE-OBRA | 48.89 | [11 empty] | (B) CUSTO HORÁRIO DE MÃO-DE-OBRA | 54.98
[10 empty] | Encargos Sociais de | [12 empty] | Encargos Sociais de
[9 empty] | (B) CUSTO UNITÁRIO DE MÃO DE OBRA |  |  | 48.89 | [9 empty] | (B) CUSTO UNITÁRIO DE MÃO DE OBRA |  |  | 54.98
[11 empty] | CUSTO HORÁRIO TOTAL | 48.89 | [11 empty] | CUSTO HORÁRIO TOTAL | 54.98
PRODUÇÃO DA EQUIPE (C ) |  |  |  |  | 1 |  |  |  | (D) CUSTO UNITÁRIO DE EXECUÇÃO (A) + (B) / C |  |  | 48.89 |  |  | PRODUÇÃO DA EQUIPE (C ) |  |  | 1 |  |  |  | (D) CUSTO UNITÁRIO DE EXECUÇÃO (A) + (B) / C |  |  | 54.98
FONTE | CÓDIGO | MATERIAIS/SERVIÇOS | [6 empty] | UN | CONSUMO | CUSTO UNITÁRIO | CUSTO |  |  | FONTE | CÓDIGO | MATERIAIS/SERVIÇOS |  |  |  |  | UN | CONSUMO | CUSTO UNITÁRIO | CUSTO
[12 empty] | TOTAL | [12 empty] | TOTAL
0
0
[9 empty] | (E) CUSTO DE MATERIAIS - TOTAL |  |  | 0 | [9 empty] | (E) CUSTO DE MATERIAIS - TOTAL |  |  | 0
[9 empty] | CUSTO UNITÁRIO - TOTAL (D) + (E) |  |  | 48.89 | [9 empty] | CUSTO UNITÁRIO - TOTAL (D) + (E) |  |  | 54.98
[9 empty] | BONIFICAÇÃO - BDI |  | 0% | 0 | [9 empty] | BONIFICAÇÃO - BDI |  | 0% | 0
base: ORSE nº 04800 - custos e insumos SINAPI | [8 empty] | PREÇO UNITÁRIO TOTAL |  |  | 48.89 |  |  | base: ORSE nº 04800 - custos e insumos SINAPI | [6 empty] | PREÇO UNITÁRIO TOTAL |  |  | 54.98
CPU 209 | [14 empty] | CPU 209
SERVIÇO: | DEMOLIÇÃO DE CONCRETO SIMPLES | [9 empty] | UNIDADE | M3 |  |  | SERVIÇO: | DEMOLIÇÃO DE CONCRETO SIMPLES | [7 empty] | UNIDADE | M3
FONTE | CÓDIGO | EQUIPAMENTOS |  |  |  | UN | QUANT | UTILIZAÇÃO OPERATIVA | UTILIZAÇÃO IMPRODUTIVA | CUSTO OPER | CUSTO IMPROD | CUSTO |  |  | FONTE | CÓDIGO | EQUIPAMENTOS |  | UN | QUANT | UTILIZAÇÃO OPERATIVA | UTILIZAÇÃO IMPRODUTIVA | CUSTO OPER | CUSTO IMPROD | CUSTO
[12 empty] | HORÁRIO | [12 empty] | HORÁRIO
[9 empty] | (A) CUSTO HORÁRIO DE EQUIPAMENTOS - TOTAL |  |  | 0 | [9 empty] | (A) CUSTO HORÁRIO DE EQUIPAMENTOS - TOTAL |  |  | 0
FONTE | CÓDIGO | MÃO-DE-OBRA SUPLEMENTAR | [6 empty] | UN | COEFICIENTE | SALÁRIO | CUSTO |  |  | FONTE | CÓDIGO | MÃO-DE-OBRA SUPLEMENTAR |  |  |  |  | UN | COEFICIENTE | SALÁRIO | CUSTO
[11 empty] | BASE | HORÁRIO | [11 empty] | BASE | HORÁRIO
SINAPI PE Nacional Dezembro 2024 | 88309 | PEDREIRO COM ENCARGOS COMPLEMENTARES | [6 empty] | H | 1.3 | 22.63 | 29.42 |  |  | SINAPI PE Nacional Dezembro 2024 | 88309 | PEDREIRO COM ENCARGOS COMPLEMENTARES |  |  |  |  | H | 1.3 | 25.46 | 33.1
SINAPI PE Nacional Dezembro 2024 | 88316 | SERVENTE COM ENCARGOS COMPLEMENTARES | [6 empty] | H | 13 | 18.14 | 235.82 |  |  | SINAPI PE Nacional Dezembro 2024 | 88316 | SERVENTE COM ENCARGOS COMPLEMENTARES |  |  |  |  | H | 13 | 20.28 | 263.64
[11 empty] | (B) CUSTO HORÁRIO DE MÃO-DE-OBRA | 265.24 | [11 empty] | (B) CUSTO HORÁRIO DE MÃO-DE-OBRA | 296.74
[10 empty] | Encargos Sociais de | [12 empty] | Encargos Sociais de
[9 empty] | (B) CUSTO UNITÁRIO DE MÃO DE OBRA |  |  | 265.24 | [9 empty] | (B) CUSTO UNITÁRIO DE MÃO DE OBRA |  |  | 296.74
[11 empty] | CUSTO HORÁRIO TOTAL | 265.24 | [11 empty] | CUSTO HORÁRIO TOTAL | 296.74
PRODUÇÃO DA EQUIPE (C ) |  |  |  |  | 1 |  |  |  | (D) CUSTO UNITÁRIO DE EXECUÇÃO (A) + (B) / C |  |  | 265.24 |  |  | PRODUÇÃO DA EQUIPE (C ) |  |  | 1 |  |  |  | (D) CUSTO UNITÁRIO DE EXECUÇÃO (A) + (B) / C |  |  | 296.74
FONTE | CÓDIGO | MATERIAIS/SERVIÇOS | [6 empty] | UN | CONSUMO | CUSTO UNITÁRIO | CUSTO |  |  | FONTE | CÓDIGO | MATERIAIS/SERVIÇOS |  |  |  |  | UN | CONSUMO | CUSTO UNITÁRIO | CUSTO
[12 empty] | TOTAL | [12 empty] | TOTAL
0
0
[9 empty] | (E) CUSTO DE MATERIAIS - TOTAL |  |  | 0 | [9 empty] | (E) CUSTO DE MATERIAIS - TOTAL |  |  | 0
[9 empty] | CUSTO UNITÁRIO - TOTAL (D) + (E) |  |  | 265.24 | [9 empty] | CUSTO UNITÁRIO - TOTAL (D) + (E) |  |  | 296.74
[9 empty] | BONIFICAÇÃO - BDI |  | 0% | 0 | [9 empty] | BONIFICAÇÃO - BDI |  | 0% | 0
base: nº 73616 - SINAPI NACIONAL DEZ/11 - custos e insumos SINAPI | [8 empty] | PREÇO UNITÁRIO TOTAL |  |  | 265.24 |  |  | base: nº 73616 - SINAPI NACIONAL DEZ/11 - custos e insumos SINAPI | [6 empty] | PREÇO UNITÁRIO TOTAL |  |  | 296.74
CPU 210 | [14 empty] | CPU 210
SERVIÇO: | DEMOLIÇÃO DE VERGAS, CINTAS E PILARETES DE CONCRETO | [9 empty] | UNIDADE | M3 |  |  | SERVIÇO: | DEMOLIÇÃO DE VERGAS, CINTAS E PILARETES DE CONCRETO | [7 empty] | UNIDADE | M3
FONTE | CÓDIGO | EQUIPAMENTOS |  |  |  | UN | QUANT | UTILIZAÇÃO OPERATIVA | UTILIZAÇÃO IMPRODUTIVA | CUSTO OPER | CUSTO IMPROD | CUSTO |  |  | FONTE | CÓDIGO | EQUIPAMENTOS |  | UN | QUANT | UTILIZAÇÃO OPERATIVA | UTILIZAÇÃO IMPRODUTIVA | CUSTO OPER | CUSTO IMPROD | CUSTO
[12 empty] | HORÁRIO | [12 empty] | HORÁRIO
[9 empty] | (A) CUSTO HORÁRIO DE EQUIPAMENTOS - TOTAL |  |  | 0 | [9 empty] | (A) CUSTO HORÁRIO DE EQUIPAMENTOS - TOTAL |  |  | 0
FONTE | CÓDIGO | MÃO-DE-OBRA SUPLEMENTAR | [6 empty] | UN | COEFICIENTE | SALÁRIO | CUSTO |  |  | FONTE | CÓDIGO | MÃO-DE-OBRA SUPLEMENTAR |  |  |  |  | UN | COEFICIENTE | SALÁRIO | CUSTO
[11 empty] | BASE | HORÁRIO | [11 empty] | BASE | HORÁRIO
SINAPI PE Nacional Dezembro 2024 | 88316 | SERVENTE COM ENCARGOS COMPLEMENTARES | [6 empty] | H | 13 | 18.14 | 235.82 |  |  | SINAPI PE Nacional Dezembro 2024 | 88316 | SERVENTE COM ENCARGOS COMPLEMENTARES |  |  |  |  | H | 13 | 20.28 | 263.64
[11 empty] | (B) CUSTO HORÁRIO DE MÃO-DE-OBRA | 235.82 | [11 empty] | (B) CUSTO HORÁRIO DE MÃO-DE-OBRA | 263.64
[10 empty] | Encargos Sociais de | [12 empty] | Encargos Sociais de
[9 empty] | (B) CUSTO UNITÁRIO DE MÃO DE OBRA |  |  | 235.82 | [9 empty] | (B) CUSTO UNITÁRIO DE MÃO DE OBRA |  |  | 263.64
[11 empty] | CUSTO HORÁRIO TOTAL | 235.82 | [11 empty] | CUSTO HORÁRIO TOTAL | 263.64
PRODUÇÃO DA EQUIPE (C ) |  |  |  |  | 1 |  |  |  | (D) CUSTO UNITÁRIO DE EXECUÇÃO (A) + (B) / C |  |  | 235.82 |  |  | PRODUÇÃO DA EQUIPE (C ) |  |  | 1 |  |  |  | (D) CUSTO UNITÁRIO DE EXECUÇÃO (A) + (B) / C |  |  | 263.64
FONTE | CÓDIGO | MATERIAIS/SERVIÇOS | [6 empty] | UN | CONSUMO | CUSTO UNITÁRIO | CUSTO |  |  | FONTE | CÓDIGO | MATERIAIS/SERVIÇOS |  |  |  |  | UN | CONSUMO | CUSTO UNITÁRIO | CUSTO
[12 empty] | TOTAL | [12 empty] | TOTAL
0
0
[9 empty] | (E) CUSTO DE MATERIAIS - TOTAL |  |  | 0 | [9 empty] | (E) CUSTO DE MATERIAIS - TOTAL |  |  | 0
[9 empty] | CUSTO UNITÁRIO - TOTAL (D) + (E) |  |  | 235.82 | [9 empty] | CUSTO UNITÁRIO - TOTAL (D) + (E) |  |  | 263.64
[9 empty] | BONIFICAÇÃO - BDI |  | 0% | 0 | [9 empty] | BONIFICAÇÃO - BDI |  | 0% | 0
base: nº 72216 - SINAPI NACIONAL SET/17 - custos e insumos SINAPI | [8 empty] | PREÇO UNITÁRIO TOTAL |  |  | 235.82 |  |  | base: nº 72216 - SINAPI NACIONAL SET/17 - custos e insumos SINAPI | [6 empty] | PREÇO UNITÁRIO TOTAL |  |  | 263.64
CPU 211 | [14 empty] | CPU 211
SERVIÇO: | RETIRADA DE ESTRUTURA DE MADEIRA COM TESOURAS PARA TELHAS ONDULADAS | [9 empty] | UNIDADE | M2 |  |  | SERVIÇO: | RETIRADA DE ESTRUTURA DE MADEIRA COM TESOURAS PARA TELHAS ONDULADAS | [7 empty] | UNIDADE | M2
FONTE | CÓDIGO | EQUIPAMENTOS |  |  |  | UN | QUANT | UTILIZAÇÃO OPERATIVA | UTILIZAÇÃO IMPRODUTIVA | CUSTO OPER | CUSTO IMPROD | CUSTO |  |  | FONTE | CÓDIGO | EQUIPAMENTOS |  | UN | QUANT | UTILIZAÇÃO OPERATIVA | UTILIZAÇÃO IMPRODUTIVA | CUSTO OPER | CUSTO IMPROD | CUSTO
[12 empty] | HORÁRIO | [12 empty] | HORÁRIO
[9 empty] | (A) CUSTO HORÁRIO DE EQUIPAMENTOS - TOTAL |  |  | 0 | [9 empty] | (A) CUSTO HORÁRIO DE EQUIPAMENTOS - TOTAL |  |  | 0
FONTE | CÓDIGO | MÃO-DE-OBRA SUPLEMENTAR | [6 empty] | UN | COEFICIENTE | SALÁRIO | CUSTO |  |  | FONTE | CÓDIGO | MÃO-DE-OBRA SUPLEMENTAR |  |  |  |  | UN | COEFICIENTE | SALÁRIO | CUSTO
[11 empty] | BASE | HORÁRIO | [11 empty] | BASE | HORÁRIO
SINAPI PE Nacional Dezembro 2024 | 88261 | CARPINTEIRO DE ESQUADRIA COM ENCARGOS COMPLEMENTARES | [6 empty] | H | 0.4 | 21.51 | 8.6 |  |  | SINAPI PE Nacional Dezembro 2024 | 88261 | CARPINTEIRO DE ESQUADRIA COM ENCARGOS COMPLEMENTARES |  |  |  |  | H | 0.4 | 24.2 | 9.68
SINAPI PE Nacional Dezembro 2024 | 88316 | SERVENTE COM ENCARGOS COMPLEMENTARES | [6 empty] | H | 0.4 | 18.14 | 7.26 |  |  | SINAPI PE Nacional Dezembro 2024 | 88316 | SERVENTE COM ENCARGOS COMPLEMENTARES |  |  |  |  | H | 0.4 | 20.28 | 8.11
[11 empty] | (B) CUSTO HORÁRIO DE MÃO-DE-OBRA | 15.86 | [11 empty] | (B) CUSTO HORÁRIO DE MÃO-DE-OBRA | 17.79
[10 empty] | Encargos Sociais de | [12 empty] | Encargos Sociais de
[9 empty] | (B) CUSTO UNITÁRIO DE MÃO DE OBRA |  |  | 15.86 | [9 empty] | (B) CUSTO UNITÁRIO DE MÃO DE OBRA |  |  | 17.79
[11 empty] | CUSTO HORÁRIO TOTAL | 15.86 | [11 empty] | CUSTO HORÁRIO TOTAL | 17.79
PRODUÇÃO DA EQUIPE (C ) |  |  |  |  | 1 |  |  |  | (D) CUSTO UNITÁRIO DE EXECUÇÃO (A) + (B) / C |  |  | 15.86 |  |  | PRODUÇÃO DA EQUIPE (C ) |  |  | 1 |  |  |  | (D) CUSTO UNITÁRIO DE EXECUÇÃO (A) + (B) / C |  |  | 17.79
FONTE | CÓDIGO | MATERIAIS/SERVIÇOS | [6 empty] | UN | CONSUMO | CUSTO UNITÁRIO | CUSTO |  |  | FONTE | CÓDIGO | MATERIAIS/SERVIÇOS |  |  |  |  | UN | CONSUMO | CUSTO UNITÁRIO | CUSTO
[12 empty] | TOTAL | [12 empty] | TOTAL
0
0
[9 empty] | (E) CUSTO DE MATERIAIS - TOTAL |  |  | 0 | [9 empty] | (E) CUSTO DE MATERIAIS - TOTAL |  |  | 0
[9 empty] | CUSTO UNITÁRIO - TOTAL (D) + (E) |  |  | 15.86 | [9 empty] | CUSTO UNITÁRIO - TOTAL (D) + (E) |  |  | 17.79
[9 empty] | BONIFICAÇÃO - BDI |  | 0% | 0 | [9 empty] | BONIFICAÇÃO - BDI |  | 0% | 0
base: nº 72229 - SINAPI NACIONAL DEZ/15 - custos e insumos SINAPI | [8 empty] | PREÇO UNITÁRIO TOTAL |  |  | 15.86 |  |  | base: nº 72229 - SINAPI NACIONAL DEZ/15 - custos e insumos SINAPI | [6 empty] | PREÇO UNITÁRIO TOTAL |  |  | 17.79
CPU 212 | [14 empty] | CPU 212
SERVIÇO: | TRANSPORTE DE MATERIAL VEGETAL EM CAMINHÃO BASCULANTE COM DMT ATÉ 38 KM, INCLUSIVE CARGA E DESCARGA MECÂNICAS EM RODOVIA PAVIMENTADA | [9 empty] | UNIDADE | M3 |  |  | SERVIÇO: | TRANSPORTE DE MATERIAL VEGETAL EM CAMINHÃO BASCULANTE COM DMT ATÉ 38 KM, INCLUSIVE CARGA E DESCARGA MECÂNICAS EM RODOVIA PAVIMENTADA | [7 empty] | UNIDADE | M3
FONTE | CÓDIGO | EQUIPAMENTOS |  |  |  | UN | QUANT | UTILIZAÇÃO OPERATIVA | UTILIZAÇÃO IMPRODUTIVA | CUSTO OPER | CUSTO IMPROD | CUSTO |  |  | FONTE | CÓDIGO | EQUIPAMENTOS |  | UN | QUANT | UTILIZAÇÃO OPERATIVA | UTILIZAÇÃO IMPRODUTIVA | CUSTO OPER | CUSTO IMPROD | CUSTO
[12 empty] | HORÁRIO | [12 empty] | HORÁRIO
[9 empty] | (A) CUSTO HORÁRIO DE EQUIPAMENTOS - TOTAL |  |  | 0 | [9 empty] | (A) CUSTO HORÁRIO DE EQUIPAMENTOS - TOTAL |  |  | 0
FONTE | CÓDIGO | MÃO-DE-OBRA SUPLEMENTAR | [6 empty] | UN | COEFICIENTE | SALÁRIO | CUSTO |  |  | FONTE | CÓDIGO | MÃO-DE-OBRA SUPLEMENTAR |  |  |  |  | UN | COEFICIENTE | SALÁRIO | CUSTO
[11 empty] | BASE | HORÁRIO | [11 empty] | BASE | HORÁRIO
[11 empty] | (B) CUSTO HORÁRIO DE MÃO-DE-OBRA | 0 | [11 empty] | (B) CUSTO HORÁRIO DE MÃO-DE-OBRA | 0
[10 empty] | Encargos Sociais de | [12 empty] | Encargos Sociais de
[9 empty] | (B) CUSTO UNITÁRIO DE MÃO DE OBRA |  |  | 0 | [9 empty] | (B) CUSTO UNITÁRIO DE MÃO DE OBRA |  |  | 0
[11 empty] | CUSTO HORÁRIO TOTAL | 0 | [11 empty] | CUSTO HORÁRIO TOTAL | 0
PRODUÇÃO DA EQUIPE (C ) |  |  |  |  | 1 |  |  |  | (D) CUSTO UNITÁRIO DE EXECUÇÃO (A) + (B) / C |  |  | 0 |  |  | PRODUÇÃO DA EQUIPE (C ) |  |  | 1 |  |  |  | (D) CUSTO UNITÁRIO DE EXECUÇÃO (A) + (B) / C |  |  | 0
FONTE | CÓDIGO | MATERIAIS/SERVIÇOS | [6 empty] | UN | CONSUMO | CUSTO UNITÁRIO | CUSTO |  |  | FONTE | CÓDIGO | MATERIAIS/SERVIÇOS |  |  |  |  | UN | CONSUMO | CUSTO UNITÁRIO | CUSTO
[12 empty] | TOTAL | [12 empty] | TOTAL
SINAPI PE Nacional Dezembro 2024 | 100973 | CARGA, MANOBRA E DESCARGA DE SOLOS E MATERIAIS GRANULARES EM CAMINHÃO BASCULANTE 6 M³ - CARGA COM PÁ CARREGADEIRA (CAÇAMBA DE 1,7 A 2,8 M³ / 128 HP) E DESCARGA LIVRE (UNIDADE: M3). AF_07/2020 | [6 empty] | M3 | 1 | 8.52 | 8.52 |  |  | SINAPI PE Nacional Dezembro 2024 | 100973 | CARGA, MANOBRA E DESCARGA DE SOLOS E MATERIAIS GRANULARES EM CAMINHÃO BASCULANTE 6 M³ - CARGA COM PÁ CARREGADEIRA (CAÇAMBA DE 1,7 A 2,8 M³ / 128 HP) E DESCARGA LIVRE (UNIDADE: M3). AF_07/2020 |  |  |  |  | M3 | 1 | 8.75 | 8.75
SINAPI PE Nacional Dezembro 2024 | 97915 | TRANSPORTE COM CAMINHÃO BASCULANTE DE 6 M³, EM VIA URBANA PAVIMENTADA, ADICIONAL PARA DMT EXCEDENTE A 30 KM (UNIDADE: M3XKM). AF_07/2020 | [6 empty] | M3XKM | 38 | 1.13 | 42.94 |  |  | SINAPI PE Nacional Dezembro 2024 | 97915 | TRANSPORTE COM CAMINHÃO BASCULANTE DE 6 M³, EM VIA URBANA PAVIMENTADA, ADICIONAL PARA DMT EXCEDENTE A 30 KM (UNIDADE: M3XKM). AF_07/2020 |  |  |  |  | M3XKM | 38 | 1.15 | 43.7
[9 empty] | (E) CUSTO DE MATERIAIS - TOTAL |  |  | 51.46 | [9 empty] | (E) CUSTO DE MATERIAIS - TOTAL |  |  | 52.45
[9 empty] | CUSTO UNITÁRIO - TOTAL (D) + (E) |  |  | 51.46 | [9 empty] | CUSTO UNITÁRIO - TOTAL (D) + (E) |  |  | 52.45
[9 empty] | BONIFICAÇÃO - BDI |  | 0% | 0 | [9 empty] | BONIFICAÇÃO - BDI |  | 0% | 0
base SINAPI NACIONAL - custos e insumos SINAPI | [8 empty] | PREÇO UNITÁRIO TOTAL |  |  | 51.46 |  |  | base SINAPI NACIONAL - custos e insumos SINAPI | [6 empty] | PREÇO UNITÁRIO TOTAL |  |  | 52.45
CPU 213 | [14 empty] | CPU 213
SERVIÇO: | ESCAVAÇÃO, CARGA ETRANSPORTE DE SOLOS MOLES DMT 15 KM | [9 empty] | UNIDADE | M3 |  |  | SERVIÇO: | ESCAVAÇÃO, CARGA ETRANSPORTE DE SOLOS MOLES DMT 15 KM | [7 empty] | UNIDADE | M3
FONTE | CÓDIGO | EQUIPAMENTOS |  |  |  | UN | QUANT | UTILIZAÇÃO OPERATIVA | UTILIZAÇÃO IMPRODUTIVA | CUSTO OPER | CUSTO IMPROD | CUSTO |  |  | FONTE | CÓDIGO | EQUIPAMENTOS |  | UN | QUANT | UTILIZAÇÃO OPERATIVA | UTILIZAÇÃO IMPRODUTIVA | CUSTO OPER | CUSTO IMPROD | CUSTO
[12 empty] | HORÁRIO | [12 empty] | HORÁRIO
SINAPI PE Nacional Dezembro 2024 | 5811 | CAMINHÃO BASCULANTE 6 M3, PESO BRUTO TOTAL 16.000 KG, CARGA ÚTIL MÁXIMA 13.071 KG, DISTÂNCIA ENTRE EIXOS 4,80 M, POTÊNCIA 230 CV INCLUSIVE CAÇAMBA METÁLICA - CHP DIURNO. AF_06/2014 |  |  |  | CHP | 7 | 0.9 |  | 195.95 |  | 1234.49 |  |  | SINAPI PE Nacional Dezembro 2024 | 5811 | CAMINHÃO BASCULANTE 6 M3, PESO BRUTO TOTAL 16.000 KG, CARGA ÚTIL MÁXIMA 13.071 KG, DISTÂNCIA ENTRE EIXOS 4,80 M, POTÊNCIA 230 CV INCLUSIVE CAÇAMBA METÁLICA - CHP DIURNO. AF_06/2014 |  | CHP | 7 | 0.9 |  | 198.84 |  | 1252.69
SINAPI PE Nacional Dezembro 2024 | 5961 | CAMINHÃO BASCULANTE 6 M3, PESO BRUTO TOTAL 16.000 KG, CARGA ÚTIL MÁXIMA 13.071 KG, DISTÂNCIA ENTRE EIXOS 4,80 M, POTÊNCIA 230 CV INCLUSIVE CAÇAMBA METÁLICA - CHI DIURNO. AF_06/2014 |  |  |  | CHI | 7 |  | 0.1 | 56.28 |  | 39.4 |  |  | SINAPI PE Nacional Dezembro 2024 | 5961 | CAMINHÃO BASCULANTE 6 M3, PESO BRUTO TOTAL 16.000 KG, CARGA ÚTIL MÁXIMA 13.071 KG, DISTÂNCIA ENTRE EIXOS 4,80 M, POTÊNCIA 230 CV INCLUSIVE CAÇAMBA METÁLICA - CHI DIURNO. AF_06/2014 |  | CHI | 7 |  | 0.1 | 59.17 |  | 41.42
SINAPI PE Nacional Dezembro 2024 | 5631 | ESCAVADEIRA HIDRÁULICA SOBRE ESTEIRAS, CAÇAMBA 0,80 M3, PESO OPERACIONAL 17 T, POTENCIA BRUTA 111 HP - CHP DIURNO. AF_06/2014 |  |  |  | CHP | 1 | 1 |  | 211.16 |  | 211.16 |  |  | SINAPI PE Nacional Dezembro 2024 | 5631 | ESCAVADEIRA HIDRÁULICA SOBRE ESTEIRAS, CAÇAMBA 0,80 M3, PESO OPERACIONAL 17 T, POTENCIA BRUTA 111 HP - CHP DIURNO. AF_06/2014 |  | CHP | 1 | 1 |  | 215.68 |  | 215.68
SINAPI PE Nacional Dezembro 2024 | 5632 | ESCAVADEIRA HIDRÁULICA SOBRE ESTEIRAS, CAÇAMBA 0,80 M3, PESO OPERACIONAL 17 T, POTENCIA BRUTA 111 HP - CHI DIURNO. AF_06/2014 |  |  |  | CHI | 1 |  | 0 | 90.3 |  | 0 |  |  | SINAPI PE Nacional Dezembro 2024 | 5632 | ESCAVADEIRA HIDRÁULICA SOBRE ESTEIRAS, CAÇAMBA 0,80 M3, PESO OPERACIONAL 17 T, POTENCIA BRUTA 111 HP - CHI DIURNO. AF_06/2014 |  | CHI | 1 |  | 0 | 94.82 |  | 0
SINAPI PE Nacional Dezembro 2024 | 89032 | TRATOR DE ESTEIRAS, POTÊNCIA 100 HP, PESO OPERACIONAL 9,4 T, COM LÂMINA 2,19 M3 - CHP DIURNO. AF_06/2014 |  |  |  | CHP | 1 | 0.42 |  | 191.05 |  | 80.24 |  |  | SINAPI PE Nacional Dezembro 2024 | 89032 | TRATOR DE ESTEIRAS, POTÊNCIA 100 HP, PESO OPERACIONAL 9,4 T, COM LÂMINA 2,19 M3 - CHP DIURNO. AF_06/2014 |  | CHP | 1 | 0.42 |  | 195.01 |  | 81.9
SINAPI PE Nacional Dezembro 2024 | 89031 | TRATOR DE ESTEIRAS, POTÊNCIA 100 HP, PESO OPERACIONAL 9,4 T, COM LÂMINA 2,19 M3 - CHI DIURNO. AF_06/2014 |  |  |  | CHI | 1 |  | 0.58 | 73.7 |  | 42.75 |  |  | SINAPI PE Nacional Dezembro 2024 | 89031 | TRATOR DE ESTEIRAS, POTÊNCIA 100 HP, PESO OPERACIONAL 9,4 T, COM LÂMINA 2,19 M3 - CHI DIURNO. AF_06/2014 |  | CHI | 1 |  | 0.58 | 77.66 |  | 45.04
[9 empty] | (A) CUSTO HORÁRIO DE EQUIPAMENTOS - TOTAL |  |  | 1608.04 | [9 empty] | (A) CUSTO HORÁRIO DE EQUIPAMENTOS - TOTAL |  |  | 1636.73
FONTE | CÓDIGO | MÃO-DE-OBRA SUPLEMENTAR | [6 empty] | UN | COEFICIENTE | SALÁRIO | CUSTO |  |  | FONTE | CÓDIGO | MÃO-DE-OBRA SUPLEMENTAR |  |  |  |  | UN | COEFICIENTE | SALÁRIO | CUSTO
[11 empty] | BASE | HORÁRIO | [11 empty] | BASE | HORÁRIO
SINAPI PE Nacional Dezembro 2024 | 90776 | ENCARREGADO GERAL COM ENCARGOS COMPLEMENTARES | [6 empty] | H | 0.5 | 31.51 | 15.76 |  |  | SINAPI PE Nacional Dezembro 2024 | 90776 | ENCARREGADO GERAL COM ENCARGOS COMPLEMENTARES |  |  |  |  | H | 0.5 | 36.14 | 18.07
SINAPI PE Nacional Dezembro 2024 | 88316 | SERVENTE COM ENCARGOS COMPLEMENTARES | [6 empty] | H | 2 | 18.14 | 36.28 |  |  | SINAPI PE Nacional Dezembro 2024 | 88316 | SERVENTE COM ENCARGOS COMPLEMENTARES |  |  |  |  | H | 2 | 20.28 | 40.56
[11 empty] | (B) CUSTO HORÁRIO DE MÃO-DE-OBRA | 52.04 | [11 empty] | (B) CUSTO HORÁRIO DE MÃO-DE-OBRA | 58.63
[10 empty] | Encargos Sociais de | [12 empty] | Encargos Sociais de
[9 empty] | (B) CUSTO UNITÁRIO DE MÃO DE OBRA |  |  | 52.04 | [9 empty] | (B) CUSTO UNITÁRIO DE MÃO DE OBRA |  |  | 58.63
[11 empty] | CUSTO HORÁRIO TOTAL | 1660.08 | [11 empty] | CUSTO HORÁRIO TOTAL | 1695.36
PRODUÇÃO DA EQUIPE (C ) |  |  |  |  | 38 |  |  |  | (D) CUSTO UNITÁRIO DE EXECUÇÃO (A) + (B) / C |  |  | 43.69 |  |  | PRODUÇÃO DA EQUIPE (C ) |  |  | 38 |  |  |  | (D) CUSTO UNITÁRIO DE EXECUÇÃO (A) + (B) / C |  |  | 44.61
FONTE | CÓDIGO | MATERIAIS/SERVIÇOS | [6 empty] | UN | CONSUMO | CUSTO UNITÁRIO | CUSTO |  |  | FONTE | CÓDIGO | MATERIAIS/SERVIÇOS |  |  |  |  | UN | CONSUMO | CUSTO UNITÁRIO | CUSTO
[12 empty] | TOTAL | [12 empty] | TOTAL
[9 empty] | (E) CUSTO DE MATERIAIS - TOTAL |  |  | 0 | [9 empty] | (E) CUSTO DE MATERIAIS - TOTAL |  |  | 0
[9 empty] | CUSTO UNITÁRIO - TOTAL (D) + (E) |  |  | 43.69 | [9 empty] | CUSTO UNITÁRIO - TOTAL (D) + (E) |  |  | 44.61
[9 empty] | BONIFICAÇÃO - BDI |  | 0% | 0 | [9 empty] | BONIFICAÇÃO - BDI |  | 0% | 0
base DER-JULH/11 - custos e insumos SINAPI | [8 empty] | PREÇO UNITÁRIO TOTAL |  |  | 43.69 |  |  | base DER-JULH/11 - custos e insumos SINAPI | [6 empty] | PREÇO UNITÁRIO TOTAL |  |  | 44.61
CPU 214 | [14 empty] | CPU 214
SERVIÇO: | DEMOLIÇÃO DE PASSARELA OU PONTILHÃO EM CONCRETO ARMADO | [9 empty] | UNIDADE | M3 |  |  | SERVIÇO: | DEMOLIÇÃO DE PASSARELA OU PONTILHÃO EM CONCRETO ARMADO | [7 empty] | UNIDADE | M3
FONTE | CÓDIGO | EQUIPAMENTOS |  |  |  | UN | QUANT | UTILIZAÇÃO OPERATIVA | UTILIZAÇÃO IMPRODUTIVA | CUSTO OPER | CUSTO IMPROD | CUSTO |  |  | FONTE | CÓDIGO | EQUIPAMENTOS |  | UN | QUANT | UTILIZAÇÃO OPERATIVA | UTILIZAÇÃO IMPRODUTIVA | CUSTO OPER | CUSTO IMPROD | CUSTO
[12 empty] | HORÁRIO | [12 empty] | HORÁRIO
[9 empty] | (A) CUSTO HORÁRIO DE EQUIPAMENTOS - TOTAL |  |  | 0 | [9 empty] | (A) CUSTO HORÁRIO DE EQUIPAMENTOS - TOTAL |  |  | 0
FONTE | CÓDIGO | MÃO-DE-OBRA SUPLEMENTAR | [6 empty] | UN | COEFICIENTE | SALÁRIO | CUSTO |  |  | FONTE | CÓDIGO | MÃO-DE-OBRA SUPLEMENTAR |  |  |  |  | UN | COEFICIENTE | SALÁRIO | CUSTO
[11 empty] | BASE | HORÁRIO | [11 empty] | BASE | HORÁRIO
SINAPI PE Nacional Dezembro 2024 | 88309 | PEDREIRO COM ENCARGOS COMPLEMENTARES | [6 empty] | H | 1.3 | 22.63 | 29.42 |  |  | SINAPI PE Nacional Dezembro 2024 | 88309 | PEDREIRO COM ENCARGOS COMPLEMENTARES |  |  |  |  | H | 1.3 | 25.46 | 33.1
SINAPI PE Nacional Dezembro 2024 | 88316 | SERVENTE COM ENCARGOS COMPLEMENTARES | [6 empty] | H | 13 | 18.14 | 235.82 |  |  | SINAPI PE Nacional Dezembro 2024 | 88316 | SERVENTE COM ENCARGOS COMPLEMENTARES |  |  |  |  | H | 13 | 20.28 | 263.64
[11 empty] | (B) CUSTO HORÁRIO DE MÃO-DE-OBRA | 265.24 | [11 empty] | (B) CUSTO HORÁRIO DE MÃO-DE-OBRA | 296.74
[10 empty] | Encargos Sociais de | [12 empty] | Encargos Sociais de
[9 empty] | (B) CUSTO UNITÁRIO DE MÃO DE OBRA |  |  | 265.24 | [9 empty] | (B) CUSTO UNITÁRIO DE MÃO DE OBRA |  |  | 296.74
[11 empty] | CUSTO HORÁRIO TOTAL | 265.24 | [11 empty] | CUSTO HORÁRIO TOTAL | 296.74
PRODUÇÃO DA EQUIPE (C ) |  |  |  |  | 1 |  |  |  | (D) CUSTO UNITÁRIO DE EXECUÇÃO (A) + (B) / C |  |  | 265.24 |  |  | PRODUÇÃO DA EQUIPE (C ) |  |  | 1 |  |  |  | (D) CUSTO UNITÁRIO DE EXECUÇÃO (A) + (B) / C |  |  | 296.74
FONTE | CÓDIGO | MATERIAIS/SERVIÇOS | [6 empty] | UN | CONSUMO | CUSTO UNITÁRIO | CUSTO |  |  | FONTE | CÓDIGO | MATERIAIS/SERVIÇOS |  |  |  |  | UN | CONSUMO | CUSTO UNITÁRIO | CUSTO
[12 empty] | TOTAL | [12 empty] | TOTAL
0
0
[9 empty] | (E) CUSTO DE MATERIAIS - TOTAL |  |  | 0 | [9 empty] | (E) CUSTO DE MATERIAIS - TOTAL |  |  | 0
[9 empty] | CUSTO UNITÁRIO - TOTAL (D) + (E) |  |  | 265.24 | [9 empty] | CUSTO UNITÁRIO - TOTAL (D) + (E) |  |  | 296.74
[9 empty] | BONIFICAÇÃO - BDI |  | 0% | 0 | [9 empty] | BONIFICAÇÃO - BDI |  | 0% | 0
base: nº 85364 - SINAPI NACIONAL AGO/15 - custos e insumos SINAPI | [8 empty] | PREÇO UNITÁRIO TOTAL |  |  | 265.24 |  |  | base: nº 85364 - SINAPI NACIONAL AGO/15 - custos e insumos SINAPI | [6 empty] | PREÇO UNITÁRIO TOTAL |  |  | 296.74
CPU 215 | [14 empty] | CPU 215
SERVIÇO: | DEMOLIÇÃO DE PASSARELA OU PONTILHÃO EM ESTRUTURA METÁLICA | [9 empty] | UNIDADE | M2 |  |  | SERVIÇO: | DEMOLIÇÃO DE PASSARELA OU PONTILHÃO EM ESTRUTURA METÁLICA | [7 empty] | UNIDADE | M2
FONTE | CÓDIGO | EQUIPAMENTOS |  |  |  | UN | QUANT | UTILIZAÇÃO OPERATIVA | UTILIZAÇÃO IMPRODUTIVA | CUSTO OPER | CUSTO IMPROD | CUSTO |  |  | FONTE | CÓDIGO | EQUIPAMENTOS |  | UN | QUANT | UTILIZAÇÃO OPERATIVA | UTILIZAÇÃO IMPRODUTIVA | CUSTO OPER | CUSTO IMPROD | CUSTO
[12 empty] | HORÁRIO | [12 empty] | HORÁRIO
[9 empty] | (A) CUSTO HORÁRIO DE EQUIPAMENTOS - TOTAL |  |  | 0 | [9 empty] | (A) CUSTO HORÁRIO DE EQUIPAMENTOS - TOTAL |  |  | 0
FONTE | CÓDIGO | MÃO-DE-OBRA SUPLEMENTAR | [6 empty] | UN | COEFICIENTE | SALÁRIO | CUSTO |  |  | FONTE | CÓDIGO | MÃO-DE-OBRA SUPLEMENTAR |  |  |  |  | UN | COEFICIENTE | SALÁRIO | CUSTO
[11 empty] | BASE | HORÁRIO | [11 empty] | BASE | HORÁRIO
SINAPI PE Nacional Dezembro 2024 | 88316 | SERVENTE COM ENCARGOS COMPLEMENTARES | [6 empty] | H | 1.5 | 18.14 | 27.21 |  |  | SINAPI PE Nacional Dezembro 2024 | 88316 | SERVENTE COM ENCARGOS COMPLEMENTARES |  |  |  |  | H | 1.5 | 20.28 | 30.42
SINAPI PE Nacional Dezembro 2024 | 88317 | SOLDADOR COM ENCARGOS COMPLEMENTARES | [6 empty] | H | 0.3 | 23.39 | 7.02 |  |  | SINAPI PE Nacional Dezembro 2024 | 88317 | SOLDADOR COM ENCARGOS COMPLEMENTARES |  |  |  |  | H | 0.3 | 26.2 | 7.86
[11 empty] | (B) CUSTO HORÁRIO DE MÃO-DE-OBRA | 34.23 | [11 empty] | (B) CUSTO HORÁRIO DE MÃO-DE-OBRA | 38.28
[10 empty] | Encargos Sociais de | [12 empty] | Encargos Sociais de
[9 empty] | (B) CUSTO UNITÁRIO DE MÃO DE OBRA |  |  | 34.23 | [9 empty] | (B) CUSTO UNITÁRIO DE MÃO DE OBRA |  |  | 38.28
[11 empty] | CUSTO HORÁRIO TOTAL | 34.23 | [11 empty] | CUSTO HORÁRIO TOTAL | 38.28
PRODUÇÃO DA EQUIPE (C ) |  |  |  |  | 1 |  |  |  | (D) CUSTO UNITÁRIO DE EXECUÇÃO (A) + (B) / C |  |  | 34.23 |  |  | PRODUÇÃO DA EQUIPE (C ) |  |  | 1 |  |  |  | (D) CUSTO UNITÁRIO DE EXECUÇÃO (A) + (B) / C |  |  | 38.28
FONTE | CÓDIGO | MATERIAIS/SERVIÇOS | [6 empty] | UN | CONSUMO | CUSTO UNITÁRIO | CUSTO |  |  | FONTE | CÓDIGO | MATERIAIS/SERVIÇOS |  |  |  |  | UN | CONSUMO | CUSTO UNITÁRIO | CUSTO
[12 empty] | TOTAL | [12 empty] | TOTAL
0
0
[9 empty] | (E) CUSTO DE MATERIAIS - TOTAL |  |  | 0 | [9 empty] | (E) CUSTO DE MATERIAIS - TOTAL |  |  | 0
[9 empty] | CUSTO UNITÁRIO - TOTAL (D) + (E) |  |  | 34.23 | [9 empty] | CUSTO UNITÁRIO - TOTAL (D) + (E) |  |  | 38.28
[9 empty] | BONIFICAÇÃO - BDI |  | 0% | 0 | [9 empty] | BONIFICAÇÃO - BDI |  | 0% | 0
base: nº 85364 - SINAPI NACIONAL AGO/15 - custos e insumos SINAPI | [8 empty] | PREÇO UNITÁRIO TOTAL |  |  | 34.23 |  |  | base: nº 85364 - SINAPI NACIONAL AGO/15 - custos e insumos SINAPI | [6 empty] | PREÇO UNITÁRIO TOTAL |  |  | 38.28
CPU 216 | [14 empty] | CPU 216
SERVIÇO: | PINTURA COM NATA DE CIMENTO | [9 empty] | UNIDADE | M2 |  |  | SERVIÇO: | PINTURA COM NATA DE CIMENTO | [7 empty] | UNIDADE | M2
FONTE | CÓDIGO | EQUIPAMENTOS |  |  |  | UN | QUANT | UTILIZAÇÃO OPERATIVA | UTILIZAÇÃO IMPRODUTIVA | CUSTO OPER | CUSTO IMPROD | CUSTO |  |  | FONTE | CÓDIGO | EQUIPAMENTOS |  | UN | QUANT | UTILIZAÇÃO OPERATIVA | UTILIZAÇÃO IMPRODUTIVA | CUSTO OPER | CUSTO IMPROD | CUSTO
[12 empty] | HORÁRIO | [12 empty] | HORÁRIO
[9 empty] | (A) CUSTO HORÁRIO DE EQUIPAMENTOS - TOTAL |  |  | 0 | [9 empty] | (A) CUSTO HORÁRIO DE EQUIPAMENTOS - TOTAL |  |  | 0
FONTE | CÓDIGO | MÃO-DE-OBRA SUPLEMENTAR | [6 empty] | UN | COEFICIENTE | SALÁRIO | CUSTO |  |  | FONTE | CÓDIGO | MÃO-DE-OBRA SUPLEMENTAR |  |  |  |  | UN | COEFICIENTE | SALÁRIO | CUSTO
[11 empty] | BASE | HORÁRIO | [11 empty] | BASE | HORÁRIO
SINAPI PE Nacional Dezembro 2024 | 88309 | PEDREIRO COM ENCARGOS COMPLEMENTARES | [6 empty] | H | 1 | 22.63 | 17.29 |  |  | SINAPI PE Nacional Outubro 2018 | 88309 | PEDREIRO COM ENCARGOS COMPLEMENTARES |  |  |  |  | H | 1 | 25.46 | 19.29
[11 empty] | (B) CUSTO HORÁRIO DE MÃO-DE-OBRA | 17.29 | [11 empty] | (B) CUSTO HORÁRIO DE MÃO-DE-OBRA | 19.29
[10 empty] | Encargos Sociais de | [12 empty] | Encargos Sociais de
[9 empty] | (B) CUSTO UNITÁRIO DE MÃO DE OBRA |  |  | 17.29 | [9 empty] | (B) CUSTO UNITÁRIO DE MÃO DE OBRA |  |  | 19.29
[11 empty] | CUSTO HORÁRIO TOTAL | 17.29 | [11 empty] | CUSTO HORÁRIO TOTAL | 19.29
PRODUÇÃO DA EQUIPE (C ) |  |  |  |  | 2.5 |  |  |  | (D) CUSTO UNITÁRIO DE EXECUÇÃO (A) + (B) / C |  |  | 6.92 |  |  | PRODUÇÃO DA EQUIPE (C ) |  |  | 2.5 |  |  |  | (D) CUSTO UNITÁRIO DE EXECUÇÃO (A) + (B) / C |  |  | 7.72
FONTE | CÓDIGO | MATERIAIS/SERVIÇOS | [6 empty] | UN | CONSUMO | CUSTO UNITÁRIO | CUSTO |  |  | FONTE | CÓDIGO | MATERIAIS/SERVIÇOS |  |  |  |  | UN | CONSUMO | CUSTO UNITÁRIO | CUSTO
[12 empty] | TOTAL | [12 empty] | TOTAL
SINAPI PE InsumosDezembro 3159 | 1379 | CIMENTO PORTLAND COMPOSTO CP II-32 | [6 empty] | KG | 1 | 0.7 | 0.42 |  |  | SINAPI PE Insumos Outubro 2018 | 1379 | CIMENTO IMPERMEABILIZANTE DE PEGA ULTRARRAPIDA PARA TAMPONAMENTOS |  |  |  |  | KG | 1 | 0.7 | 0.42
[9 empty] | (E) CUSTO DE MATERIAIS - TOTAL |  |  | 0.42 | [9 empty] | (E) CUSTO DE MATERIAIS - TOTAL |  |  | 0.42
[9 empty] | CUSTO UNITÁRIO - TOTAL (D) + (E) |  |  | 7.34 | [9 empty] | CUSTO UNITÁRIO - TOTAL (D) + (E) |  |  | 8.14
[9 empty] | BONIFICAÇÃO - BDI |  | 0% | 0 | [9 empty] | BONIFICAÇÃO - BDI |  | 0% | 0
base: nº 2 S 03 951 01 - SICRO NOV/11 - custos e insumos SINAPI | [8 empty] | PREÇO UNITÁRIO TOTAL |  |  | 7.34 |  |  | base: nº 2 S 03 951 01 - SICRO NOV/11 - custos e insumos SINAPI | [6 empty] | PREÇO UNITÁRIO TOTAL |  |  | 8.14
CPU 217 | [14 empty] | CPU 217
SERVIÇO: | FABRICAÇÃO GUARDA-CORPO TIPO GM , MOLDADO NO LOCAL AC/BC | [9 empty] | UNIDADE | M |  |  | SERVIÇO: | FABRICAÇÃO GUARDA-CORPO TIPO GM , MOLDADO NO LOCAL AC/BC | [7 empty] | UNIDADE | M
FONTE | CÓDIGO | EQUIPAMENTOS |  |  |  | UN | QUANT | UTILIZAÇÃO OPERATIVA | UTILIZAÇÃO IMPRODUTIVA | CUSTO OPER | CUSTO IMPROD | CUSTO |  |  | FONTE | CÓDIGO | EQUIPAMENTOS |  | UN | QUANT | UTILIZAÇÃO OPERATIVA | UTILIZAÇÃO IMPRODUTIVA | CUSTO OPER | CUSTO IMPROD | CUSTO
[12 empty] | HORÁRIO | [12 empty] | HORÁRIO
[9 empty] | (A) CUSTO HORÁRIO DE EQUIPAMENTOS - TOTAL |  |  | 0 | [9 empty] | (A) CUSTO HORÁRIO DE EQUIPAMENTOS - TOTAL |  |  | 0
FONTE | CÓDIGO | MÃO-DE-OBRA SUPLEMENTAR | [6 empty] | UN | COEFICIENTE | SALÁRIO | CUSTO |  |  | FONTE | CÓDIGO | MÃO-DE-OBRA SUPLEMENTAR |  |  |  |  | UN | COEFICIENTE | SALÁRIO | CUSTO
[11 empty] | BASE | HORÁRIO | [11 empty] | BASE | HORÁRIO
SINAPI PE Nacional Dezembro 2024 | 88309 | PEDREIRO COM ENCARGOS COMPLEMENTARES | [6 empty] | H | 0.5 | 22.63 | 8.65 |  |  | SINAPI PE Nacional Outubro 2018 | 88309 | PEDREIRO COM ENCARGOS COMPLEMENTARES |  |  |  |  | H | 0.5 | 25.46 | 9.65
[11 empty] | (B) CUSTO HORÁRIO DE MÃO-DE-OBRA | 8.65 | [11 empty] | (B) CUSTO HORÁRIO DE MÃO-DE-OBRA | 9.65
[10 empty] | Encargos Sociais de | [12 empty] | Encargos Sociais de
[9 empty] | (B) CUSTO UNITÁRIO DE MÃO DE OBRA |  |  | 8.65 | [9 empty] | (B) CUSTO UNITÁRIO DE MÃO DE OBRA |  |  | 9.65
[11 empty] | CUSTO HORÁRIO TOTAL | 8.65 | [11 empty] | CUSTO HORÁRIO TOTAL | 9.65
PRODUÇÃO DA EQUIPE (C ) |  |  |  |  | 1 |  |  |  | (D) CUSTO UNITÁRIO DE EXECUÇÃO (A) + (B) / C |  |  | 8.65 |  |  | PRODUÇÃO DA EQUIPE (C ) |  |  | 1 |  |  |  | (D) CUSTO UNITÁRIO DE EXECUÇÃO (A) + (B) / C |  |  | 9.65
FONTE | CÓDIGO | MATERIAIS/SERVIÇOS | [6 empty] | UN | CONSUMO | CUSTO UNITÁRIO | CUSTO |  |  | FONTE | CÓDIGO | MATERIAIS/SERVIÇOS |  |  |  |  | UN | CONSUMO | CUSTO UNITÁRIO | CUSTO
[12 empty] | TOTAL | [12 empty] | TOTAL
SINAPI PE InsumosDezembro 3145 | 1358 | CHAPA/PAINEL DE MADEIRA COMPENSADA RESINADA (MADEIRITE RESINADO ROSA) PARA FORMA DE CONCRETO, DE 2200 X 1100 MM, E = 17 MM | [6 empty] | M2 | 1.74 | 49.19 | 49.62 |  |  | SINAPI PE Insumos Outubro 2018 | 1358 | CHAPA DE MADEIRA COMPENSADA RESINADA PARA FORMA DE CONCRETO, DE *2,2 X 1,1* M, E = 17 MM |  |  |  |  | M2 | 1.74 | 49.19 | 49.62
SINAPI PE InsumosDezembro 3213 | 34492 | CONCRETO USINADO BOMBEAVEL, CLASSE DE RESISTENCIA C20, COM BRITA 0 E 1, SLUMP = 100 +/- 20 MM, EXCLUI SERVICO DE BOMBEAMENTO (NBR 8953) | [6 empty] | M3 | 0.232 | 460 | 52.07 |  |  | SINAPI PE Insumos Outubro 2018 | 34492 | CONCRETO USINADO BOMBEAVEL, CLASSE DE RESISTENCIA C20, COM BRITA 0 E 1, SLUMP = 100 +/- 20 MM, EXCLUI SERVICO DE BOMBEAMENTO (NBR 8953) |  |  |  |  | M3 | 0.232 | 460 | 52.07
| 92873 | [8 empty] | 0.232 |  | 33.16 |  |  | SINAPI PE Nacional Outubro 2018 | 92873 | LANÇAMENTO COM USO DE BALDES, ADENSAMENTO E ACABAMENTO DE CONCRETO EM ESTRUTURAS. AF_12/2015 |  |  |  |  | M3 | 0.232 |  | 36.79
SINAPI PE Nacional Dezembro 2024 | 92916 | ARMAÇÃO DE ESTRUTURAS DIVERSAS DE CONCRETO ARMADO, EXCETO VIGAS, PILARES, LAJES E FUNDAÇÕES, UTILIZANDO AÇO CA-50 DE 6,3 MM - MONTAGEM. AF_06/2022 | [6 empty] | KG | 7.55 | 13.77 | 68.4 |  |  | SINAPI PE Nacional Outubro 2018 | 92916 | ARMAÇÃO DE ESTRUTURAS DE CONCRETO ARMADO, EXCETO VIGAS, PILARES, LAJES E FUNDAÇÕES, UTILIZANDO AÇO CA-50 DE 6,3 MM - MONTAGEM. AF_12/2015 |  |  |  |  | KG | 7.55 | 14.32 | 71.35
SINAPI PE Nacional Dezembro 2024 | 92919 | ARMAÇÃO DE ESTRUTURAS DIVERSAS DE CONCRETO ARMADO, EXCETO VIGAS, PILARES, LAJES E FUNDAÇÕES, UTILIZANDO AÇO CA-50 DE 10,0 MM - MONTAGEM. AF_06/2022 | [6 empty] | KG | 7.55 | 11.14 | 54.66 |  |  | SINAPI PE Nacional Outubro 2018 | 92919 | ARMAÇÃO DE ESTRUTURAS DE CONCRETO ARMADO, EXCETO VIGAS, PILARES, LAJES E FUNDAÇÕES, UTILIZANDO AÇO CA-50 DE 10,0 MM - MONTAGEM. AF_12/2015 |  |  |  |  | KG | 7.55 | 11.39 | 56.02
[9 empty] | (E) CUSTO DE MATERIAIS - TOTAL |  |  | 257.91 | [9 empty] | (E) CUSTO DE MATERIAIS - TOTAL |  |  | 265.85
[9 empty] | CUSTO UNITÁRIO - TOTAL (D) + (E) |  |  | 266.56 | [9 empty] | CUSTO UNITÁRIO - TOTAL (D) + (E) |  |  | 275.5
[9 empty] | BONIFICAÇÃO - BDI |  | 0% | 0 | [9 empty] | BONIFICAÇÃO - BDI |  | 0% | 0
base: nº 2 S 03 510 50 - SICRO NOV/11 - custos e insumos SINAPI | [8 empty] | PREÇO UNITÁRIO TOTAL |  |  | 266.56 |  |  | base: nº 2 S 03 510 50 - SICRO NOV/11 - custos e insumos SINAPI | [6 empty] | PREÇO UNITÁRIO TOTAL |  |  | 275.5
CPU 218 | [14 empty] | CPU 218
SERVIÇO: | BARREIRA NEW JERSEY DUPLO AC/BC | [9 empty] | UNIDADE | M |  |  | SERVIÇO: | BARREIRA NEW GERSEY DUPLO AC/BC | [7 empty] | UNIDADE | M
FONTE | CÓDIGO | EQUIPAMENTOS |  |  |  | UN | QUANT | UTILIZAÇÃO OPERATIVA | UTILIZAÇÃO IMPRODUTIVA | CUSTO OPER | CUSTO IMPROD | CUSTO |  |  | FONTE | CÓDIGO | EQUIPAMENTOS |  | UN | QUANT | UTILIZAÇÃO OPERATIVA | UTILIZAÇÃO IMPRODUTIVA | CUSTO OPER | CUSTO IMPROD | CUSTO
[12 empty] | HORÁRIO | [12 empty] | HORÁRIO
SINAPI PE Nacional Dezembro 2024 | 5811 | CAMINHÃO BASCULANTE 6 M3, PESO BRUTO TOTAL 16.000 KG, CARGA ÚTIL MÁXIMA 13.071 KG, DISTÂNCIA ENTRE EIXOS 4,80 M, POTÊNCIA 230 CV INCLUSIVE CAÇAMBA METÁLICA - CHP DIURNO. AF_06/2014 |  |  |  | CHP | 0.05 | 1 |  | 195.95 |  | 8.94 |  |  | SINAPI PE Nacional Dezembro 2024 | 5811 | CAMINHÃO BASCULANTE 6 M3, PESO BRUTO TOTAL 16.000 KG, CARGA ÚTIL MÁXIMA 13.071 KG, DISTÂNCIA ENTRE EIXOS 4,80 M, POTÊNCIA 230 CV INCLUSIVE CAÇAMBA METÁLICA - CHP DIURNO. AF_06/2014 |  | CHP | 0.05 | 1 |  | 198.84 |  | 9.11
SINAPI PE Nacional Dezembro 2024 | 5961 | CAMINHÃO BASCULANTE 6 M3, PESO BRUTO TOTAL 16.000 KG, CARGA ÚTIL MÁXIMA 13.071 KG, DISTÂNCIA ENTRE EIXOS 4,80 M, POTÊNCIA 230 CV INCLUSIVE CAÇAMBA METÁLICA - CHI DIURNO. AF_06/2014 |  |  |  | CHI | 0.05 |  | 1 | 56.28 |  | 2.09 |  |  | SINAPI PE Nacional Dezembro 2024 | 5961 | CAMINHÃO BASCULANTE 6 M3, PESO BRUTO TOTAL 16.000 KG, CARGA ÚTIL MÁXIMA 13.071 KG, DISTÂNCIA ENTRE EIXOS 4,80 M, POTÊNCIA 230 CV INCLUSIVE CAÇAMBA METÁLICA - CHI DIURNO. AF_06/2014 |  | CHI | 0.05 |  | 1 | 59.17 |  | 2.26
SINAPI PE Nacional Dezembro 2024 | 5824 | CAMINHÃO TOCO, PBT 16.000 KG, CARGA ÚTIL MÁX. 10.685 KG, DIST. ENTRE EIXOS 4,8 M, POTÊNCIA 189 CV, INCLUSIVE CARROCERIA FIXA ABERTA DE MADEIRA P/ TRANSPORTE GERAL DE CARGA SECA, DIMEN. APROX. 2,5 X 7,00 X 0,50 M - CHP DIURNO. AF_06/2014 |  |  |  | CHP | 0.05 | 1 |  | 207.95 |  | 7.29 |  |  | SINAPI PE Nacional Dezembro 2024 | 5824 | CAMINHÃO TOCO, PBT 16.000 KG, CARGA ÚTIL MÁX. 10.685 KG, DIST. ENTRE EIXOS 4,8 M, POTÊNCIA 189 CV, INCLUSIVE CARROCERIA FIXA ABERTA DE MADEIRA P/ TRANSPORTE GERAL DE CARGA SECA, DIMEN. APROX. 2,5 X 7,00 X 0,50 M - CHP DIURNO. AF_06/2014 |  | CHP | 0.05 | 1 |  | 210.73 |  | 7.48
SINAPI PE Nacional Dezembro 2024 | 5826 | CAMINHÃO TOCO, PBT 16.000 KG, CARGA ÚTIL MÁX. 10.685 KG, DIST. ENTRE EIXOS 4,8 M, POTÊNCIA 189 CV, INCLUSIVE CARROCERIA FIXA ABERTA DE MADEIRA P/ TRANSPORTE GERAL DE CARGA SECA, DIMEN. APROX. 2,5 X 7,00 X 0,50 M - CHI DIURNO. AF_06/2014 |  |  |  | CHI | 0.05 |  | 1 | 54.62 |  | 1.87 |  |  | SINAPI PE Nacional Dezembro 2024 | 5826 | CAMINHÃO TOCO, PBT 16.000 KG, CARGA ÚTIL MÁX. 10.685 KG, DIST. ENTRE EIXOS 4,8 M, POTÊNCIA 189 CV, INCLUSIVE CARROCERIA FIXA ABERTA DE MADEIRA P/ TRANSPORTE GERAL DE CARGA SECA, DIMEN. APROX. 2,5 X 7,00 X 0,50 M - CHI DIURNO. AF_06/2014 |  | CHI | 0.05 |  | 1 | 57.4 |  | 2.06
[9 empty] | (A) CUSTO HORÁRIO DE EQUIPAMENTOS - TOTAL |  |  | 20.19 | [9 empty] | (A) CUSTO HORÁRIO DE EQUIPAMENTOS - TOTAL |  |  | 20.91
FONTE | CÓDIGO | MÃO-DE-OBRA SUPLEMENTAR | [6 empty] | UN | COEFICIENTE | SALÁRIO | CUSTO |  |  | FONTE | CÓDIGO | MÃO-DE-OBRA SUPLEMENTAR |  |  |  |  | UN | COEFICIENTE | SALÁRIO | CUSTO
[11 empty] | BASE | HORÁRIO | [11 empty] | BASE | HORÁRIO
[11 empty] | (B) CUSTO HORÁRIO DE MÃO-DE-OBRA | 0 | [11 empty] | (B) CUSTO HORÁRIO DE MÃO-DE-OBRA | 0
[10 empty] | Encargos Sociais de | [12 empty] | Encargos Sociais de
[9 empty] | (B) CUSTO UNITÁRIO DE MÃO DE OBRA |  |  | 0 | [9 empty] | (B) CUSTO UNITÁRIO DE MÃO DE OBRA |  |  | 0
[11 empty] | CUSTO HORÁRIO TOTAL | 20.19 | [11 empty] | CUSTO HORÁRIO TOTAL | 20.91
PRODUÇÃO DA EQUIPE (C ) |  |  |  |  | 1 |  |  |  | (D) CUSTO UNITÁRIO DE EXECUÇÃO (A) + (B) / C |  |  | 20.19 |  |  | PRODUÇÃO DA EQUIPE (C ) |  |  | 1 |  |  |  | (D) CUSTO UNITÁRIO DE EXECUÇÃO (A) + (B) / C |  |  | 20.91
FONTE | CÓDIGO | MATERIAIS/SERVIÇOS | [6 empty] | UN | CONSUMO | CUSTO UNITÁRIO | CUSTO |  |  | FONTE | CÓDIGO | MATERIAIS/SERVIÇOS |  |  |  |  | UN | CONSUMO | CUSTO UNITÁRIO | CUSTO
[12 empty] | TOTAL | [12 empty] | TOTAL
SINAPI PE InsumosDezembro 3145 | 1358 | CHAPA/PAINEL DE MADEIRA COMPENSADA RESINADA (MADEIRITE RESINADO ROSA) PARA FORMA DE CONCRETO, DE 2200 X 1100 MM, E = 17 MM | [6 empty] | M2 | 2.11 | 49.19 | 60.18 |  |  | SINAPI PE Insumos Outubro 2018 | 1358 | CHAPA DE MADEIRA COMPENSADA RESINADA PARA FORMA DE CONCRETO, DE *2,2 X 1,1* M, E = 17 MM |  |  |  |  | M2 | 2.1 | 49.19 | 59.89
SINAPI PE Nacional Dezembro 2024 | 94962 | CONCRETO MAGRO PARA LASTRO, TRAÇO 1:4,5:4,5 (EM MASSA SECA DE CIMENTO/ AREIA MÉDIA/ BRITA 1) - PREPARO MECÂNICO COM BETONEIRA 400 L. AF_05/2021 | [6 empty] | M3 | 0.122 | 398.57 | 29.59 |  |  | SINAPI PE Nacional Outubro 2018 | 94962 | CONCRETO MAGRO PARA LASTRO, TRAÇO 1:4,5:4,5 (CIMENTO/ AREIA MÉDIA/ BRITA 1) - PREPARO MECÂNICO COM BETONEIRA 400 L. AF_07/2016 |  |  |  |  | M3 | 0.122 | 408.55 | 30.65
| 92873 | [8 empty] | 0.122 |  | 17.44 |  |  | SINAPI PE Nacional Outubro 2018 | 92873 | LANÇAMENTO COM USO DE BALDES, ADENSAMENTO E ACABAMENTO DE CONCRETO EM ESTRUTURAS. AF_12/2015 |  |  |  |  | M3 | 0.122 |  | 19.35
SINAPI PE InsumosDezembro 3218 | 34493 | CONCRETO USINADO BOMBEAVEL, CLASSE DE RESISTENCIA C25, COM BRITA 0 E 1, SLUMP = 100 +/- 20 MM, EXCLUI SERVICO DE BOMBEAMENTO (NBR 8953) | [6 empty] | M3 | 0.343 | 472.96 | 79.97 |  |  | SINAPI PE Insumos Outubro 2018 | 34493 | CONCRETO USINADO BOMBEAVEL, CLASSE DE RESISTENCIA C25, COM BRITA 0 E 1, SLUMP = 100 +/- 20 MM, EXCLUI SERVICO DE BOMBEAMENTO (NBR 8953) |  |  |  |  | M3 | 0.343 | 472.96 | 79.97
| 92873 | [8 empty] | 0.343 |  | 49.02 |  |  | SINAPI PE Nacional Outubro 2018 | 92873 | LANÇAMENTO COM USO DE BALDES, ADENSAMENTO E ACABAMENTO DE CONCRETO EM ESTRUTURAS. AF_12/2015 |  |  |  |  | M3 | 0.343 |  | 54.39
SINAPI PE Nacional Dezembro 2024 | 92916 | ARMAÇÃO DE ESTRUTURAS DIVERSAS DE CONCRETO ARMADO, EXCETO VIGAS, PILARES, LAJES E FUNDAÇÕES, UTILIZANDO AÇO CA-50 DE 6,3 MM - MONTAGEM. AF_06/2022 | [6 empty] | KG | 1.115 | 13.77 | 10.1 |  |  | SINAPI PE Nacional Outubro 2018 | 92916 | ARMAÇÃO DE ESTRUTURAS DE CONCRETO ARMADO, EXCETO VIGAS, PILARES, LAJES E FUNDAÇÕES, UTILIZANDO AÇO CA-50 DE 6,3 MM - MONTAGEM. AF_12/2015 |  |  |  |  | KG | 1.115 | 14.32 | 10.54
SINAPI PE Nacional Dezembro 2024 | 92919 | ARMAÇÃO DE ESTRUTURAS DIVERSAS DE CONCRETO ARMADO, EXCETO VIGAS, PILARES, LAJES E FUNDAÇÕES, UTILIZANDO AÇO CA-50 DE 10,0 MM - MONTAGEM. AF_06/2022 | [6 empty] | KG | 1.115 | 11.14 | 8.07 |  |  | SINAPI PE Nacional Outubro 2018 | 92919 | ARMAÇÃO DE ESTRUTURAS DE CONCRETO ARMADO, EXCETO VIGAS, PILARES, LAJES E FUNDAÇÕES, UTILIZANDO AÇO CA-50 DE 10,0 MM - MONTAGEM. AF_12/2015 |  |  |  |  | KG | 1.115 | 11.39 | 8.27
[9 empty] | (E) CUSTO DE MATERIAIS - TOTAL |  |  | 254.37 | [9 empty] | (E) CUSTO DE MATERIAIS - TOTAL |  |  | 263.06
[9 empty] | CUSTO UNITÁRIO - TOTAL (D) + (E) |  |  | 274.56 | [9 empty] | CUSTO UNITÁRIO - TOTAL (D) + (E) |  |  | 283.97
[9 empty] | BONIFICAÇÃO - BDI |  | 0% | 0 | [9 empty] | BONIFICAÇÃO - BDI |  | 0% | 0
base: nº 4 S 06 030 61 - SICRO NOV/11 - custos e insumos SINAPI | [8 empty] | PREÇO UNITÁRIO TOTAL |  |  | 274.56 |  |  | base: nº 4 S 06 030 61 - SICRO NOV/11 - custos e insumos SINAPI | [6 empty] | PREÇO UNITÁRIO TOTAL |  |  | 283.97
CPU 219 | [14 empty] | CPU 219
SERVIÇO: | BARREIRA NEW JERSEY SIMPLES AC/BC | [9 empty] | UNIDADE | M |  |  | SERVIÇO: | BARREIRA NEW GERSEY SIMPLES AC/BC | [7 empty] | UNIDADE | M
FONTE | CÓDIGO | EQUIPAMENTOS |  |  |  | UN | QUANT | UTILIZAÇÃO OPERATIVA | UTILIZAÇÃO IMPRODUTIVA | CUSTO OPER | CUSTO IMPROD | CUSTO |  |  | FONTE | CÓDIGO | EQUIPAMENTOS |  | UN | QUANT | UTILIZAÇÃO OPERATIVA | UTILIZAÇÃO IMPRODUTIVA | CUSTO OPER | CUSTO IMPROD | CUSTO
[12 empty] | HORÁRIO | [12 empty] | HORÁRIO
[16 empty] | 0 |  |  |  | 0 | 0
[16 empty] | 0 |  |  |  | 0 |  | 1
[16 empty] | 0 |  |  |  | 0 | 0
[16 empty] | 0 |  |  |  | 0 |  | 1
[9 empty] | (A) CUSTO HORÁRIO DE EQUIPAMENTOS - TOTAL |  |  | 0 | [9 empty] | (A) CUSTO HORÁRIO DE EQUIPAMENTOS - TOTAL |  |  | 0
FONTE | CÓDIGO | MÃO-DE-OBRA SUPLEMENTAR | [6 empty] | UN | COEFICIENTE | SALÁRIO | CUSTO |  |  | FONTE | CÓDIGO | MÃO-DE-OBRA SUPLEMENTAR |  |  |  |  | UN | COEFICIENTE | SALÁRIO | CUSTO
[11 empty] | BASE | HORÁRIO | [11 empty] | BASE | HORÁRIO
SINAPI PE Nacional Dezembro 2024 | 88316 | SERVENTE COM ENCARGOS COMPLEMENTARES | [6 empty] | H | 0.25 | 18.14 | 3.53 |  |  | SINAPI PE Nacional Outubro 2018 |  | SERVENTE COM ENCARGOS COMPLEMENTARES |  |  |  |  | H | 0.25 | 20.28 | 3.9
[11 empty] | (B) CUSTO HORÁRIO DE MÃO-DE-OBRA | 3.53 | [11 empty] | (B) CUSTO HORÁRIO DE MÃO-DE-OBRA | 3.9
[10 empty] | Encargos Sociais de | [12 empty] | Encargos Sociais de
[9 empty] | (B) CUSTO UNITÁRIO DE MÃO DE OBRA |  |  | 3.53 | [9 empty] | (B) CUSTO UNITÁRIO DE MÃO DE OBRA |  |  | 3.9
[11 empty] | CUSTO HORÁRIO TOTAL | 3.53 | [11 empty] | CUSTO HORÁRIO TOTAL | 3.9
PRODUÇÃO DA EQUIPE (C ) |  |  |  |  | 1 |  |  |  | (D) CUSTO UNITÁRIO DE EXECUÇÃO (A) + (B) / C |  |  | 3.53 |  |  | PRODUÇÃO DA EQUIPE (C ) |  |  | 1 |  |  |  | (D) CUSTO UNITÁRIO DE EXECUÇÃO (A) + (B) / C |  |  | 3.9
FONTE | CÓDIGO | MATERIAIS/SERVIÇOS | [6 empty] | UN | CONSUMO | CUSTO UNITÁRIO | CUSTO |  |  | FONTE | CÓDIGO | MATERIAIS/SERVIÇOS |  |  |  |  | UN | CONSUMO | CUSTO UNITÁRIO | CUSTO
[12 empty] | TOTAL | [12 empty] | TOTAL
SICRO MAIO 2018 | 407819 | Armação em aço CA-50 - fornecimento, preparo e colocação | [6 empty] | KG | 18.141 | 6.67 | 121 |  |  | SICRO MAIO 2018 | 407819 | Armação em aço CA-50 - fornecimento, preparo e colocação |  |  |  |  | KG | 18.141 | 6.97 | 126.44
SINAPI PE InsumosDezembro 3218 | 34493 | CONCRETO USINADO BOMBEAVEL, CLASSE DE RESISTENCIA C25, COM BRITA 0 E 1, SLUMP = 100 +/- 20 MM, EXCLUI SERVICO DE BOMBEAMENTO (NBR 8953) | [6 empty] | M3 | 0.1917 | 472.96 | 44.7 |  |  | SINAPI PE Insumos Outubro 2018 | 34493 | CONCRETO USINADO BOMBEAVEL, CLASSE DE RESISTENCIA C25, COM BRITA 0 E 1, SLUMP = 100 +/- 20 MM, EXCLUI SERVICO DE BOMBEAMENTO (NBR 8953) |  |  |  |  | M3 | 0.1917 | 472.96 | 44.7
| 92873 | [8 empty] | 0.1917 |  | 27.4 |  |  | SINAPI PE Nacional Outubro 2018 | 92873 | LANÇAMENTO COM USO DE BALDES, ADENSAMENTO E ACABAMENTO DE CONCRETO EM ESTRUTURAS. AF_12/2015 |  |  |  |  | M3 | 0.1917 |  | 30.4
SICRO MAIO 2018 | 3107967 | Forma metálica em chapa 1/8' reforçada com nervuras de 40 mm x 1/8' dispostas em grelhas de 40 x 60 cm - utilização de 100 vezes - confecção, instalação e retirada | [6 empty] | M2 | 1.8763 | 5.15 | 9.66 |  |  | SICRO MAIO 2018 | 3107967 | Forma metálica em chapa 1/8' reforçada com nervuras de 40 mm x 1/8' dispostas em grelhas de 40 x 60 cm - utilização de 100 vezes - confecção, instalação e retirada |  |  |  |  | M2 | 1.8763 | 5.52 | 10.36
[9 empty] | (E) CUSTO DE MATERIAIS - TOTAL |  |  | 202.76 | [9 empty] | (E) CUSTO DE MATERIAIS - TOTAL |  |  | 211.9
[9 empty] | CUSTO UNITÁRIO - TOTAL (D) + (E) |  |  | 206.29 | [9 empty] | CUSTO UNITÁRIO - TOTAL (D) + (E) |  |  | 215.8
[9 empty] | BONIFICAÇÃO - BDI |  | 0% | 0 | [9 empty] | BONIFICAÇÃO - BDI |  | 0% | 0
base: nº 3713621 - SICRO MAI/18 - custos e insumos SINAPI e SICRO | [8 empty] | PREÇO UNITÁRIO TOTAL |  |  | 206.29 |  |  | base: nº 3713621 - SICRO MAI/18 - custos e insumos SINAPI e SICRO | [6 empty] | PREÇO UNITÁRIO TOTAL |  |  | 215.8
COM DES | [14 empty] | SEM DES
CPU 220 | [14 empty] | CPU 220
SERVIÇO: | FORMA METÁLICA EM CHAPA 1/8' REFORÇADA COM NERVURAS DE 40 MM X 1/8' DISPOSTAS EM GRELHAS DE 40 X 60 CM - UTILIZAÇÃO DE 100 VEZES - CONFECÇÃO, INSTALAÇÃO E RETIRADA | [9 empty] | UNIDADE | M2 |  |  | SERVIÇO: | Forma metálica em chapa 1/8' reforçada com nervuras de 40 mm x 1/8' dispostas em grelhas de 40 x 60 cm - utilização de 100 vezes - confecção, instalação e retirada | [7 empty] | UNIDADE | M2
FONTE | CÓDIGO | EQUIPAMENTOS |  |  |  | UN | QUANT | UTILIZAÇÃO OPERATIVA | UTILIZAÇÃO IMPRODUTIVA | CUSTO OPER | CUSTO IMPROD | CUSTO |  |  | FONTE | CÓDIGO | EQUIPAMENTOS |  | UN | QUANT | UTILIZAÇÃO OPERATIVA | UTILIZAÇÃO IMPRODUTIVA | CUSTO OPER | CUSTO IMPROD | CUSTO
[12 empty] | HORÁRIO | [12 empty] | HORÁRIO
SICRO MAIO 2018 | E9066 | Grupo gerador - 13 / 14 kVA |  |  |  | H | 0.006 | 1 |  | 9.66 |  | 0.06 |  |  | SICRO MAIO 2018 | E9066 | Grupo gerador - 13 / 14 kVA |  | H | 0.006 | 1 |  | 9.66 |  | 0.06
SICRO MAIO 2019 | E9547 | Máquina para solda elétrica - 9,2 Kw |  |  |  | H | 0.006 | 1 |  | 0.0725 |  | 0.0004 |  |  | SICRO MAIO 2019 | E9547 | Máquina para solda elétrica - 9,2 Kw |  | H | 0.006 | 1 |  | 0.0725 |  | 0.0004
[9 empty] | (A) CUSTO HORÁRIO DE EQUIPAMENTOS - TOTAL |  |  | 0.06 | [9 empty] | (A) CUSTO HORÁRIO DE EQUIPAMENTOS - TOTAL |  |  | 0.06
FONTE | CÓDIGO | MÃO-DE-OBRA SUPLEMENTAR | [6 empty] | UN | COEFICIENTE | SALÁRIO | CUSTO |  |  | FONTE | CÓDIGO | MÃO-DE-OBRA SUPLEMENTAR |  |  |  |  | UN | COEFICIENTE | SALÁRIO | CUSTO
[11 empty] | BASE | HORÁRIO | [11 empty] | BASE | HORÁRIO
SINAPI PE Nacional Dezembro 2024 | 88241 | AJUDANTE DE OPERAÇÃO EM GERAL COM ENCARGOS COMPLEMENTARES | [6 empty] | H | 0.00604 | 19.04 | 0.08 |  |  | SINAPI PE Nacional Outubro 2018 | 88241 | AJUDANTE DE OPERAÇÃO EM GERAL COM ENCARGOS COMPLEMENTARES |  |  |  |  | H | 0.00604 | 21.3 | 0.09
SINAPI PE Nacional Dezembro 2024 | 88315 | SERRALHEIRO COM ENCARGOS COMPLEMENTARES | [6 empty] | H | 0.02 | 22.43 | 0.34 |  |  | SINAPI PE Nacional Outubro 2018 | 88315 | SERRALHEIRO COM ENCARGOS COMPLEMENTARES |  |  |  |  | H | 0.02 | 25.24 | 0.38
SINAPI PE Nacional Dezembro 2024 | 88316 | SERVENTE COM ENCARGOS COMPLEMENTARES | [6 empty] | H | 0.2 | 18.14 | 2.82 |  |  | SINAPI PE Nacional Outubro 2018 | 88316 | SERVENTE COM ENCARGOS COMPLEMENTARES |  |  |  |  | H | 0.2 | 20.28 | 3.12
SINAPI PE Nacional Dezembro 2024 | 88317 | SOLDADOR COM ENCARGOS COMPLEMENTARES | [6 empty] | H | 0.00604 | 23.39 | 0.1 |  |  | SINAPI PE Nacional Outubro 2018 | 88317 | SOLDADOR COM ENCARGOS COMPLEMENTARES |  |  |  |  | H | 0.00604 | 26.2 | 0.12
[11 empty] | (B) CUSTO HORÁRIO DE MÃO-DE-OBRA | 3.34 | [11 empty] | (B) CUSTO HORÁRIO DE MÃO-DE-OBRA | 3.71
[10 empty] | Encargos Sociais de | [12 empty] | Encargos Sociais de
[9 empty] | (B) CUSTO UNITÁRIO DE MÃO DE OBRA |  |  | 3.34 | [9 empty] | (B) CUSTO UNITÁRIO DE MÃO DE OBRA |  |  | 3.71
[11 empty] | CUSTO HORÁRIO TOTAL | 3.4 | [11 empty] | CUSTO HORÁRIO TOTAL | 3.77
PRODUÇÃO DA EQUIPE (C ) |  |  |  |  | 1 |  |  |  | (D) CUSTO UNITÁRIO DE EXECUÇÃO (A) + (B) / C |  |  | 3.4 |  |  | PRODUÇÃO DA EQUIPE (C ) |  |  | 1 |  |  |  | (D) CUSTO UNITÁRIO DE EXECUÇÃO (A) + (B) / C |  |  | 3.77
FONTE | CÓDIGO | MATERIAIS/SERVIÇOS | [6 empty] | UN | CONSUMO | CUSTO UNITÁRIO | CUSTO |  |  | FONTE | CÓDIGO | MATERIAIS/SERVIÇOS |  |  |  |  | UN | CONSUMO | CUSTO UNITÁRIO | CUSTO
[12 empty] | TOTAL | [12 empty] | TOTAL
SICRO MAIO 2018 | M1378 | Chapa de aço ASTM A36 | [6 empty] | KG | 0.3234 | 4.958 | 1.6 |  |  | SICRO MAIO 2018 | M1378 | Chapa de aço ASTM A36 |  |  |  |  | KG | 0.3234 | 4.958 | 1.6
SICRO MAIO 2018 | M0560 | Desmoldante para formas | [6 empty] | L | 0.01 | 8.5012 | 0.09 |  |  | SICRO MAIO 2018 | M0560 | Desmoldante para formas |  |  |  |  | L | 0.01 | 8.5012 | 0.09
SICRO MAIO 2018 | M1397 | Eletrodo E60 XX | [6 empty] | KG | 0.00382 | 16.8533 | 0.06 |  |  | SICRO MAIO 2018 | M1397 | Eletrodo E60 XX |  |  |  |  | KG | 0.00382 | 16.8533 | 0.06
| 72840 | [8 empty] | 0.00032 |  | 0.0002 |  |  | SINAPI PE Nacional Outubro 2018 | 72840 | TRANSPORTE COMERCIAL COM CAMINHAO CARROCERIA 9 T, RODOVIA PAVIMENTADA |  |  |  |  | TXKM | 0.00032 |  | 0.0002
[9 empty] | (E) CUSTO DE MATERIAIS - TOTAL |  |  | 1.75 | [9 empty] | (E) CUSTO DE MATERIAIS - TOTAL |  |  | 1.75
[9 empty] | CUSTO UNITÁRIO - TOTAL (D) + (E) |  |  | 5.15 | [9 empty] | CUSTO UNITÁRIO - TOTAL (D) + (E) |  |  | 5.52
[9 empty] | BONIFICAÇÃO - BDI |  | 0% | 0 | [9 empty] | BONIFICAÇÃO - BDI |  | 0% | 0
base: nº 3107967 - SICRO MAI/18 - custos e insumos SINAPI e SICRO | [8 empty] | PREÇO UNITÁRIO TOTAL |  |  | 5.15 |  |  | base: nº 3107967 - SICRO MAI/18 - custos e insumos SINAPI e SICRO | [6 empty] | PREÇO UNITÁRIO TOTAL |  |  | 5.52
COM DES | [14 empty] | SEM DES
CPU 221 | [14 empty] | CPU 221
SERVIÇO: | ARMAÇÃO EM AÇO CA-50 - FORNECIMENTO, PREPARO E COLOCAÇÃO | [9 empty] | UNIDADE | KG |  |  | SERVIÇO: | Armação em aço CA-50 - fornecimento, preparo e colocação | [7 empty] | UNIDADE | KG
FONTE | CÓDIGO | EQUIPAMENTOS |  |  |  | UN | QUANT | UTILIZAÇÃO OPERATIVA | UTILIZAÇÃO IMPRODUTIVA | CUSTO OPER | CUSTO IMPROD | CUSTO |  |  | FONTE | CÓDIGO | EQUIPAMENTOS |  | UN | QUANT | UTILIZAÇÃO OPERATIVA | UTILIZAÇÃO IMPRODUTIVA | CUSTO OPER | CUSTO IMPROD | CUSTO
[12 empty] | HORÁRIO | [12 empty] | HORÁRIO
SICRO MAIO 2018 | [5 empty] | H | 0.006 | 1 |  | 9.66 |  | 0.06 |  |  | SICRO MAIO 2018 | 0 | Grupo gerador - 13 / 14 kVA |  | H | 0.006 | 1 |  | 9.66 |  | 0.06
SICRO MAIO 2019 | [5 empty] | H | 0.006 | 1 |  | 0.0725 |  | 0.0004 |  |  | SICRO MAIO 2019 | 0 | Máquina para solda elétrica - 9,2 Kw |  | H | 0.006 | 1 |  | 0.0725 |  | 0.0004
[9 empty] | (A) CUSTO HORÁRIO DE EQUIPAMENTOS - TOTAL |  |  | 0.06 | [9 empty] | (A) CUSTO HORÁRIO DE EQUIPAMENTOS - TOTAL |  |  | 0.06
FONTE | CÓDIGO | MÃO-DE-OBRA SUPLEMENTAR | [6 empty] | UN | COEFICIENTE | SALÁRIO | CUSTO |  |  | FONTE | CÓDIGO | MÃO-DE-OBRA SUPLEMENTAR |  |  |  |  | UN | COEFICIENTE | SALÁRIO | CUSTO
[11 empty] | BASE | HORÁRIO | [11 empty] | BASE | HORÁRIO
SINAPI PE Nacional Dezembro 2024 | 88238 | AJUDANTE DE ARMADOR COM ENCARGOS COMPLEMENTARES | [6 empty] | H | 0.09 | 18.93 | 1.2 |  |  | SINAPI PE Nacional Outubro 2018 | 88238 | AJUDANTE DE ARMADOR COM ENCARGOS COMPLEMENTARES |  |  |  |  | H | 0.09 | 21.17 | 1.32
SINAPI PE Nacional Dezembro 2024 | 88245 | ARMADOR COM ENCARGOS COMPLEMENTARES | [6 empty] | H | 0.09 | 22.43 | 1.55 |  |  | SINAPI PE Nacional Outubro 2018 | 88245 | ARMADOR COM ENCARGOS COMPLEMENTARES |  |  |  |  | H | 0.09 | 25.24 | 1.73
[11 empty] | (B) CUSTO HORÁRIO DE MÃO-DE-OBRA | 2.75 | [11 empty] | (B) CUSTO HORÁRIO DE MÃO-DE-OBRA | 3.05
[10 empty] | Encargos Sociais de | [12 empty] | Encargos Sociais de
[9 empty] | (B) CUSTO UNITÁRIO DE MÃO DE OBRA |  |  | 2.75 | [9 empty] | (B) CUSTO UNITÁRIO DE MÃO DE OBRA |  |  | 3.05
[11 empty] | CUSTO HORÁRIO TOTAL | 2.81 | [11 empty] | CUSTO HORÁRIO TOTAL | 3.11
PRODUÇÃO DA EQUIPE (C ) |  |  |  |  | 1 |  |  |  | (D) CUSTO UNITÁRIO DE EXECUÇÃO (A) + (B) / C |  |  | 2.81 |  |  | PRODUÇÃO DA EQUIPE (C ) |  |  | 1 |  |  |  | (D) CUSTO UNITÁRIO DE EXECUÇÃO (A) + (B) / C |  |  | 3.11
FONTE | CÓDIGO | MATERIAIS/SERVIÇOS | [6 empty] | UN | CONSUMO | CUSTO UNITÁRIO | CUSTO |  |  | FONTE | CÓDIGO | MATERIAIS/SERVIÇOS |  |  |  |  | UN | CONSUMO | CUSTO UNITÁRIO | CUSTO
[12 empty] | TOTAL | [12 empty] | TOTAL
SICRO MAIO 2018 | M0004 | Aço CA 50 | [6 empty] | KG | 1.1 | 3.4241 | 3.77 |  |  | SICRO MAIO 2018 | M0004 | Aço CA 50 |  |  |  |  | KG | 1.1 | 3.4241 | 3.77
SICRO MAIO 2018 | M0075 | Arame recozido 18 BWG | [6 empty] | KG | 0.015 | 6.3102 | 0.09 |  |  | SICRO MAIO 2018 | M0075 | Arame recozido 18 BWG |  |  |  |  | KG | 0.015 | 6.3102 | 0.09
| 72840 | [8 empty] | 0.00112 |  | 0.0007 |  |  | SINAPI PE Nacional Outubro 2018 | 72840 | TRANSPORTE COMERCIAL COM CAMINHAO CARROCERIA 9 T, RODOVIA PAVIMENTADA |  |  |  |  | TXKM | 0.00112 |  | 0.0008
[9 empty] | (E) CUSTO DE MATERIAIS - TOTAL |  |  | 3.86 | [9 empty] | (E) CUSTO DE MATERIAIS - TOTAL |  |  | 3.86
[9 empty] | CUSTO UNITÁRIO - TOTAL (D) + (E) |  |  | 6.67 | [9 empty] | CUSTO UNITÁRIO - TOTAL (D) + (E) |  |  | 6.97
[9 empty] | BONIFICAÇÃO - BDI |  | 0% | 0 | [9 empty] | BONIFICAÇÃO - BDI |  | 0% | 0
base: nº 0407819 - SICRO MAI/18 - custos e insumos SINAPI e SICRO | [8 empty] | PREÇO UNITÁRIO TOTAL |  |  | 6.67 |  |  | base: nº 0407819 - SICRO MAI/18 - custos e insumos SINAPI e SICRO | [6 empty] | PREÇO UNITÁRIO TOTAL |  |  | 6.97
COM DES | [14 empty] | SEM DES
CPU 222 | [14 empty] | CPU 222
SERVIÇO: | CONFECÇÃO E COLOCAÇÃO CABO 12 CORDOLHA Ø= 12,7MM FREYSS | [9 empty] | UNIDADE | KG |  |  | SERVIÇO: | CONFECÇÃO E COLOCAÇÃO CABO 12 CORDOLHA Ø= 12,7MM FREYSS | [7 empty] | UNIDADE | KG
FONTE | CÓDIGO | EQUIPAMENTOS |  |  |  | UN | QUANT | UTILIZAÇÃO OPERATIVA | UTILIZAÇÃO IMPRODUTIVA | CUSTO OPER | CUSTO IMPROD | CUSTO |  |  | FONTE | CÓDIGO | EQUIPAMENTOS |  | UN | QUANT | UTILIZAÇÃO OPERATIVA | UTILIZAÇÃO IMPRODUTIVA | CUSTO OPER | CUSTO IMPROD | CUSTO
[12 empty] | HORÁRIO | [12 empty] | HORÁRIO
[9 empty] | (A) CUSTO HORÁRIO DE EQUIPAMENTOS - TOTAL | [12 empty] | (A) CUSTO HORÁRIO DE EQUIPAMENTOS - TOTAL
FONTE | CÓDIGO | MÃO-DE-OBRA SUPLEMENTAR | [6 empty] | UN | COEFICIENTE | SALÁRIO | CUSTO |  |  | FONTE | CÓDIGO | MÃO-DE-OBRA SUPLEMENTAR |  |  |  |  | UN | COEFICIENTE | SALÁRIO | CUSTO
[11 empty] | BASE | HORÁRIO | [11 empty] | BASE | HORÁRIO
SINAPI PE Nacional Dezembro 2024 | 88245 | ARMADOR COM ENCARGOS COMPLEMENTARES | [6 empty] | H | 0.03 | 22.43 | 0.67 |  |  | SINAPI PE Nacional Dezembro 2024 | 88245 | ARMADOR COM ENCARGOS COMPLEMENTARES |  |  |  |  | H | 0.03 | 25.24 | 0.76
SINAPI PE Nacional Dezembro 2024 | 88316 | SERVENTE COM ENCARGOS COMPLEMENTARES | [6 empty] | H | 0.03 | 18.14 | 0.54 |  |  | SINAPI PE Nacional Dezembro 2024 | 88316 | SERVENTE COM ENCARGOS COMPLEMENTARES |  |  |  |  | H | 0.03 | 20.28 | 0.61
[11 empty] | (B) CUSTO HORÁRIO DE MÃO-DE-OBRA | 1.21 | [11 empty] | (B) CUSTO HORÁRIO DE MÃO-DE-OBRA | 1.37
[10 empty] | Encargos Sociais de | [12 empty] | Encargos Sociais de
[9 empty] | (B) CUSTO UNITÁRIO DE MÃO DE OBRA |  |  | 1.21 | [9 empty] | (B) CUSTO UNITÁRIO DE MÃO DE OBRA |  |  | 1.37
[11 empty] | CUSTO HORÁRIO TOTAL | 1.21 | [11 empty] | CUSTO HORÁRIO TOTAL | 1.37
PRODUÇÃO DA EQUIPE (C ) |  |  |  |  | 1 |  |  |  | (D) CUSTO UNITÁRIO DE EXECUÇÃO (A) + (B) / C |  |  | 1.21 |  |  | PRODUÇÃO DA EQUIPE (C ) |  |  | 1 |  |  |  | (D) CUSTO UNITÁRIO DE EXECUÇÃO (A) + (B) / C |  |  | 1.37
FONTE | CÓDIGO | MATERIAIS/SERVIÇOS | [6 empty] | UN | CONSUMO | CUSTO UNITÁRIO | CUSTO |  |  | FONTE | CÓDIGO | MATERIAIS/SERVIÇOS |  |  |  |  | UN | CONSUMO | CUSTO UNITÁRIO | CUSTO
[12 empty] | TOTAL | [12 empty] | TOTAL
SICRO MAIO 2018 | M0427 | Cordoalha CP 190 RB - D = 12,7 mm | [6 empty] | KG | 1.03 | 6.6144 | 6.81 |  |  | SICRO MAIO 2018 | M0427 | Cordoalha CP 190 RB - D = 12,7 mm |  |  |  |  | KG | 1.03 | 6.6144 | 6.81
SICRO MAIO 2018 | M0075 | Arame recozido 18 BWG | [6 empty] | KG | 0.01 | 6.3102 | 0.06 |  |  | SICRO MAIO 2018 | M0075 | Arame recozido 18 BWG |  |  |  |  | KG | 0.01 | 6.3102 | 0.06
SICRO MAIO 2018 | M2471 | Bainha metálica - D = 70 mm | [6 empty] | M | 0.12 | 35.5987 | 4.27 |  |  | SICRO MAIO 2018 | M2471 | Bainha metálica - D = 70 mm |  |  |  |  | M | 0.12 | 35.5987 | 4.27
SICRO MAIO 2018 | M2422 | Mangueira cristal trançado ar/água com capacidade de 250 lb - D = 1/2" | [6 empty] | M | 0.5 | 3.2719 | 1.64 |  |  | SICRO MAIO 2018 | M2422 | Mangueira cristal trançado ar/água com capacidade de 250 lb - D = 1/2" |  |  |  |  | M | 0.5 | 3.2719 | 1.64
[9 empty] | (E) CUSTO DE MATERIAIS - TOTAL |  |  | 12.78 | [9 empty] | (E) CUSTO DE MATERIAIS - TOTAL |  |  | 12.78
[9 empty] | CUSTO UNITÁRIO - TOTAL (D) + (E) |  |  | 13.99 | [9 empty] | CUSTO UNITÁRIO - TOTAL (D) + (E) |  |  | 14.15
[9 empty] | BONIFICAÇÃO - BDI |  | 0% | 0 | [9 empty] | BONIFICAÇÃO - BDI |  | 0% | 0
base: nº 2 S 03 990 08 - SICRO NOV/16 - custos e insumos SINAPI e SICRO | [8 empty] | PREÇO UNITÁRIO TOTAL |  |  | 13.99 |  |  | base: nº 2 S 03 990 08 - SICRO NOV/16 - custos e insumos SINAPI e SICRO | [6 empty] | PREÇO UNITÁRIO TOTAL |  |  | 14.15
COM DES | [14 empty] | SEM DES
CPU 223 | [14 empty] | CPU 223
SERVIÇO: | PROTENSÃO E INJEÇÃO CABO 12 CORDOALHA Ø=12,7MM FREYSS | [9 empty] | UNIDADE | UD |  |  | SERVIÇO: | PROTENSÃO E INJEÇÃO CABO 12 CORDOALHA Ø=12,7MM FREYSS | [7 empty] | UNIDADE | UD
FONTE | CÓDIGO | EQUIPAMENTOS |  |  |  | UN | QUANT | UTILIZAÇÃO OPERATIVA | UTILIZAÇÃO IMPRODUTIVA | CUSTO OPER | CUSTO IMPROD | CUSTO |  |  | FONTE | CÓDIGO | EQUIPAMENTOS |  | UN | QUANT | UTILIZAÇÃO OPERATIVA | UTILIZAÇÃO IMPRODUTIVA | CUSTO OPER | CUSTO IMPROD | CUSTO
[12 empty] | HORÁRIO | [12 empty] | HORÁRIO
SICRO MAIO 2018 | E9049 | Lavadora profissional de alta pressão com capacidade de 250 MPa - 72 Kw |  |  |  | H | 1 | 1 |  | 78.58 |  | 78.58 |  |  | SICRO MAIO 2018 | E9049 | Lavadora profissional de alta pressão com capacidade de 250 MPa - 72 Kw |  | H | 1 | 1 |  | 80.6879 |  | 80.69
SICRO MAIO 2019 | E9049 | Lavadora profissional de alta pressão com capacidade de 250 MPa - 72 Kw |  |  |  | H | 1 |  | 1 |  | 20.4249 | 20.4249 |  |  | SICRO MAIO 2019 | E9049 | Lavadora profissional de alta pressão com capacidade de 250 MPa - 72 Kw |  | H | 1 |  | 1 |  | 22.5328 | 22.5328
SICRO MAIO 2018 | E9621 | Bomba de injeção de argamassa e nata com capacidade de 50 l/min e misturador com tambor de 150 l - 12,5 Kw |  |  |  | H | 1 | 1 |  | 68.0021 |  | 68 |  |  | SICRO MAIO 2018 | E9621 | Bomba de injeção de argamassa e nata com capacidade de 50 l/min e misturador com tambor de 150 l - 12,5 Kw |  | H | 1 | 1 |  | 70.11 |  | 70.11
SICRO MAIO 2019 | E9621 | Bomba de injeção de argamassa e nata com capacidade de 50 l/min e misturador com tambor de 150 l - 12,5 Kw |  |  |  | H | 1 |  | 1 |  | 41.2549 | 41.2549 |  |  | SICRO MAIO 2019 | E9621 | Bomba de injeção de argamassa e nata com capacidade de 50 l/min e misturador com tambor de 150 l - 12,5 Kw |  | H | 1 |  | 1 |  | 43.3628 | 43.3628
SICRO MAIO 2018 | E9148 | Macaco de protensão de fios com bomba de 5 CV |  |  |  | H | 1 | 1 |  | 28.177 |  | 28.18 |  |  | SICRO MAIO 2018 | E9148 | Macaco de protensão de fios com bomba de 5 CV |  | H | 1 | 1 |  | 31.8516 |  | 31.85
SICRO MAIO 2019 | E9148 | Macaco de protensão de fios com bomba de 5 CV |  |  |  | H | 1 |  | 1 |  | 27.6056 | 27.6056 |  |  | SICRO MAIO 2019 | E9148 | Macaco de protensão de fios com bomba de 5 CV |  | H | 1 |  | 1 |  | 31.2802 | 31.2802
[9 empty] | (A) CUSTO HORÁRIO DE EQUIPAMENTOS - TOTAL |  |  | 264.05 | [9 empty] | (A) CUSTO HORÁRIO DE EQUIPAMENTOS - TOTAL |  |  | 279.83
FONTE | CÓDIGO | MÃO-DE-OBRA SUPLEMENTAR | [6 empty] | UN | COEFICIENTE | SALÁRIO | CUSTO |  |  | FONTE | CÓDIGO | MÃO-DE-OBRA SUPLEMENTAR |  |  |  |  | UN | COEFICIENTE | SALÁRIO | CUSTO
[11 empty] | BASE | HORÁRIO | [11 empty] | BASE | HORÁRIO
SINAPI PE Nacional Dezembro 2024 | 88245 | ARMADOR COM ENCARGOS COMPLEMENTARES | [6 empty] | H | 2.75 | 22.43 | 61.68 |  |  | SINAPI PE Nacional Dezembro 2024 | 88245 | ARMADOR COM ENCARGOS COMPLEMENTARES |  |  |  |  | H | 2.75 | 25.24 | 69.41
SINAPI PE Nacional Dezembro 2024 | 88316 | SERVENTE COM ENCARGOS COMPLEMENTARES | [6 empty] | H | 2.75 | 18.14 | 49.89 |  |  | SINAPI PE Nacional Dezembro 2024 | 88316 | SERVENTE COM ENCARGOS COMPLEMENTARES |  |  |  |  | H | 2.75 | 20.28 | 55.77
SINAPI PE Nacional Dezembro 2024 | 88262 | CARPINTEIRO DE FORMAS COM ENCARGOS COMPLEMENTARES | [6 empty] | H | 3 | 22.29 | 66.87 |  |  | SINAPI PE Nacional Dezembro 2024 | 88262 | CARPINTEIRO DE FORMAS COM ENCARGOS COMPLEMENTARES |  |  |  |  | H | 3 | 25.1 | 75.3
[11 empty] | (B) CUSTO HORÁRIO DE MÃO-DE-OBRA | 178.44 | [11 empty] | (B) CUSTO HORÁRIO DE MÃO-DE-OBRA | 200.48
[10 empty] | Encargos Sociais de | [12 empty] | Encargos Sociais de
[9 empty] | (B) CUSTO UNITÁRIO DE MÃO DE OBRA |  |  | 178.44 | [9 empty] | (B) CUSTO UNITÁRIO DE MÃO DE OBRA |  |  | 200.48
[11 empty] | CUSTO HORÁRIO TOTAL | 442.49 | [11 empty] | CUSTO HORÁRIO TOTAL | 480.31
PRODUÇÃO DA EQUIPE (C ) |  |  |  |  | 1 |  |  |  | (D) CUSTO UNITÁRIO DE EXECUÇÃO (A) + (B) / C |  |  | 442.49 |  |  | PRODUÇÃO DA EQUIPE (C ) |  |  | 1 |  |  |  | (D) CUSTO UNITÁRIO DE EXECUÇÃO (A) + (B) / C |  |  | 480.31
FONTE | CÓDIGO | MATERIAIS/SERVIÇOS | [6 empty] | UN | CONSUMO | CUSTO UNITÁRIO | CUSTO |  |  | FONTE | CÓDIGO | MATERIAIS/SERVIÇOS |  |  |  |  | UN | CONSUMO | CUSTO UNITÁRIO | CUSTO
[12 empty] | TOTAL | [12 empty] | TOTAL
SICRO MAIO 2018 | M0424 | Cimento Portland CP II - 32 | [6 empty] | KG | 63.4 | 0.434 | 27.52 |  |  | SICRO MAIO 2018 | M0424 | Cimento Portland CP II - 32 |  |  |  |  | KG | 63.4 | 0.434 | 27.52
SICRO MAIO 2018 | M0092 | Ancoragem ativa em ferro fundido nodular para 12 cordoalhas - D = 12,7 mm | [6 empty] | UN | 1 | 1270.9792 | 1270.98 |  |  | SICRO MAIO 2018 | M0092 | Ancoragem ativa em ferro fundido nodular para 12 cordoalhas - D = 12,7 mm |  |  |  |  | UN | 1 | 1270.9792 | 1270.98
SICRO MAIO 2018 | M1850 | Pranchão de 7,5 x 30 cm | [6 empty] | M | 0.3 | 64.6433 | 19.39 |  |  | SICRO MAIO 2018 | M1850 | Pranchão de 7,5 x 30 cm |  |  |  |  | M | 0.3 | 64.6433 | 19.39
SICRO MAIO 2018 | M0030 | Aditivo plastificante e retardador tipo Plastiment ou similar | [6 empty] | KG | 1 | 4.7385 | 4.74 |  |  | SICRO MAIO 2018 | M0030 | Aditivo plastificante e retardador tipo Plastiment ou similar |  |  |  |  | KG | 1 | 4.7385 | 4.74
SICRO MAIO 2018 | M2152 | Aditivo de cura para concreto | [6 empty] | KG | 1.23 | 7.6709 | 9.44 |  |  | SICRO MAIO 2018 | M2152 | Aditivo de cura para concreto |  |  |  |  | KG | 1.23 | 7.6709 | 9.44
[9 empty] | (E) CUSTO DE MATERIAIS - TOTAL |  |  | 1322.63 | [9 empty] | (E) CUSTO DE MATERIAIS - TOTAL |  |  | 1322.63
[9 empty] | CUSTO UNITÁRIO - TOTAL (D) + (E) |  |  | 1765.12 | [9 empty] | CUSTO UNITÁRIO - TOTAL (D) + (E) |  |  | 1802.94
[9 empty] | BONIFICAÇÃO - BDI |  | 0% | 0 | [9 empty] | BONIFICAÇÃO - BDI |  | 0% | 0
base: nº 2 S 03 999 08 - SICRO NOV/16 - custos e insumos SINAPI e SICRO | [8 empty] | PREÇO UNITÁRIO TOTAL |  |  | 1765.12 |  |  | base: nº 2 S 03 999 08 - SICRO NOV/16 - custos e insumos SINAPI e SICRO | [6 empty] | PREÇO UNITÁRIO TOTAL |  |  | 1802.94
CPU 224 | [14 empty] | CPU 224
SERVIÇO: | PISO TÁTIL COM PISO ANTI-DERRAPANTE DE CONCRETO 50x50CM APLICADA SOBRE LASTRO DE CONCRETO 1:4:8 COM 5CM DE ESPESSURA, INCLUSIVE EXECUÇÃO DO LASTRO | [9 empty] | UNIDADE | M2 |  |  | SERVIÇO: | PISO TÁTIL COM PISO ANTI-DERRAPANTE DE CONCRETO 50x50CM APLICADA SOBRE LASTRO DE CONCRETO 1:4:8 COM 5CM DE ESPESSURA, INCLUSIVE EXECUÇÃO DO LASTRO | [7 empty] | UNIDADE | M2
FONTE | CÓDIGO | EQUIPAMENTOS |  |  |  | UN | QUANT | UTILIZAÇÃO OPERATIVA | UTILIZAÇÃO IMPRODUTIVA | CUSTO OPER | CUSTO IMPROD | CUSTO |  |  | FONTE | CÓDIGO | EQUIPAMENTOS |  | UN | QUANT | UTILIZAÇÃO OPERATIVA | UTILIZAÇÃO IMPRODUTIVA | CUSTO OPER | CUSTO IMPROD | CUSTO
[12 empty] | HORÁRIO | [12 empty] | HORÁRIO
[9 empty] | (A) CUSTO HORÁRIO DE EQUIPAMENTOS - TOTAL |  |  | 0 | [9 empty] | (A) CUSTO HORÁRIO DE EQUIPAMENTOS - TOTAL |  |  | 0
FONTE | CÓDIGO | MÃO-DE-OBRA SUPLEMENTAR | [6 empty] | UN | COEFICIENTE | SALÁRIO | CUSTO |  |  | FONTE | CÓDIGO | MÃO-DE-OBRA SUPLEMENTAR |  |  |  |  | UN | COEFICIENTE | SALÁRIO | CUSTO
[11 empty] | BASE | HORÁRIO | [11 empty] | BASE | HORÁRIO
SINAPI PE Nacional Dezembro 2024 | 88309 | PEDREIRO COM ENCARGOS COMPLEMENTARES | [6 empty] | H | 1.5 | 22.63 | 33.95 |  |  | SINAPI PE Nacional Dezembro 2024 | 88309 | PEDREIRO COM ENCARGOS COMPLEMENTARES |  |  |  |  | H | 1.5 | 25.46 | 38.19
SINAPI PE Nacional Dezembro 2024 | 88316 | SERVENTE COM ENCARGOS COMPLEMENTARES | [6 empty] | H | 2.72 | 18.14 | 49.34 |  |  | SINAPI PE Nacional Dezembro 2024 | 88316 | SERVENTE COM ENCARGOS COMPLEMENTARES |  |  |  |  | H | 2.72 | 20.28 | 55.16
[11 empty] | (B) CUSTO HORÁRIO DE MÃO-DE-OBRA | 83.29 | [11 empty] | (B) CUSTO HORÁRIO DE MÃO-DE-OBRA | 93.35
[10 empty] | Encargos Sociais de | [12 empty] | Encargos Sociais de
[9 empty] | (B) CUSTO UNITÁRIO DE MÃO DE OBRA |  |  | 83.29 | [9 empty] | (B) CUSTO UNITÁRIO DE MÃO DE OBRA |  |  | 93.35
[11 empty] | CUSTO HORÁRIO TOTAL | 83.29 | [11 empty] | CUSTO HORÁRIO TOTAL | 93.35
PRODUÇÃO DA EQUIPE (C ) |  |  |  |  | 1 |  |  |  | (D) CUSTO UNITÁRIO DE EXECUÇÃO (A) + (B) / C |  |  | 83.29 |  |  | PRODUÇÃO DA EQUIPE (C ) |  |  | 1 |  |  |  | (D) CUSTO UNITÁRIO DE EXECUÇÃO (A) + (B) / C |  |  | 93.35
FONTE | CÓDIGO | MATERIAIS/SERVIÇOS | [6 empty] | UN | CONSUMO | CUSTO UNITÁRIO | CUSTO |  |  | FONTE | CÓDIGO | MATERIAIS/SERVIÇOS |  |  |  |  | UN | CONSUMO | CUSTO UNITÁRIO | CUSTO
[12 empty] | TOTAL | [12 empty] | TOTAL
SINAPI PE InsumosDezembro 3159 | 1379 | CIMENTO PORTLAND COMPOSTO CP II-32 | [6 empty] | KG | 16.04 | 0.7 | 11.23 |  |  | SINAPI PE InsumosDezembro 3159 | 1379 | CIMENTO PORTLAND COMPOSTO CP II-32 |  |  |  |  | KG | 16.04 | 0.7 | 11.23
SINAPI PE InsumosDezembro 2329 | 367 | AREIA GROSSA - POSTO JAZIDA/FORNECEDOR (RETIRADO NA JAZIDA, SEM TRANSPORTE) | [6 empty] | M3 | 0.051 | 130.68 | 6.66 |  |  | SINAPI PE InsumosDezembro 2329 | 367 | AREIA GROSSA - POSTO JAZIDA/FORNECEDOR (RETIRADO NA JAZIDA, SEM TRANSPORTE) |  |  |  |  | M3 | 0.051 | 130.68 | 6.66
SINAPI PE InsumosDezembro 5770 | 6076 | SAIBRO PARA ARGAMASSA (COLETADO NO COMERCIO) | [6 empty] | M3 | 0.013 | 66.5 | 0.86 |  |  | SINAPI PE InsumosDezembro 5770 | 6076 | SAIBRO PARA ARGAMASSA (COLETADO NO COMERCIO) |  |  |  |  | M3 | 0.013 | 66.5 | 0.86
SINAPI PE InsumosDezembro 5246 | 4718 | PEDRA BRITADA N. 2 (19 A 38 MM) POSTO PEDREIRA/FORNECEDOR, SEM FRETE | [6 empty] | M3 | 0.044 | 108.92 | 4.79 |  |  | SINAPI PE InsumosDezembro 5246 | 4718 | PEDRA BRITADA N. 2 (19 A 38 MM) POSTO PEDREIRA/FORNECEDOR, SEM FRETE |  |  |  |  | M3 | 0.044 | 108.92 | 4.79
MAPA DE COTAÇÃO | COT 36 | LAJOTA ANTI-DERRAPANTE 50x50CM | [6 empty] | M2 | 1 | 0 | 0 |  |  | MAPA DE COTAÇÃO | COT 36 | LAJOTA ANTI-DERRAPANTE 50x50CM |  |  |  |  | M2 | 1 | 0 | 0
[9 empty] | (E) CUSTO DE MATERIAIS - TOTAL |  |  | 23.54 | [9 empty] | (E) CUSTO DE MATERIAIS - TOTAL |  |  | 23.54
[9 empty] | CUSTO UNITÁRIO - TOTAL (D) + (E) |  |  | 106.83 | [9 empty] | CUSTO UNITÁRIO - TOTAL (D) + (E) |  |  | 116.89
[9 empty] | BONIFICAÇÃO - BDI |  | 0% | 0 | [9 empty] | BONIFICAÇÃO - BDI |  | 0% | 0
base: nº 17.01.120 EMLURB - custos e insumos SINAPI | [8 empty] | PREÇO UNITÁRIO TOTAL |  |  | 106.83 |  |  | base: nº 17.01.120 EMLURB - custos e insumos SINAPI | [6 empty] | PREÇO UNITÁRIO TOTAL |  |  | 116.89
CPU 225 | [14 empty] | CPU 225
SERVIÇO: | PISO TÁTIL COM LAJOTA ANTI DERRAPANTE - RAMPA DE ACESSO "TIPO II" | [9 empty] | UNIDADE | UD |  |  | SERVIÇO: | PISO TÁTIL COM LAJOTA ANTI DERRAPANTE - RAMPA DE ACESSO "TIPO II" | [7 empty] | UNIDADE | UD
FONTE | CÓDIGO | EQUIPAMENTOS |  |  |  | UN | QUANT | UTILIZAÇÃO OPERATIVA | UTILIZAÇÃO IMPRODUTIVA | CUSTO OPER | CUSTO IMPROD | CUSTO |  |  | FONTE | CÓDIGO | EQUIPAMENTOS |  | UN | QUANT | UTILIZAÇÃO OPERATIVA | UTILIZAÇÃO IMPRODUTIVA | CUSTO OPER | CUSTO IMPROD | CUSTO
[12 empty] | HORÁRIO | [12 empty] | HORÁRIO
[9 empty] | (A) CUSTO HORÁRIO DE EQUIPAMENTOS - TOTAL |  |  | 0 | [9 empty] | (A) CUSTO HORÁRIO DE EQUIPAMENTOS - TOTAL |  |  | 0
FONTE | CÓDIGO | MÃO-DE-OBRA SUPLEMENTAR | [6 empty] | UN | COEFICIENTE | SALÁRIO | CUSTO |  |  | FONTE | CÓDIGO | MÃO-DE-OBRA SUPLEMENTAR |  |  |  |  | UN | COEFICIENTE | SALÁRIO | CUSTO
[11 empty] | BASE | HORÁRIO | [11 empty] | BASE | HORÁRIO
[11 empty] | (B) CUSTO HORÁRIO DE MÃO-DE-OBRA | 0 | [11 empty] | (B) CUSTO HORÁRIO DE MÃO-DE-OBRA | 0
[10 empty] | Encargos Sociais de | [12 empty] | Encargos Sociais de
[9 empty] | (B) CUSTO UNITÁRIO DE MÃO DE OBRA |  |  | 0 | [9 empty] | (B) CUSTO UNITÁRIO DE MÃO DE OBRA |  |  | 0
[11 empty] | CUSTO HORÁRIO TOTAL | 0 | [11 empty] | CUSTO HORÁRIO TOTAL | 0
PRODUÇÃO DA EQUIPE (C ) |  |  |  |  | 1 |  |  |  | (D) CUSTO UNITÁRIO DE EXECUÇÃO (A) + (B) / C |  |  | 0 |  |  | PRODUÇÃO DA EQUIPE (C ) |  |  | 1 |  |  |  | (D) CUSTO UNITÁRIO DE EXECUÇÃO (A) + (B) / C |  |  | 0
FONTE | CÓDIGO | MATERIAIS/SERVIÇOS | [6 empty] | UN | CONSUMO | CUSTO UNITÁRIO | CUSTO |  |  | FONTE | CÓDIGO | MATERIAIS/SERVIÇOS |  |  |  |  | UN | CONSUMO | CUSTO UNITÁRIO | CUSTO
[12 empty] | TOTAL | [12 empty] | TOTAL
COMPOSIÇÃO | CPU 224 | PISO TÁTIL COM PISO ANTI-DERRAPANTE DE CONCRETO 50x50CM APLICADA SOBRE LASTRO DE CONCRETO 1:4:8 COM 5CM DE ESPESSURA, INCLUSIVE EXECUÇÃO DO LASTRO | [6 empty] | M2 | 1.17 | 106.83 | 124.99 |  |  | COMPOSIÇÃO | CPU 224 | PISO TÁTIL COM PISO ANTI-DERRAPANTE DE CONCRETO 50x50CM APLICADA SOBRE LASTRO DE CONCRETO 1:4:8 COM 5CM DE ESPESSURA, INCLUSIVE EXECUÇÃO DO LASTRO |  |  |  |  | M2 | 1.17 | 116.89 | 136.76
[9 empty] | (E) CUSTO DE MATERIAIS - TOTAL |  |  | 124.99 | [9 empty] | (E) CUSTO DE MATERIAIS - TOTAL |  |  | 136.76
[9 empty] | CUSTO UNITÁRIO - TOTAL (D) + (E) |  |  | 124.99 | [9 empty] | CUSTO UNITÁRIO - TOTAL (D) + (E) |  |  | 136.76
[9 empty] | BONIFICAÇÃO - BDI |  | 0% | 0 | [9 empty] | BONIFICAÇÃO - BDI |  | 0% | 0
base: nº 17.01.120 EMLURB - custos e insumos SINAPI | [8 empty] | PREÇO UNITÁRIO TOTAL |  |  | 124.99 |  |  | base: nº 17.01.120 EMLURB - custos e insumos SINAPI | [6 empty] | PREÇO UNITÁRIO TOTAL |  |  | 136.76
CPU 226 | [14 empty] | CPU 226
SERVIÇO: | PISO TÁTIL COM LAJOTA ANTI DERRAPANTE - RAMPA DE ACESSO "TIPO III" | [9 empty] | UNIDADE | UD |  |  | SERVIÇO: | PISO TÁTIL COM LAJOTA ANTI DERRAPANTE - RAMPA DE ACESSO "TIPO III" | [7 empty] | UNIDADE | UD
FONTE | CÓDIGO | EQUIPAMENTOS |  |  |  | UN | QUANT | UTILIZAÇÃO OPERATIVA | UTILIZAÇÃO IMPRODUTIVA | CUSTO OPER | CUSTO IMPROD | CUSTO |  |  | FONTE | CÓDIGO | EQUIPAMENTOS |  | UN | QUANT | UTILIZAÇÃO OPERATIVA | UTILIZAÇÃO IMPRODUTIVA | CUSTO OPER | CUSTO IMPROD | CUSTO
[12 empty] | HORÁRIO | [12 empty] | HORÁRIO
[9 empty] | (A) CUSTO HORÁRIO DE EQUIPAMENTOS - TOTAL |  |  | 0 | [9 empty] | (A) CUSTO HORÁRIO DE EQUIPAMENTOS - TOTAL |  |  | 0
FONTE | CÓDIGO | MÃO-DE-OBRA SUPLEMENTAR | [6 empty] | UN | COEFICIENTE | SALÁRIO | CUSTO |  |  | FONTE | CÓDIGO | MÃO-DE-OBRA SUPLEMENTAR |  |  |  |  | UN | COEFICIENTE | SALÁRIO | CUSTO
[11 empty] | BASE | HORÁRIO | [11 empty] | BASE | HORÁRIO
[11 empty] | (B) CUSTO HORÁRIO DE MÃO-DE-OBRA | 0 | [11 empty] | (B) CUSTO HORÁRIO DE MÃO-DE-OBRA | 0
[10 empty] | Encargos Sociais de | [12 empty] | Encargos Sociais de
[9 empty] | (B) CUSTO UNITÁRIO DE MÃO DE OBRA |  |  | 0 | [9 empty] | (B) CUSTO UNITÁRIO DE MÃO DE OBRA |  |  | 0
[11 empty] | CUSTO HORÁRIO TOTAL | 0 | [11 empty] | CUSTO HORÁRIO TOTAL | 0
PRODUÇÃO DA EQUIPE (C ) |  |  |  |  | 1 |  |  |  | (D) CUSTO UNITÁRIO DE EXECUÇÃO (A) + (B) / C |  |  | 0 |  |  | PRODUÇÃO DA EQUIPE (C ) |  |  | 1 |  |  |  | (D) CUSTO UNITÁRIO DE EXECUÇÃO (A) + (B) / C |  |  | 0
FONTE | CÓDIGO | MATERIAIS/SERVIÇOS | [6 empty] | UN | CONSUMO | CUSTO UNITÁRIO | CUSTO |  |  | FONTE | CÓDIGO | MATERIAIS/SERVIÇOS |  |  |  |  | UN | CONSUMO | CUSTO UNITÁRIO | CUSTO
[12 empty] | TOTAL | [12 empty] | TOTAL
COMPOSIÇÃO | CPU 224 | PISO TÁTIL COM PISO ANTI-DERRAPANTE DE CONCRETO 50x50CM APLICADA SOBRE LASTRO DE CONCRETO 1:4:8 COM 5CM DE ESPESSURA, INCLUSIVE EXECUÇÃO DO LASTRO | [6 empty] | M2 | 1.57 | 106.83 | 167.72 |  |  | COMPOSIÇÃO | CPU 224 | PISO TÁTIL COM PISO ANTI-DERRAPANTE DE CONCRETO 50x50CM APLICADA SOBRE LASTRO DE CONCRETO 1:4:8 COM 5CM DE ESPESSURA, INCLUSIVE EXECUÇÃO DO LASTRO |  |  |  |  | M2 | 1.57 | 116.89 | 183.52
[9 empty] | (E) CUSTO DE MATERIAIS - TOTAL |  |  | 167.72 | [9 empty] | (E) CUSTO DE MATERIAIS - TOTAL |  |  | 183.52
[9 empty] | CUSTO UNITÁRIO - TOTAL (D) + (E) |  |  | 167.72 | [9 empty] | CUSTO UNITÁRIO - TOTAL (D) + (E) |  |  | 183.52
[9 empty] | BONIFICAÇÃO - BDI |  | 0% | 0 | [9 empty] | BONIFICAÇÃO - BDI |  | 0% | 0
base: nº 17.01.120 EMLURB - custos e insumos SINAPI | [8 empty] | PREÇO UNITÁRIO TOTAL |  |  | 167.72 |  |  | base: nº 17.01.120 EMLURB - custos e insumos SINAPI | [6 empty] | PREÇO UNITÁRIO TOTAL |  |  | 183.52
CPU 227 | [14 empty] | CPU 227
SERVIÇO: | PISO TÁTIL COM LAJOTA ANTI DERRAPANTE - RAMPA DE ACESSO PARA AUTOMÓVEL | [9 empty] | UNIDADE | UD |  |  | SERVIÇO: | PISO TÁTIL COM LAJOTA ANTI DERRAPANTE - RAMPA DE ACESSO PARA AUTOMÓVEL | [7 empty] | UNIDADE | UD
FONTE | CÓDIGO | EQUIPAMENTOS |  |  |  | UN | QUANT | UTILIZAÇÃO OPERATIVA | UTILIZAÇÃO IMPRODUTIVA | CUSTO OPER | CUSTO IMPROD | CUSTO |  |  | FONTE | CÓDIGO | EQUIPAMENTOS |  | UN | QUANT | UTILIZAÇÃO OPERATIVA | UTILIZAÇÃO IMPRODUTIVA | CUSTO OPER | CUSTO IMPROD | CUSTO
[12 empty] | HORÁRIO | [12 empty] | HORÁRIO
[9 empty] | (A) CUSTO HORÁRIO DE EQUIPAMENTOS - TOTAL |  |  | 0 | [9 empty] | (A) CUSTO HORÁRIO DE EQUIPAMENTOS - TOTAL |  |  | 0
FONTE | CÓDIGO | MÃO-DE-OBRA SUPLEMENTAR | [6 empty] | UN | COEFICIENTE | SALÁRIO | CUSTO |  |  | FONTE | CÓDIGO | MÃO-DE-OBRA SUPLEMENTAR |  |  |  |  | UN | COEFICIENTE | SALÁRIO | CUSTO
[11 empty] | BASE | HORÁRIO | [11 empty] | BASE | HORÁRIO
[11 empty] | (B) CUSTO HORÁRIO DE MÃO-DE-OBRA | 0 | [11 empty] | (B) CUSTO HORÁRIO DE MÃO-DE-OBRA | 0
[10 empty] | Encargos Sociais de | [12 empty] | Encargos Sociais de
[9 empty] | (B) CUSTO UNITÁRIO DE MÃO DE OBRA |  |  | 0 | [9 empty] | (B) CUSTO UNITÁRIO DE MÃO DE OBRA |  |  | 0
[11 empty] | CUSTO HORÁRIO TOTAL | 0 | [11 empty] | CUSTO HORÁRIO TOTAL | 0
PRODUÇÃO DA EQUIPE (C ) |  |  |  |  | 1 |  |  |  | (D) CUSTO UNITÁRIO DE EXECUÇÃO (A) + (B) / C |  |  | 0 |  |  | PRODUÇÃO DA EQUIPE (C ) |  |  | 1 |  |  |  | (D) CUSTO UNITÁRIO DE EXECUÇÃO (A) + (B) / C |  |  | 0
FONTE | CÓDIGO | MATERIAIS/SERVIÇOS | [6 empty] | UN | CONSUMO | CUSTO UNITÁRIO | CUSTO |  |  | FONTE | CÓDIGO | MATERIAIS/SERVIÇOS |  |  |  |  | UN | CONSUMO | CUSTO UNITÁRIO | CUSTO
[12 empty] | TOTAL | [12 empty] | TOTAL
COMPOSIÇÃO | CPU 224 | PISO TÁTIL COM PISO ANTI-DERRAPANTE DE CONCRETO 50x50CM APLICADA SOBRE LASTRO DE CONCRETO 1:4:8 COM 5CM DE ESPESSURA, INCLUSIVE EXECUÇÃO DO LASTRO | [6 empty] | M2 | 1.74 | 106.83 | 185.88 |  |  | COMPOSIÇÃO | CPU 224 | PISO TÁTIL COM PISO ANTI-DERRAPANTE DE CONCRETO 50x50CM APLICADA SOBRE LASTRO DE CONCRETO 1:4:8 COM 5CM DE ESPESSURA, INCLUSIVE EXECUÇÃO DO LASTRO |  |  |  |  | M2 | 1.74 | 116.89 | 203.39
[9 empty] | (E) CUSTO DE MATERIAIS - TOTAL |  |  | 185.88 | [9 empty] | (E) CUSTO DE MATERIAIS - TOTAL |  |  | 203.39
[9 empty] | CUSTO UNITÁRIO - TOTAL (D) + (E) |  |  | 185.88 | [9 empty] | CUSTO UNITÁRIO - TOTAL (D) + (E) |  |  | 203.39
[9 empty] | BONIFICAÇÃO - BDI |  | 0% | 0 | [9 empty] | BONIFICAÇÃO - BDI |  | 0% | 0
base: nº 17.01.120 EMLURB - custos e insumos SINAPI | [8 empty] | PREÇO UNITÁRIO TOTAL |  |  | 185.88 |  |  | base: nº 17.01.120 EMLURB - custos e insumos SINAPI | [6 empty] | PREÇO UNITÁRIO TOTAL |  |  | 203.39
CPU 228 | [14 empty] | CPU 228
SERVIÇO: | DEMOLIÇÃO MECANIZADA COM ESCAVADEIRA HIDRÁULICA | [9 empty] | UNIDADE | M2 |  |  | SERVIÇO: | DEMOLIÇÃO MECANIZADA COM ESCAVADEIRA HIDRÁULICA | [7 empty] | UNIDADE | M2
FONTE | CÓDIGO | EQUIPAMENTOS |  |  |  | UN | QUANT | UTILIZAÇÃO OPERATIVA | UTILIZAÇÃO IMPRODUTIVA | CUSTO OPER | CUSTO IMPROD | CUSTO |  |  | FONTE | CÓDIGO | EQUIPAMENTOS |  | UN | QUANT | UTILIZAÇÃO OPERATIVA | UTILIZAÇÃO IMPRODUTIVA | CUSTO OPER | CUSTO IMPROD | CUSTO
[12 empty] | HORÁRIO | [12 empty] | HORÁRIO
SINAPI PE Nacional Dezembro 2024 | 5631 | ESCAVADEIRA HIDRÁULICA SOBRE ESTEIRAS, CAÇAMBA 0,80 M3, PESO OPERACIONAL 17 T, POTENCIA BRUTA 111 HP - CHP DIURNO. AF_06/2014 |  |  |  | CHP | 1 | 0.0036 |  | 211.16 |  | 0.76 |  |  | SINAPI PE Nacional Outubro 2018 | 5631 | ESCAVADEIRA HIDRÁULICA SOBRE ESTEIRAS, CAÇAMBA 0,80 M3, PESO OPERACIONAL 17 T, POTENCIA BRUTA 111 HP - CHP DIURNO. AF_06/2014 |  | CHP | 1 | 0.0036 |  | 151.3 |  | 0.54
[9 empty] | (A) CUSTO HORÁRIO DE EQUIPAMENTOS - TOTAL |  |  | 0.76 | [9 empty] | (A) CUSTO HORÁRIO DE EQUIPAMENTOS - TOTAL |  |  | 0.54
FONTE | CÓDIGO | MÃO-DE-OBRA SUPLEMENTAR | [6 empty] | UN | COEFICIENTE | SALÁRIO | CUSTO |  |  | FONTE | CÓDIGO | MÃO-DE-OBRA SUPLEMENTAR |  |  |  |  | UN | COEFICIENTE | SALÁRIO | CUSTO
[11 empty] | BASE | HORÁRIO | [11 empty] | BASE | HORÁRIO
SINAPI PE Nacional Dezembro 2024 | 88294 | OPERADOR DE ESCAVADEIRA COM ENCARGOS COMPLEMENTARES | [6 empty] | H | 0.0036 | 31.89 | 0.11 |  |  | SINAPI PE Nacional Dezembro 2024 | 88294 | OPERADOR DE ESCAVADEIRA COM ENCARGOS COMPLEMENTARES |  |  |  |  | H | 0.0036 | 36.41 | 0.13
[11 empty] | (B) CUSTO HORÁRIO DE MÃO-DE-OBRA | 0.11 | [11 empty] | (B) CUSTO HORÁRIO DE MÃO-DE-OBRA | 0.13
[10 empty] | Encargos Sociais de | [12 empty] | Encargos Sociais de
[9 empty] | (B) CUSTO UNITÁRIO DE MÃO DE OBRA |  |  | 0.11 | [9 empty] | (B) CUSTO UNITÁRIO DE MÃO DE OBRA |  |  | 0.13
[11 empty] | CUSTO HORÁRIO TOTAL | 0.87 | [11 empty] | CUSTO HORÁRIO TOTAL | 0.67
PRODUÇÃO DA EQUIPE (C ) |  |  |  |  | 1 |  |  |  | (D) CUSTO UNITÁRIO DE EXECUÇÃO (A) + (B) / C |  |  | 0.87 |  |  | PRODUÇÃO DA EQUIPE (C ) |  |  | 1 |  |  |  | (D) CUSTO UNITÁRIO DE EXECUÇÃO (A) + (B) / C |  |  | 0.67
FONTE | CÓDIGO | MATERIAIS/SERVIÇOS | [6 empty] | UN | CONSUMO | CUSTO UNITÁRIO | CUSTO |  |  | FONTE | CÓDIGO | MATERIAIS/SERVIÇOS |  |  |  |  | UN | CONSUMO | CUSTO UNITÁRIO | CUSTO
[12 empty] | TOTAL | [12 empty] | TOTAL
[9 empty] | (E) CUSTO DE MATERIAIS - TOTAL |  |  | 0 | [9 empty] | (E) CUSTO DE MATERIAIS - TOTAL |  |  | 0
[9 empty] | CUSTO UNITÁRIO - TOTAL (D) + (E) |  |  | 0.87 | [9 empty] | CUSTO UNITÁRIO - TOTAL (D) + (E) |  |  | 0.67
[9 empty] | BONIFICAÇÃO - BDI |  | 0% | 0 | [9 empty] | BONIFICAÇÃO - BDI |  | 0% | 0
base: nº 1829025S/1829030S/1829035S - custos e insumos SINAPI | [8 empty] | PREÇO UNITÁRIO TOTAL |  |  | 0.87 |  |  | base: nº 1829025S/1829030S/1829035S - custos e insumos SINAPI | [6 empty] | PREÇO UNITÁRIO TOTAL |  |  | 0.67
CPU 229 | [14 empty] | CPU 229
SERVIÇO: | DEMOLIÇÃO DE PASSARELA OU PONTILÃO EXISTENTE | [9 empty] | UNIDADE | M3 |  |  | SERVIÇO: | DEMOLIÇÃO DE PASSARELA OU PONTILÃO EXISTENTE | [7 empty] | UNIDADE | M3
FONTE | CÓDIGO | EQUIPAMENTOS |  |  |  | UN | QUANT | UTILIZAÇÃO OPERATIVA | UTILIZAÇÃO IMPRODUTIVA | CUSTO OPER | CUSTO IMPROD | CUSTO |  |  | FONTE | CÓDIGO | EQUIPAMENTOS |  | UN | QUANT | UTILIZAÇÃO OPERATIVA | UTILIZAÇÃO IMPRODUTIVA | CUSTO OPER | CUSTO IMPROD | CUSTO
[12 empty] | HORÁRIO | [12 empty] | HORÁRIO
[15 empty] | 0 | 0 | 0 |  | 0 | 1 | 0 |  | 0 |  | 0
[9 empty] | (A) CUSTO HORÁRIO DE EQUIPAMENTOS - TOTAL |  |  | 0 | [9 empty] | (A) CUSTO HORÁRIO DE EQUIPAMENTOS - TOTAL |  |  | 0
FONTE | CÓDIGO | MÃO-DE-OBRA SUPLEMENTAR | [6 empty] | UN | COEFICIENTE | SALÁRIO | CUSTO |  |  | FONTE | CÓDIGO | MÃO-DE-OBRA SUPLEMENTAR |  |  |  |  | UN | COEFICIENTE | SALÁRIO | CUSTO
[11 empty] | BASE | HORÁRIO | [11 empty] | BASE | HORÁRIO
SINAPI PE Nacional Dezembro 2024 | 88309 | PEDREIRO COM ENCARGOS COMPLEMENTARES | [6 empty] | H | 2 | 22.63 | 45.26 |  |  | SINAPI PE Nacional Dezembro 2024 | 88309 | PEDREIRO COM ENCARGOS COMPLEMENTARES |  |  |  |  | H | 2 | 25.46 | 50.92
SINAPI PE Nacional Dezembro 2024 | 88316 | SERVENTE COM ENCARGOS COMPLEMENTARES | [6 empty] | H | 0.2 | 18.14 | 3.63
[11 empty] | (B) CUSTO HORÁRIO DE MÃO-DE-OBRA | 48.89 | [11 empty] | (B) CUSTO HORÁRIO DE MÃO-DE-OBRA | 50.92
[10 empty] | Encargos Sociais de | [12 empty] | Encargos Sociais de
[9 empty] | (B) CUSTO UNITÁRIO DE MÃO DE OBRA |  |  | 48.89 | [9 empty] | (B) CUSTO UNITÁRIO DE MÃO DE OBRA |  |  | 50.92
[11 empty] | CUSTO HORÁRIO TOTAL | 48.89 | [11 empty] | CUSTO HORÁRIO TOTAL | 50.92
PRODUÇÃO DA EQUIPE (C ) |  |  |  |  | 1 |  |  |  | (D) CUSTO UNITÁRIO DE EXECUÇÃO (A) + (B) / C |  |  | 48.89 |  |  | PRODUÇÃO DA EQUIPE (C ) |  |  | 1 |  |  |  | (D) CUSTO UNITÁRIO DE EXECUÇÃO (A) + (B) / C |  |  | 50.92
FONTE | CÓDIGO | MATERIAIS/SERVIÇOS | [6 empty] | UN | CONSUMO | CUSTO UNITÁRIO | CUSTO |  |  | FONTE | CÓDIGO | MATERIAIS/SERVIÇOS |  |  |  |  | UN | CONSUMO | CUSTO UNITÁRIO | CUSTO
[12 empty] | TOTAL | [12 empty] | TOTAL
[9 empty] | (E) CUSTO DE MATERIAIS - TOTAL |  |  | 0 | [9 empty] | (E) CUSTO DE MATERIAIS - TOTAL |  |  | 0
[9 empty] | CUSTO UNITÁRIO - TOTAL (D) + (E) |  |  | 48.89 | [9 empty] | CUSTO UNITÁRIO - TOTAL (D) + (E) |  |  | 50.92
[9 empty] | BONIFICAÇÃO - BDI |  | 0% | 0 | [9 empty] | BONIFICAÇÃO - BDI |  | 0% | 0
base: ORSE nº 04800 - custos e insumos SINAPI | [8 empty] | PREÇO UNITÁRIO TOTAL |  |  | 48.89 |  |  | base: ORSE nº 04800 - custos e insumos SINAPI | [6 empty] | PREÇO UNITÁRIO TOTAL |  |  | 50.92
CPU 230 | [14 empty] | CPU 230
SERVIÇO: | INSTALAÇÃO DE GAMBIARRA PARA SINALIZAÇÃO COM 20M, INCLUINDO LÂMPADA, BOCAL E BALDE A CADA 2M | [9 empty] | UNIDADE | UD |  |  | SERVIÇO: | INSTALAÇÃO DE GAMBIARRA PARA SINALIZAÇÃO COM 20M, INCLUINDO LÂMPADA, BOCAL E BALDE A CADA 2M | [7 empty] | UNIDADE | UD
FONTE | CÓDIGO | EQUIPAMENTOS |  |  |  | UN | QUANT | UTILIZAÇÃO OPERATIVA | UTILIZAÇÃO IMPRODUTIVA | CUSTO OPER | CUSTO IMPROD | CUSTO |  |  | FONTE | CÓDIGO | EQUIPAMENTOS |  | UN | QUANT | UTILIZAÇÃO OPERATIVA | UTILIZAÇÃO IMPRODUTIVA | CUSTO OPER | CUSTO IMPROD | CUSTO
[12 empty] | HORÁRIO | [12 empty] | HORÁRIO
[9 empty] | (A) CUSTO HORÁRIO DE EQUIPAMENTOS - TOTAL |  |  | 0 | [9 empty] | (A) CUSTO HORÁRIO DE EQUIPAMENTOS - TOTAL |  |  | 0
FONTE | CÓDIGO | MÃO-DE-OBRA SUPLEMENTAR | [6 empty] | UN | COEFICIENTE | SALÁRIO | CUSTO |  |  | FONTE | CÓDIGO | MÃO-DE-OBRA SUPLEMENTAR |  |  |  |  | UN | COEFICIENTE | SALÁRIO | CUSTO
[11 empty] | BASE | HORÁRIO | [11 empty] | BASE | HORÁRIO
SINAPI PE Nacional Dezembro 2024 | 88264 | ELETRICISTA COM ENCARGOS COMPLEMENTARES | [6 empty] | H | 0.4 | 22.93 | 9.17 |  |  | SINAPI PE Nacional Dezembro 2024 | 88264 | ELETRICISTA COM ENCARGOS COMPLEMENTARES |  |  |  |  | H | 0.4 | 25.82 | 10.33
SINAPI PE Nacional Dezembro 2024 | 88247 | AUXILIAR DE ELETRICISTA COM ENCARGOS COMPLEMENTARES | [6 empty] | H | 0.8 | 19.33 | 15.46 |  |  | SINAPI PE Nacional Dezembro 2024 | 88247 | AUXILIAR DE ELETRICISTA COM ENCARGOS COMPLEMENTARES |  |  |  |  | H | 0.8 | 21.63 | 17.3
[11 empty] | (B) CUSTO HORÁRIO DE MÃO-DE-OBRA | 24.63 | [11 empty] | (B) CUSTO HORÁRIO DE MÃO-DE-OBRA | 27.63
[10 empty] | Encargos Sociais de | [12 empty] | Encargos Sociais de
[9 empty] | (B) CUSTO UNITÁRIO DE MÃO DE OBRA |  |  | 24.63 | [9 empty] | (B) CUSTO UNITÁRIO DE MÃO DE OBRA |  |  | 27.63
[11 empty] | CUSTO HORÁRIO TOTAL | 24.63 | [11 empty] | CUSTO HORÁRIO TOTAL | 27.63
PRODUÇÃO DA EQUIPE (C ) |  |  |  |  | 1 |  |  |  | (D) CUSTO UNITÁRIO DE EXECUÇÃO (A) + (B) / C |  |  | 24.63 |  |  | PRODUÇÃO DA EQUIPE (C ) |  |  | 1 |  |  |  | (D) CUSTO UNITÁRIO DE EXECUÇÃO (A) + (B) / C |  |  | 27.63
FONTE | CÓDIGO | MATERIAIS/SERVIÇOS | [6 empty] | UN | CONSUMO | CUSTO UNITÁRIO | CUSTO |  |  | FONTE | CÓDIGO | MATERIAIS/SERVIÇOS |  |  |  |  | UN | CONSUMO | CUSTO UNITÁRIO | CUSTO
[12 empty] | TOTAL | [12 empty] | TOTAL
SINAPI PE InsumosDezembro 4065 | 939 | FIO DE COBRE, SOLIDO, CLASSE 1, ISOLACAO EM PVC/A, ANTICHAMA BWF-B, 450/750V, SECAO NOMINAL 2,5 MM2 | [6 empty] | M | 6 | 2.19 | 13.14 |  |  | SINAPI PE InsumosDezembro 4065 | 939 | FIO DE COBRE, SOLIDO, CLASSE 1, ISOLACAO EM PVC/A, ANTICHAMA BWF-B, 450/750V, SECAO NOMINAL 2,5 MM2 |  |  |  |  | M | 6 | 2.19 | 13.14
| 38191 | [8 empty] | 1.5 | [5 empty] | 38191 | [6 empty] | 1.5
SINAPI PE InsumosDezembro 2415 | 4815 | BALDE VERMELHO PARA SINALIZACAO DE VIAS | [6 empty] | UN | 1 | 6.8 | 6.8 |  |  | SINAPI PE InsumosDezembro 2415 | 4815 | BALDE VERMELHO PARA SINALIZACAO DE VIAS |  |  |  |  | UN | 1 | 6.8 | 6.8
| 12081 | [8 empty] | 0.1 | [5 empty] | 12081 | [6 empty] | 0.1
SINAPI PE InsumosDezembro 5840 | 12294 | SOQUETE DE PORCELANA BASE E27, PARA USO AO TEMPO, PARA LAMPADAS | [6 empty] | UN | 1 | 10.62 | 10.62 |  |  | SINAPI PE InsumosDezembro 5840 | 12294 | SOQUETE DE PORCELANA BASE E27, PARA USO AO TEMPO, PARA LAMPADAS |  |  |  |  | UN | 1 | 10.62 | 10.62
SINAPI PE InsumosDezembro 4077 | 21127 | FITA ISOLANTE ADESIVA ANTICHAMA, USO ATE 750 V, EM ROLO DE 19 MM X 5 M | [6 empty] | UN | 0.02 | 6.59 | 0.13 |  |  | SINAPI PE InsumosDezembro 4077 | 21127 | FITA ISOLANTE ADESIVA ANTICHAMA, USO ATE 750 V, EM ROLO DE 19 MM X 5 M |  |  |  |  | UN | 0.02 | 6.59 | 0.13
[9 empty] | (E) CUSTO DE MATERIAIS - TOTAL |  |  | 30.69 | [9 empty] | (E) CUSTO DE MATERIAIS - TOTAL |  |  | 30.69
[9 empty] | CUSTO UNITÁRIO - TOTAL (D) + (E) |  |  | 55.32 | [9 empty] | CUSTO UNITÁRIO - TOTAL (D) + (E) |  |  | 58.32
[9 empty] | BONIFICAÇÃO - BDI |  | 0% | 0 | [9 empty] | BONIFICAÇÃO - BDI |  | 0% | 0
base: nº 02050 - ORSE - custos e insumos SINAPI | [8 empty] | PREÇO UNITÁRIO TOTAL |  |  | 55.32 |  |  | base: nº 02050 - ORSE - custos e insumos SINAPI | [6 empty] | PREÇO UNITÁRIO TOTAL |  |  | 58.32
CPU 231 | [14 empty] | CPU 231
SERVIÇO: | TOMBAMENTO MECANICO DE ARVORES COM DIAMETRO DE 0,15 A 0,30 M, INCLUSIVE O DESTOCAMENTO E LIMPEZA DO LOCAL | [9 empty] | UNIDADE | UD |  |  | SERVIÇO: | TOMBAMENTO MECANICO DE ARVORES COM DIAMETRO DE 0,15 A 0,30 M, INCLUSIVE O DESTOCAMENTO E LIMPEZA DO LOCAL | [7 empty] | UNIDADE | UD
FONTE | CÓDIGO | EQUIPAMENTOS |  |  |  | UN | QUANT | UTILIZAÇÃO OPERATIVA | UTILIZAÇÃO IMPRODUTIVA | CUSTO OPER | CUSTO IMPROD | CUSTO |  |  | FONTE | CÓDIGO | EQUIPAMENTOS |  | UN | QUANT | UTILIZAÇÃO OPERATIVA | UTILIZAÇÃO IMPRODUTIVA | CUSTO OPER | CUSTO IMPROD | CUSTO
[12 empty] | HORÁRIO | [12 empty] | HORÁRIO
SINAPI PE Nacional Dezembro 2024 | 88843 | TRATOR DE ESTEIRAS, POTÊNCIA 125 HP, PESO OPERACIONAL 12,9 T, COM LÂMINA 2,7 M3 - CHP DIURNO. AF_10/2014 | [6 empty] | CHP | 0.143 | 211.14 | 30.19 |  |  | SINAPI PE Nacional Dezembro 2024 | 88843 | TRATOR DE ESTEIRAS, POTÊNCIA 125 HP, PESO OPERACIONAL 12,9 T, COM LÂMINA 2,7 M3 - CHP DIURNO. AF_10/2014 |  |  |  |  | CHP | 0.143 | 215.1 | 30.76
[9 empty] | (A) CUSTO HORÁRIO DE EQUIPAMENTOS - TOTAL |  |  | 30.19 | [9 empty] | (A) CUSTO HORÁRIO DE EQUIPAMENTOS - TOTAL |  |  | 30.76
FONTE | CÓDIGO | MÃO-DE-OBRA SUPLEMENTAR | [6 empty] | UN | COEFICIENTE | SALÁRIO | CUSTO |  |  | FONTE | CÓDIGO | MÃO-DE-OBRA SUPLEMENTAR |  |  |  |  | UN | COEFICIENTE | SALÁRIO | CUSTO
[11 empty] | BASE | HORÁRIO | [11 empty] | BASE | HORÁRIO
SINAPI PE Nacional Dezembro 2024 | 90776 | ENCARREGADO GERAL COM ENCARGOS COMPLEMENTARES | [6 empty] | H | 0.143 | 31.51 | 4.51 |  |  | SINAPI PE Nacional Dezembro 2024 | 90776 | ENCARREGADO GERAL COM ENCARGOS COMPLEMENTARES |  |  |  |  | H | 0.143 | 36.14 | 5.17
SINAPI PE Nacional Dezembro 2024 | 88316 | SERVENTE COM ENCARGOS COMPLEMENTARES | [6 empty] | H | 0.571 | 18.14 | 10.36 |  |  | SINAPI PE Nacional Dezembro 2024 | 88316 | SERVENTE COM ENCARGOS COMPLEMENTARES |  |  |  |  | H | 0.571 | 20.28 | 11.58
[11 empty] | (B) CUSTO HORÁRIO DE MÃO-DE-OBRA | 14.87 | [11 empty] | (B) CUSTO HORÁRIO DE MÃO-DE-OBRA | 16.75
[10 empty] | Encargos Sociais de | [12 empty] | Encargos Sociais de
[9 empty] | (B) CUSTO UNITÁRIO DE MÃO DE OBRA |  |  | 14.87 | [9 empty] | (B) CUSTO UNITÁRIO DE MÃO DE OBRA |  |  | 16.75
[11 empty] | CUSTO HORÁRIO TOTAL | 45.06 | [11 empty] | CUSTO HORÁRIO TOTAL | 47.51
PRODUÇÃO DA EQUIPE (C ) |  |  |  |  | 1 |  |  |  | (D) CUSTO UNITÁRIO DE EXECUÇÃO (A) + (B) / C |  |  | 45.06 |  |  | PRODUÇÃO DA EQUIPE (C ) |  |  | 1 |  |  |  | (D) CUSTO UNITÁRIO DE EXECUÇÃO (A) + (B) / C |  |  | 47.51
FONTE | CÓDIGO | MATERIAIS/SERVIÇOS | [6 empty] | UN | CONSUMO | CUSTO UNITÁRIO | CUSTO |  |  | FONTE | CÓDIGO | MATERIAIS/SERVIÇOS |  |  |  |  | UN | CONSUMO | CUSTO UNITÁRIO | CUSTO
[12 empty] | TOTAL | [12 empty] | TOTAL
[10 empty] | 6 | [5 empty] | 0 | [6 empty] | 6
[9 empty] | (E) CUSTO DE MATERIAIS - TOTAL |  |  | 0 | [9 empty] | (E) CUSTO DE MATERIAIS - TOTAL |  |  | 0
[9 empty] | CUSTO UNITÁRIO - TOTAL (D) + (E) |  |  | 45.06 | [9 empty] | CUSTO UNITÁRIO - TOTAL (D) + (E) |  |  | 47.51
[9 empty] | BONIFICAÇÃO - BDI |  | 0% | 0 | [9 empty] | BONIFICAÇÃO - BDI |  | 0% | 0
base: nº 12983/1 -sinapi-Emlurb - custos e insumos SINAPI | [8 empty] | PREÇO UNITÁRIO TOTAL |  |  | 45.06 |  |  | base: nº 12983/1 -sinapi-Emlurb - custos e insumos SINAPI | [6 empty] | PREÇO UNITÁRIO TOTAL |  |  | 47.51
CPU 232 | [14 empty] | CPU 232
SERVIÇO: | TOMBAMENTO MECANICO DE ARVORES COM DIAMETRO MAIOR QUE 0,30 M, INCLUSIVE O DESTOCAMENTO E LIMPEZA DO LOCAL | [9 empty] | UNIDADE | UD |  |  | SERVIÇO: | TOMBAMENTO MECANICO DE ARVORES COM DIAMETRO MAIOR QUE 0,30 M, INCLUSIVE O DESTOCAMENTO E LIMPEZA DO LOCAL | [7 empty] | UNIDADE | UD
FONTE | CÓDIGO | EQUIPAMENTOS |  |  |  | UN | QUANT | UTILIZAÇÃO OPERATIVA | UTILIZAÇÃO IMPRODUTIVA | CUSTO OPER | CUSTO IMPROD | CUSTO |  |  | FONTE | CÓDIGO | EQUIPAMENTOS |  | UN | QUANT | UTILIZAÇÃO OPERATIVA | UTILIZAÇÃO IMPRODUTIVA | CUSTO OPER | CUSTO IMPROD | CUSTO
[12 empty] | HORÁRIO | [12 empty] | HORÁRIO
SINAPI PE Nacional Dezembro 2024 | 88843 | TRATOR DE ESTEIRAS, POTÊNCIA 125 HP, PESO OPERACIONAL 12,9 T, COM LÂMINA 2,7 M3 - CHP DIURNO. AF_10/2014 | [6 empty] | CHP | 0.2 | 211.14 | 42.23 |  |  | SINAPI PE Nacional Dezembro 2024 | 88843 | TRATOR DE ESTEIRAS, POTÊNCIA 125 HP, PESO OPERACIONAL 12,9 T, COM LÂMINA 2,7 M3 - CHP DIURNO. AF_10/2014 |  |  |  |  | CHP | 0.2 | 215.1 | 43.02
[9 empty] | (A) CUSTO HORÁRIO DE EQUIPAMENTOS - TOTAL |  |  | 42.23 | [9 empty] | (A) CUSTO HORÁRIO DE EQUIPAMENTOS - TOTAL |  |  | 43.02
FONTE | CÓDIGO | MÃO-DE-OBRA SUPLEMENTAR | [6 empty] | UN | COEFICIENTE | SALÁRIO | CUSTO |  |  | FONTE | CÓDIGO | MÃO-DE-OBRA SUPLEMENTAR |  |  |  |  | UN | COEFICIENTE | SALÁRIO | CUSTO
[11 empty] | BASE | HORÁRIO | [11 empty] | BASE | HORÁRIO
SINAPI PE Nacional Dezembro 2024 | 90776 | ENCARREGADO GERAL COM ENCARGOS COMPLEMENTARES | [6 empty] | H | 0.3 | 31.51 | 9.45 |  |  | SINAPI PE Nacional Dezembro 2024 | 90776 | ENCARREGADO GERAL COM ENCARGOS COMPLEMENTARES |  |  |  |  | H | 0.3 | 36.14 | 10.84
SINAPI PE Nacional Dezembro 2024 | 88316 | SERVENTE COM ENCARGOS COMPLEMENTARES | [6 empty] | H | 1.2 | 18.14 | 21.77 |  |  | SINAPI PE Nacional Dezembro 2024 | 88316 | SERVENTE COM ENCARGOS COMPLEMENTARES |  |  |  |  | H | 1.2 | 20.28 | 24.34
[11 empty] | (B) CUSTO HORÁRIO DE MÃO-DE-OBRA | 31.22 | [11 empty] | (B) CUSTO HORÁRIO DE MÃO-DE-OBRA | 35.18
[10 empty] | Encargos Sociais de | [12 empty] | Encargos Sociais de
[9 empty] | (B) CUSTO UNITÁRIO DE MÃO DE OBRA |  |  | 31.22 | [9 empty] | (B) CUSTO UNITÁRIO DE MÃO DE OBRA |  |  | 35.18
[11 empty] | CUSTO HORÁRIO TOTAL | 73.45 | [11 empty] | CUSTO HORÁRIO TOTAL | 78.2
PRODUÇÃO DA EQUIPE (C ) |  |  |  |  | 1 |  |  |  | (D) CUSTO UNITÁRIO DE EXECUÇÃO (A) + (B) / C |  |  | 73.45 |  |  | PRODUÇÃO DA EQUIPE (C ) |  |  | 1 |  |  |  | (D) CUSTO UNITÁRIO DE EXECUÇÃO (A) + (B) / C |  |  | 78.2
FONTE | CÓDIGO | MATERIAIS/SERVIÇOS | [6 empty] | UN | CONSUMO | CUSTO UNITÁRIO | CUSTO |  |  | FONTE | CÓDIGO | MATERIAIS/SERVIÇOS |  |  |  |  | UN | CONSUMO | CUSTO UNITÁRIO | CUSTO
[12 empty] | TOTAL | [12 empty] | TOTAL
[10 empty] | 6 | [5 empty] | 0 | [6 empty] | 6
[9 empty] | (E) CUSTO DE MATERIAIS - TOTAL |  |  | 0 | [9 empty] | (E) CUSTO DE MATERIAIS - TOTAL |  |  | 0
[9 empty] | CUSTO UNITÁRIO - TOTAL (D) + (E) |  |  | 73.45 | [9 empty] | CUSTO UNITÁRIO - TOTAL (D) + (E) |  |  | 78.2
[9 empty] | BONIFICAÇÃO - BDI |  | 0% | 0 | [9 empty] | BONIFICAÇÃO - BDI |  | 0% | 0
base: nº 12983/2 -sinapi-Emlurb - custos e insumos SINAPI | [8 empty] | PREÇO UNITÁRIO TOTAL |  |  | 73.45 |  |  | base: nº 12983/2 -sinapi-Emlurb - custos e insumos SINAPI | [6 empty] | PREÇO UNITÁRIO TOTAL |  |  | 78.2
CPU 233 | [14 empty] | CPU 233
SERVIÇO: | COMPACTAÇÃO DE ATERRO 100% PROCTOR INTERMEDIÁRIO | [9 empty] | UNIDADE | M3 |  |  | SERVIÇO: | COMPACTAÇÃO DE ATERRO 100% PROCTOR INTERMEDIÁRIO | [7 empty] | UNIDADE | M3
FONTE | CÓDIGO | EQUIPAMENTOS |  |  |  | UN | QUANT | UTILIZAÇÃO OPERATIVA | UTILIZAÇÃO IMPRODUTIVA | CUSTO OPER | CUSTO IMPROD | CUSTO |  |  | FONTE | CÓDIGO | EQUIPAMENTOS |  | UN | QUANT | UTILIZAÇÃO OPERATIVA | UTILIZAÇÃO IMPRODUTIVA | CUSTO OPER | CUSTO IMPROD | CUSTO
[12 empty] | HORÁRIO | [12 empty] | HORÁRIO
SINAPI PE Nacional Dezembro 2024 | 5932 | MOTONIVELADORA POTÊNCIA BÁSICA LÍQUIDA (PRIMEIRA MARCHA) 125 HP, PESO BRUTO 13032 KG, LARGURA DA LÂMINA DE 3,7 M - CHP DIURNO. AF_06/2014 | [6 empty] | CHP | 0.55 | 267.65 | 147.21 |  |  | SINAPI PE Nacional Dezembro 2024 | 5932 | MOTONIVELADORA POTÊNCIA BÁSICA LÍQUIDA (PRIMEIRA MARCHA) 125 HP, PESO BRUTO 13032 KG, LARGURA DA LÂMINA DE 3,7 M - CHP DIURNO. AF_06/2014 |  |  |  |  | CHP | 0.55 | 272.62 | 149.94
SINAPI PE Nacional Dezembro 2024 | 5934 | MOTONIVELADORA POTÊNCIA BÁSICA LÍQUIDA (PRIMEIRA MARCHA) 125 HP, PESO BRUTO 13032 KG, LARGURA DA LÂMINA DE 3,7 M - CHI DIURNO. AF_06/2014 | [6 empty] | CHI | 0.45 | 103.69 | 46.66 |  |  | SINAPI PE Nacional Dezembro 2024 | 5934 | MOTONIVELADORA POTÊNCIA BÁSICA LÍQUIDA (PRIMEIRA MARCHA) 125 HP, PESO BRUTO 13032 KG, LARGURA DA LÂMINA DE 3,7 M - CHI DIURNO. AF_06/2014 |  |  |  |  | CHI | 0.45 | 108.66 | 48.9
SINAPI PE Nacional Dezembro 2024 | 89035 | TRATOR DE PNEUS, POTÊNCIA 85 CV, TRAÇÃO 4X4, PESO COM LASTRO DE 4.675 KG - CHP DIURNO. AF_06/2014 | [6 empty] | CHP | 0.52 | 125.64 | 65.33 |  |  | SINAPI PE Nacional Dezembro 2024 | 89035 | TRATOR DE PNEUS, POTÊNCIA 85 CV, TRAÇÃO 4X4, PESO COM LASTRO DE 4.675 KG - CHP DIURNO. AF_06/2014 |  |  |  |  | CHP | 0.52 | 129.6 | 67.39
SINAPI PE Nacional Dezembro 2024 | 89036 | TRATOR DE PNEUS, POTÊNCIA 85 CV, TRAÇÃO 4X4, PESO COM LASTRO DE 4.675 KG - CHI DIURNO. AF_06/2014 | [6 empty] | CHI | 0.48 | 45.2 | 21.7 |  |  | SINAPI PE Nacional Dezembro 2024 | 89036 | TRATOR DE PNEUS, POTÊNCIA 85 CV, TRAÇÃO 4X4, PESO COM LASTRO DE 4.675 KG - CHI DIURNO. AF_06/2014 |  |  |  |  | CHI | 0.48 | 49.16 | 23.6
SINAPI PE Nacional Dezembro 2024 | 73436 | ROLO COMPACTADOR VIBRATÓRIO PÉ DE CARNEIRO PARA SOLOS, POTÊNCIA 80 HP, PESO OPERACIONAL SEM/COM LASTRO 7,4 / 8,8 T, LARGURA DE TRABALHO 1,68 M - CHP DIURNO. AF_02/2016 | [6 empty] | CHP | 1 | 166.13 | 166.13 |  |  | SINAPI PE Nacional Dezembro 2024 | 73436 | ROLO COMPACTADOR VIBRATÓRIO PÉ DE CARNEIRO PARA SOLOS, POTÊNCIA 80 HP, PESO OPERACIONAL SEM/COM LASTRO 7,4 / 8,8 T, LARGURA DE TRABALHO 1,68 M - CHP DIURNO. AF_02/2016 |  |  |  |  | CHP | 1 | 170.12 | 170.12
SINAPI PE Nacional Dezembro 2024 | 5689 | GRADE DE DISCO CONTROLE REMOTO REBOCÁVEL, COM 24 DISCOS 24 X 6 MM COM PNEUS PARA TRANSPORTE - CHP DIURNO. AF_06/2014 | [6 empty] | CHP | 0.52 | 6.32 | 3.29 |  |  | SINAPI PE Nacional Dezembro 2024 | 5689 | GRADE DE DISCO CONTROLE REMOTO REBOCÁVEL, COM 24 DISCOS 24 X 6 MM COM PNEUS PARA TRANSPORTE - CHP DIURNO. AF_06/2014 |  |  |  |  | CHP | 0.52 | 6.32 | 3.29
SINAPI PE Nacional Dezembro 2024 | 5690 | GRADE DE DISCO CONTROLE REMOTO REBOCÁVEL, COM 24 DISCOS 24" X 6 MM COM PNEUS PARA TRANSPORTE - CHI DIURNO. AF_06/2014 | [6 empty] | CHI | 0.48 | 4.09 | 1.96 |  |  | SINAPI PE Nacional Dezembro 2024 | 5690 | GRADE DE DISCO CONTROLE REMOTO REBOCÁVEL, COM 24 DISCOS 24" X 6 MM COM PNEUS PARA TRANSPORTE - CHI DIURNO. AF_06/2014 |  |  |  |  | CHI | 0.48 | 4.09 | 1.96
SINAPI PE Nacional Dezembro 2024 | 5863 | ROLO COMPACTADOR VIBRATÓRIO REBOCÁVEL, CILINDRO DE AÇO LISO, POTÊNCIA DE TRAÇÃO DE 65 CV, PESO 4,7 T, IMPACTO DINÂMICO 18,3 T, LARGURA DE TRABALHO 1,67 M - CHP DIURNO. AF_02/2016 | [6 empty] | CHP | 0.78 | 23.63 | 18.43 |  |  | SINAPI PE Nacional Dezembro 2024 | 5863 | ROLO COMPACTADOR VIBRATÓRIO REBOCÁVEL, CILINDRO DE AÇO LISO, POTÊNCIA DE TRAÇÃO DE 65 CV, PESO 4,7 T, IMPACTO DINÂMICO 18,3 T, LARGURA DE TRABALHO 1,67 M - CHP DIURNO. AF_02/2016 |  |  |  |  | CHP | 0.78 | 23.63 | 18.43
SINAPI PE Nacional Dezembro 2024 | 5865 | ROLO COMPACTADOR VIBRATÓRIO REBOCÁVEL, CILINDRO DE AÇO LISO, POTÊNCIA DE TRAÇÃO DE 65 CV, PESO 4,7 T, IMPACTO DINÂMICO 18,3 T, LARGURA DE TRABALHO 1,67 M - CHI DIURNO. AF_02/2016 | [6 empty] | CHI | 0.22 | 11.89 | 2.62 |  |  | SINAPI PE Nacional Dezembro 2024 | 5865 | ROLO COMPACTADOR VIBRATÓRIO REBOCÁVEL, CILINDRO DE AÇO LISO, POTÊNCIA DE TRAÇÃO DE 65 CV, PESO 4,7 T, IMPACTO DINÂMICO 18,3 T, LARGURA DE TRABALHO 1,67 M - CHI DIURNO. AF_02/2016 |  |  |  |  | CHI | 0.22 | 11.89 | 2.62
SINAPI PE Nacional Dezembro 2024 | 5901 | CAMINHÃO PIPA 10.000 L TRUCADO, PESO BRUTO TOTAL 23.000 KG, CARGA ÚTIL MÁXIMA 15.935 KG, DISTÂNCIA ENTRE EIXOS 4,8 M, POTÊNCIA 230 CV, INCLUSIVE TANQUE DE AÇO PARA TRANSPORTE DE ÁGUA - CHP DIURNO. AF_06/2014 | [6 empty] | CHP | 0.98 | 307.94 | 301.78 |  |  | SINAPI PE Nacional Dezembro 2024 | 5901 | CAMINHÃO PIPA 10.000 L TRUCADO, PESO BRUTO TOTAL 23.000 KG, CARGA ÚTIL MÁXIMA 15.935 KG, DISTÂNCIA ENTRE EIXOS 4,8 M, POTÊNCIA 230 CV, INCLUSIVE TANQUE DE AÇO PARA TRANSPORTE DE ÁGUA - CHP DIURNO. AF_06/2014 |  |  |  |  | CHP | 0.98 | 310.72 | 304.51
SINAPI PE Nacional Dezembro 2024 | 5903 | CAMINHÃO PIPA 10.000 L TRUCADO, PESO BRUTO TOTAL 23.000 KG, CARGA ÚTIL MÁXIMA 15.935 KG, DISTÂNCIA ENTRE EIXOS 4,8 M, POTÊNCIA 230 CV, INCLUSIVE TANQUE DE AÇO PARA TRANSPORTE DE ÁGUA - CHI DIURNO. AF_06/2014 | [6 empty] | CHI | 0.02 | 66.84 | 1.34 |  |  | SINAPI PE Nacional Dezembro 2024 | 5903 | CAMINHÃO PIPA 10.000 L TRUCADO, PESO BRUTO TOTAL 23.000 KG, CARGA ÚTIL MÁXIMA 15.935 KG, DISTÂNCIA ENTRE EIXOS 4,8 M, POTÊNCIA 230 CV, INCLUSIVE TANQUE DE AÇO PARA TRANSPORTE DE ÁGUA - CHI DIURNO. AF_06/2014 |  |  |  |  | CHI | 0.02 | 69.62 | 1.39
[9 empty] | (A) CUSTO HORÁRIO DE EQUIPAMENTOS - TOTAL |  |  | 776.45 | [9 empty] | (A) CUSTO HORÁRIO DE EQUIPAMENTOS - TOTAL |  |  | 792.15
FONTE | CÓDIGO | MÃO-DE-OBRA SUPLEMENTAR | [6 empty] | UN | COEFICIENTE | SALÁRIO | CUSTO |  |  | FONTE | CÓDIGO | MÃO-DE-OBRA SUPLEMENTAR |  |  |  |  | UN | COEFICIENTE | SALÁRIO | CUSTO
[11 empty] | BASE | HORÁRIO | [11 empty] | BASE | HORÁRIO
SINAPI PE Nacional Dezembro 2024 | 90776 | ENCARREGADO GERAL COM ENCARGOS COMPLEMENTARES | [6 empty] | H | 2.71 | 31.51 | 85.39 |  |  | SINAPI PE Nacional Dezembro 2024 | 90776 | ENCARREGADO GERAL COM ENCARGOS COMPLEMENTARES |  |  |  |  | H | 2.71 | 36.14 | 97.94
SINAPI PE Nacional Dezembro 2024 | 88316 | SERVENTE COM ENCARGOS COMPLEMENTARES | [6 empty] | H | 1.02 | 18.14 | 18.5 |  |  | SINAPI PE Nacional Dezembro 2024 | 88316 | SERVENTE COM ENCARGOS COMPLEMENTARES |  |  |  |  | H | 1.02 | 20.28 | 20.69
[11 empty] | (B) CUSTO HORÁRIO DE MÃO-DE-OBRA | 103.89 | [11 empty] | (B) CUSTO HORÁRIO DE MÃO-DE-OBRA | 118.63
[10 empty] | Encargos Sociais de | [12 empty] | Encargos Sociais de
[9 empty] | (B) CUSTO UNITÁRIO DE MÃO DE OBRA |  |  | 103.89 | [9 empty] | (B) CUSTO UNITÁRIO DE MÃO DE OBRA |  |  | 118.63
[11 empty] | CUSTO HORÁRIO TOTAL | 880.34 | [11 empty] | CUSTO HORÁRIO TOTAL | 910.78
PRODUÇÃO DA EQUIPE (C ) |  |  |  |  | 1 |  |  |  | (D) CUSTO UNITÁRIO DE EXECUÇÃO (A) + (B) / C |  |  | 880.34 |  |  | PRODUÇÃO DA EQUIPE (C ) |  |  | 1 |  |  |  | (D) CUSTO UNITÁRIO DE EXECUÇÃO (A) + (B) / C |  |  | 910.78
FONTE | CÓDIGO | MATERIAIS/SERVIÇOS | [6 empty] | UN | CONSUMO | CUSTO UNITÁRIO | CUSTO |  |  | FONTE | CÓDIGO | MATERIAIS/SERVIÇOS |  |  |  |  | UN | CONSUMO | CUSTO UNITÁRIO | CUSTO
[12 empty] | TOTAL | [12 empty] | TOTAL
[10 empty] | 6 | [5 empty] | 0 | [6 empty] | 6
[9 empty] | (E) CUSTO DE MATERIAIS - TOTAL |  |  | 0 | [9 empty] | (E) CUSTO DE MATERIAIS - TOTAL |  |  | 0
[9 empty] | CUSTO UNITÁRIO - TOTAL (D) + (E) |  |  | 880.34 | [9 empty] | CUSTO UNITÁRIO - TOTAL (D) + (E) |  |  | 910.78
[9 empty] | BONIFICAÇÃO - BDI |  | 0% | 0 | [9 empty] | BONIFICAÇÃO - BDI |  | 0% | 0
base: nº 100067-DER-PE - custos e insumos SINAPI | [8 empty] | PREÇO UNITÁRIO TOTAL |  |  | 880.34 |  |  | base: nº 100067-DER-PE - custos e insumos SINAPI | [6 empty] | PREÇO UNITÁRIO TOTAL |  |  | 910.78
CPU 234 | [14 empty] | CPU 234
SERVIÇO: | POCO DE VISITA EM ALVENARIA, PARA REDE D=1,20 M, PARTE FIXA C/ 1,00 M DE ALTURA E USO DE ESCAVADEIRA HIDRAULICA | [9 empty] | UNIDADE | UD |  |  | SERVIÇO: | POCO DE VISITA EM ALVENARIA, PARA REDE D=1,20 M, PARTE FIXA C/ 1,00 M DE ALTURA E USO DE ESCAVADEIRA HIDRAULICA | [7 empty] | UNIDADE | UD
FONTE | CÓDIGO | EQUIPAMENTOS |  |  |  | UN | QUANT | UTILIZAÇÃO OPERATIVA | UTILIZAÇÃO IMPRODUTIVA | CUSTO OPER | CUSTO IMPROD | CUSTO |  |  | FONTE | CÓDIGO | EQUIPAMENTOS |  | UN | QUANT | UTILIZAÇÃO OPERATIVA | UTILIZAÇÃO IMPRODUTIVA | CUSTO OPER | CUSTO IMPROD | CUSTO
[12 empty] | HORÁRIO | [12 empty] | HORÁRIO
SINAPI PE Nacional Dezembro 2024 | 90991 | ESCAVADEIRA HIDRÁULICA SOBRE ESTEIRAS, CAÇAMBA 0,80 M3, PESO OPERACIONAL 17,8 T, POTÊNCIA LÍQUIDA 110 HP - CHP DIURNO. AF_10/2014 | [6 empty] | CHP | 0.25 | 205.23 | 51.31 |  |  | SINAPI PE Nacional Dezembro 2024 | 90991 | ESCAVADEIRA HIDRÁULICA SOBRE ESTEIRAS, CAÇAMBA 0,80 M3, PESO OPERACIONAL 17,8 T, POTÊNCIA LÍQUIDA 110 HP - CHP DIURNO. AF_10/2014 |  |  |  |  | CHP | 0.25 | 209.75 | 52.44
[9 empty] | (A) CUSTO HORÁRIO DE EQUIPAMENTOS - TOTAL |  |  | 51.31 | [9 empty] | (A) CUSTO HORÁRIO DE EQUIPAMENTOS - TOTAL |  |  | 52.44
FONTE | CÓDIGO | MÃO-DE-OBRA SUPLEMENTAR | [6 empty] | UN | COEFICIENTE | SALÁRIO | CUSTO |  |  | FONTE | CÓDIGO | MÃO-DE-OBRA SUPLEMENTAR |  |  |  |  | UN | COEFICIENTE | SALÁRIO | CUSTO
[11 empty] | BASE | HORÁRIO | [11 empty] | BASE | HORÁRIO
SINAPI PE Nacional Dezembro 2024 | 88238 | AJUDANTE DE ARMADOR COM ENCARGOS COMPLEMENTARES | [6 empty] | H | 14.8 | 18.93 | 280.16 |  |  | SINAPI PE Nacional Dezembro 2024 | 88238 | AJUDANTE DE ARMADOR COM ENCARGOS COMPLEMENTARES |  |  |  |  | H | 14.8 | 21.17 | 313.32
SINAPI PE Nacional Dezembro 2024 | 88239 | AJUDANTE DE CARPINTEIRO COM ENCARGOS COMPLEMENTARES | [6 empty] | H | 0.11 | 18.84 | 2.07 |  |  | SINAPI PE Nacional Dezembro 2024 | 88239 | AJUDANTE DE CARPINTEIRO COM ENCARGOS COMPLEMENTARES |  |  |  |  | H | 0.11 | 21.09 | 2.32
SINAPI PE Nacional Dezembro 2024 | 88245 | ARMADOR COM ENCARGOS COMPLEMENTARES | [6 empty] | H | 14.8 | 22.43 | 331.96 |  |  | SINAPI PE Nacional Dezembro 2024 | 88245 | ARMADOR COM ENCARGOS COMPLEMENTARES |  |  |  |  | H | 14.8 | 25.24 | 373.55
SINAPI PE Nacional Dezembro 2024 | 88262 | CARPINTEIRO DE FORMAS COM ENCARGOS COMPLEMENTARES | [6 empty] | H | 1.05 | 22.29 | 23.4 |  |  | SINAPI PE Nacional Dezembro 2024 | 88262 | CARPINTEIRO DE FORMAS COM ENCARGOS COMPLEMENTARES |  |  |  |  | H | 1.05 | 25.1 | 26.36
SINAPI PE Nacional Dezembro 2024 | 88309 | PEDREIRO COM ENCARGOS COMPLEMENTARES | [6 empty] | H | 26.88 | 22.63 | 608.29 |  |  | SINAPI PE Nacional Dezembro 2024 | 88309 | PEDREIRO COM ENCARGOS COMPLEMENTARES |  |  |  |  | H | 26.88 | 25.46 | 684.36
SINAPI PE Nacional Dezembro 2024 | 88316 | SERVENTE COM ENCARGOS COMPLEMENTARES | [6 empty] | H | 87.95 | 18.14 | 1595.41 |  |  | SINAPI PE Nacional Dezembro 2024 | 88316 | SERVENTE COM ENCARGOS COMPLEMENTARES |  |  |  |  | H | 87.95 | 20.28 | 1783.63
[11 empty] | (B) CUSTO HORÁRIO DE MÃO-DE-OBRA | 2841.29 | [11 empty] | (B) CUSTO HORÁRIO DE MÃO-DE-OBRA | 3183.54
[10 empty] | Encargos Sociais de | [12 empty] | Encargos Sociais de
[9 empty] | (B) CUSTO UNITÁRIO DE MÃO DE OBRA |  |  | 2841.29 | [9 empty] | (B) CUSTO UNITÁRIO DE MÃO DE OBRA |  |  | 3183.54
[11 empty] | CUSTO HORÁRIO TOTAL | 2892.6 | [11 empty] | CUSTO HORÁRIO TOTAL | 3235.98
PRODUÇÃO DA EQUIPE (C ) |  |  |  |  | 1 |  |  |  | (D) CUSTO UNITÁRIO DE EXECUÇÃO (A) + (B) / C |  |  | 2892.6 |  |  | PRODUÇÃO DA EQUIPE (C ) |  |  | 1 |  |  |  | (D) CUSTO UNITÁRIO DE EXECUÇÃO (A) + (B) / C |  |  | 3235.98
FONTE | CÓDIGO | MATERIAIS/SERVIÇOS | [6 empty] | UN | CONSUMO | CUSTO UNITÁRIO | CUSTO |  |  | FONTE | CÓDIGO | MATERIAIS/SERVIÇOS |  |  |  |  | UN | CONSUMO | CUSTO UNITÁRIO | CUSTO
[12 empty] | TOTAL | [12 empty] | TOTAL
SINAPI PE InsumosDezembro 2080 | 34 | ACO CA-50, 10,0 MM, VERGALHAO | [6 empty] | KG | 185 | 7.7 | 1424.5 |  |  | SINAPI PE InsumosDezembro 2080 | 34 | ACO CA-50, 10,0 MM, VERGALHAO |  |  |  |  | KG | 185 | 7.7 | 1424.5
| 337 | [8 empty] | 3.7 | [5 empty] | 337 | [6 empty] | 3.7
SINAPI PE InsumosDezembro 2330 | 370 | AREIA MEDIA - POSTO JAZIDA/FORNECEDOR (RETIRADO NA JAZIDA, SEM TRANSPORTE) | [6 empty] | M3 | 2.3 | 129 | 296.7 |  |  | SINAPI PE InsumosDezembro 2330 | 370 | AREIA MEDIA - POSTO JAZIDA/FORNECEDOR (RETIRADO NA JAZIDA, SEM TRANSPORTE) |  |  |  |  | M3 | 2.3 | 129 | 296.7
SINAPI PE InsumosDezembro 3159 | 1379 | CIMENTO PORTLAND COMPOSTO CP II-32 | [6 empty] | KG | 1000 | 0.7 | 700 |  |  | SINAPI PE InsumosDezembro 3159 | 1379 | CIMENTO PORTLAND COMPOSTO CP II-32 |  |  |  |  | KG | 1000 | 0.7 | 700
SINAPI PE InsumosDezembro 5245 | 4721 | PEDRA BRITADA N. 1 (9,5 A 19 MM) POSTO PEDREIRA/FORNECEDOR, SEM FRETE | [6 empty] | M3 | 4.6 | 108.35 | 498.41 |  |  | SINAPI PE InsumosDezembro 5245 | 4721 | PEDRA BRITADA N. 1 (9,5 A 19 MM) POSTO PEDREIRA/FORNECEDOR, SEM FRETE |  |  |  |  | M3 | 4.6 | 108.35 | 498.41
SINAPI PE InsumosDezembro 5569 | 5070 | PREGO DE ACO POLIDO COM CABECA 17 X 30 (2 3/4 X 11) | [6 empty] | KG | 0.13 | 16.63 | 2.16 |  |  | SINAPI PE InsumosDezembro 5569 | 5070 | PREGO DE ACO POLIDO COM CABECA 17 X 30 (2 3/4 X 11) |  |  |  |  | KG | 0.13 | 16.63 | 2.16
SINAPI PE InsumosDezembro 5863 | 6194 | TABUA *2,5 X 15 CM EM PINUS, MISTA OU EQUIVALENTE DA REGIAO - BRUTA | [6 empty] | M | 0.67 | 7.54 | 5.05 |  |  | SINAPI PE InsumosDezembro 5863 | 6194 | TABUA *2,5 X 15 CM EM PINUS, MISTA OU EQUIVALENTE DA REGIAO - BRUTA |  |  |  |  | M | 0.67 | 7.54 | 5.05
SINAPI PE InsumosDezembro 6242 | 7258 | TIJOLO CERAMICO MACICO COMUM DE *5 X 10 X 20* CM (L X A X C) | [6 empty] | UN | 1420 | 0.51 | 724.2 |  |  | SINAPI PE InsumosDezembro 6242 | 7258 | TIJOLO CERAMICO MACICO COMUM DE *5 X 10 X 20* CM (L X A X C) |  |  |  |  | UN | 1420 | 0.51 | 724.2
[9 empty] | (E) CUSTO DE MATERIAIS - TOTAL |  |  | 3651.02 | [9 empty] | (E) CUSTO DE MATERIAIS - TOTAL |  |  | 3651.02
[9 empty] | CUSTO UNITÁRIO - TOTAL (D) + (E) |  |  | 6543.62 | [9 empty] | CUSTO UNITÁRIO - TOTAL (D) + (E) |  |  | 6887
[9 empty] | BONIFICAÇÃO - BDI |  | 0% | 0 | [9 empty] | BONIFICAÇÃO - BDI |  | 0% | 0
base: nº 83712 - SINAPI NACIONAL Jun/16 - custos e insumos SINAPI | [8 empty] | PREÇO UNITÁRIO TOTAL |  |  | 6543.62 |  |  | base: nº 83712 - SINAPI NACIONAL Jun/16 - custos e insumos SINAPI | [6 empty] | PREÇO UNITÁRIO TOTAL |  |  | 6887
CPU 235 | [14 empty] | CPU 235
SERVIÇO: | POCO DE VISITA EM ALVENARIA, PARA REDE D=1,50 M, PARTE FIXA C/ 1,00 M DE ALTURA E USO DE ESCAVADEIRA HIDRAULICA | [9 empty] | UNIDADE | UD |  |  | SERVIÇO: | POCO DE VISITA EM ALVENARIA, PARA REDE D=1,50 M, PARTE FIXA C/ 1,00 M DE ALTURA E USO DE ESCAVADEIRA HIDRAULICA | [7 empty] | UNIDADE | UD
FONTE | CÓDIGO | EQUIPAMENTOS |  |  |  | UN | QUANT | UTILIZAÇÃO OPERATIVA | UTILIZAÇÃO IMPRODUTIVA | CUSTO OPER | CUSTO IMPROD | CUSTO |  |  | FONTE | CÓDIGO | EQUIPAMENTOS |  | UN | QUANT | UTILIZAÇÃO OPERATIVA | UTILIZAÇÃO IMPRODUTIVA | CUSTO OPER | CUSTO IMPROD | CUSTO
[12 empty] | HORÁRIO | [12 empty] | HORÁRIO
SINAPI PE Nacional Dezembro 2024 | 90991 | ESCAVADEIRA HIDRÁULICA SOBRE ESTEIRAS, CAÇAMBA 0,80 M3, PESO OPERACIONAL 17,8 T, POTÊNCIA LÍQUIDA 110 HP - CHP DIURNO. AF_10/2014 | [6 empty] | CHP | 0.3 | 205.23 | 61.57 |  |  | SINAPI PE Nacional Dezembro 2024 | 90991 | ESCAVADEIRA HIDRÁULICA SOBRE ESTEIRAS, CAÇAMBA 0,80 M3, PESO OPERACIONAL 17,8 T, POTÊNCIA LÍQUIDA 110 HP - CHP DIURNO. AF_10/2014 |  |  |  |  | CHP | 0.3 | 209.75 | 62.93
[9 empty] | (A) CUSTO HORÁRIO DE EQUIPAMENTOS - TOTAL |  |  | 61.57 | [9 empty] | (A) CUSTO HORÁRIO DE EQUIPAMENTOS - TOTAL |  |  | 62.93
FONTE | CÓDIGO | MÃO-DE-OBRA SUPLEMENTAR | [6 empty] | UN | COEFICIENTE | SALÁRIO | CUSTO |  |  | FONTE | CÓDIGO | MÃO-DE-OBRA SUPLEMENTAR |  |  |  |  | UN | COEFICIENTE | SALÁRIO | CUSTO
[11 empty] | BASE | HORÁRIO | [11 empty] | BASE | HORÁRIO
SINAPI PE Nacional Dezembro 2024 | 88238 | AJUDANTE DE ARMADOR COM ENCARGOS COMPLEMENTARES | [6 empty] | H | 21.12 | 18.93 | 399.8 |  |  | SINAPI PE Nacional Dezembro 2024 | 88238 | AJUDANTE DE ARMADOR COM ENCARGOS COMPLEMENTARES |  |  |  |  | H | 21.12 | 21.17 | 447.11
SINAPI PE Nacional Dezembro 2024 | 88239 | AJUDANTE DE CARPINTEIRO COM ENCARGOS COMPLEMENTARES | [6 empty] | H | 0.11 | 18.84 | 2.07 |  |  | SINAPI PE Nacional Dezembro 2024 | 88239 | AJUDANTE DE CARPINTEIRO COM ENCARGOS COMPLEMENTARES |  |  |  |  | H | 0.11 | 21.09 | 2.32
SINAPI PE Nacional Dezembro 2024 | 88245 | ARMADOR COM ENCARGOS COMPLEMENTARES | [6 empty] | H | 21.12 | 22.43 | 473.72 |  |  | SINAPI PE Nacional Dezembro 2024 | 88245 | ARMADOR COM ENCARGOS COMPLEMENTARES |  |  |  |  | H | 21.12 | 25.24 | 533.07
SINAPI PE Nacional Dezembro 2024 | 88262 | CARPINTEIRO DE FORMAS COM ENCARGOS COMPLEMENTARES | [6 empty] | H | 1.14 | 22.29 | 25.41 |  |  | SINAPI PE Nacional Dezembro 2024 | 88262 | CARPINTEIRO DE FORMAS COM ENCARGOS COMPLEMENTARES |  |  |  |  | H | 1.14 | 25.1 | 28.61
SINAPI PE Nacional Dezembro 2024 | 88309 | PEDREIRO COM ENCARGOS COMPLEMENTARES | [6 empty] | H | 28.24 | 22.63 | 639.07 |  |  | SINAPI PE Nacional Dezembro 2024 | 88309 | PEDREIRO COM ENCARGOS COMPLEMENTARES |  |  |  |  | H | 28.24 | 25.46 | 718.99
SINAPI PE Nacional Dezembro 2024 | 88316 | SERVENTE COM ENCARGOS COMPLEMENTARES | [6 empty] | H | 104.24 | 18.14 | 1890.91 |  |  | SINAPI PE Nacional Dezembro 2024 | 88316 | SERVENTE COM ENCARGOS COMPLEMENTARES |  |  |  |  | H | 104.24 | 20.28 | 2113.99
[11 empty] | (B) CUSTO HORÁRIO DE MÃO-DE-OBRA | 3430.98 | [11 empty] | (B) CUSTO HORÁRIO DE MÃO-DE-OBRA | 3844.09
[10 empty] | Encargos Sociais de | [12 empty] | Encargos Sociais de
[9 empty] | (B) CUSTO UNITÁRIO DE MÃO DE OBRA |  |  | 3430.98 | [9 empty] | (B) CUSTO UNITÁRIO DE MÃO DE OBRA |  |  | 3844.09
[11 empty] | CUSTO HORÁRIO TOTAL | 3492.55 | [11 empty] | CUSTO HORÁRIO TOTAL | 3907.02
PRODUÇÃO DA EQUIPE (C ) |  |  |  |  | 1 |  |  |  | (D) CUSTO UNITÁRIO DE EXECUÇÃO (A) + (B) / C |  |  | 3492.55 |  |  | PRODUÇÃO DA EQUIPE (C ) |  |  | 1 |  |  |  | (D) CUSTO UNITÁRIO DE EXECUÇÃO (A) + (B) / C |  |  | 3907.02
FONTE | CÓDIGO | MATERIAIS/SERVIÇOS | [6 empty] | UN | CONSUMO | CUSTO UNITÁRIO | CUSTO |  |  | FONTE | CÓDIGO | MATERIAIS/SERVIÇOS |  |  |  |  | UN | CONSUMO | CUSTO UNITÁRIO | CUSTO
[12 empty] | TOTAL | [12 empty] | TOTAL
SINAPI PE InsumosDezembro 2080 | 34 | ACO CA-50, 10,0 MM, VERGALHAO | [6 empty] | KG | 264 | 7.7 | 2032.8 |  |  | SINAPI PE InsumosDezembro 2080 | 34 | ACO CA-50, 10,0 MM, VERGALHAO |  |  |  |  | KG | 264 | 7.7 | 2032.8
| 337 | [8 empty] | 5.28 | [5 empty] | 337 | [6 empty] | 5.28
SINAPI PE InsumosDezembro 2330 | 370 | AREIA MEDIA - POSTO JAZIDA/FORNECEDOR (RETIRADO NA JAZIDA, SEM TRANSPORTE) | [6 empty] | M3 | 2.8 | 129 | 361.2 |  |  | SINAPI PE InsumosDezembro 2330 | 370 | AREIA MEDIA - POSTO JAZIDA/FORNECEDOR (RETIRADO NA JAZIDA, SEM TRANSPORTE) |  |  |  |  | M3 | 2.8 | 129 | 361.2
SINAPI PE InsumosDezembro 3159 | 1379 | CIMENTO PORTLAND COMPOSTO CP II-32 | [6 empty] | KG | 1210 | 0.7 | 847 |  |  | SINAPI PE InsumosDezembro 3159 | 1379 | CIMENTO PORTLAND COMPOSTO CP II-32 |  |  |  |  | KG | 1210 | 0.7 | 847
SINAPI PE InsumosDezembro 5245 | 4721 | PEDRA BRITADA N. 1 (9,5 A 19 MM) POSTO PEDREIRA/FORNECEDOR, SEM FRETE | [6 empty] | M3 | 5.6 | 108.35 | 606.76 |  |  | SINAPI PE InsumosDezembro 5245 | 4721 | PEDRA BRITADA N. 1 (9,5 A 19 MM) POSTO PEDREIRA/FORNECEDOR, SEM FRETE |  |  |  |  | M3 | 5.6 | 108.35 | 606.76
SINAPI PE InsumosDezembro 5569 | 5070 | PREGO DE ACO POLIDO COM CABECA 17 X 30 (2 3/4 X 11) | [6 empty] | KG | 0.15 | 16.63 | 2.49 |  |  | SINAPI PE InsumosDezembro 5569 | 5070 | PREGO DE ACO POLIDO COM CABECA 17 X 30 (2 3/4 X 11) |  |  |  |  | KG | 0.15 | 16.63 | 2.49
SINAPI PE InsumosDezembro 5863 | 6194 | TABUA *2,5 X 15 CM EM PINUS, MISTA OU EQUIVALENTE DA REGIAO - BRUTA | [6 empty] | M | 0.76 | 7.54 | 5.73 |  |  | SINAPI PE InsumosDezembro 5863 | 6194 | TABUA *2,5 X 15 CM EM PINUS, MISTA OU EQUIVALENTE DA REGIAO - BRUTA |  |  |  |  | M | 0.76 | 7.54 | 5.73
SINAPI PE InsumosDezembro 6242 | 7258 | TIJOLO CERAMICO MACICO COMUM DE *5 X 10 X 20* CM (L X A X C) | [6 empty] | UN | 1400 | 0.51 | 714 |  |  | SINAPI PE InsumosDezembro 6242 | 7258 | TIJOLO CERAMICO MACICO COMUM DE *5 X 10 X 20* CM (L X A X C) |  |  |  |  | UN | 1400 | 0.51 | 714
[9 empty] | (E) CUSTO DE MATERIAIS - TOTAL |  |  | 4569.98 | [9 empty] | (E) CUSTO DE MATERIAIS - TOTAL |  |  | 4569.98
[9 empty] | CUSTO UNITÁRIO - TOTAL (D) + (E) |  |  | 8062.53 | [9 empty] | CUSTO UNITÁRIO - TOTAL (D) + (E) |  |  | 8477
[9 empty] | BONIFICAÇÃO - BDI |  | 0% | 0 | [9 empty] | BONIFICAÇÃO - BDI |  | 0% | 0
base: nº 83713 - SINAPI NACIONAL Jun/16 - custos e insumos SINAPI | [8 empty] | PREÇO UNITÁRIO TOTAL |  |  | 8062.53 |  |  | base: nº 83713 - SINAPI NACIONAL Jun/16 - custos e insumos SINAPI | [6 empty] | PREÇO UNITÁRIO TOTAL |  |  | 8477
CPU 236 | [14 empty] | CPU 236
SERVIÇO: | CAIXA COLETORA, 0,25 X 0,85 X 1,00 M, COM FUNDO E PAREDES EM ALVENARIA | [9 empty] | UNIDADE | UD |  |  | SERVIÇO: | CAIXA COLETORA, 0,25 X 0,85 X 1,00 M, COM FUNDO E PAREDES EM ALVENARIA | [7 empty] | UNIDADE | UD
FONTE | CÓDIGO | EQUIPAMENTOS |  |  |  | UN | QUANT | UTILIZAÇÃO OPERATIVA | UTILIZAÇÃO IMPRODUTIVA | CUSTO OPER | CUSTO IMPROD | CUSTO |  |  | FONTE | CÓDIGO | EQUIPAMENTOS |  | UN | QUANT | UTILIZAÇÃO OPERATIVA | UTILIZAÇÃO IMPRODUTIVA | CUSTO OPER | CUSTO IMPROD | CUSTO
[12 empty] | HORÁRIO | [12 empty] | HORÁRIO
[16 empty] | 0 | [6 empty] | 0.3
[9 empty] | (A) CUSTO HORÁRIO DE EQUIPAMENTOS - TOTAL |  |  | 0 | [9 empty] | (A) CUSTO HORÁRIO DE EQUIPAMENTOS - TOTAL |  |  | 0
FONTE | CÓDIGO | MÃO-DE-OBRA SUPLEMENTAR | [6 empty] | UN | COEFICIENTE | SALÁRIO | CUSTO |  |  | FONTE | CÓDIGO | MÃO-DE-OBRA SUPLEMENTAR |  |  |  |  | UN | COEFICIENTE | SALÁRIO | CUSTO
[11 empty] | BASE | HORÁRIO | [11 empty] | BASE | HORÁRIO
SINAPI PE Nacional Dezembro 2024 | 88309 | PEDREIRO COM ENCARGOS COMPLEMENTARES | [6 empty] | H | 7.79 | 22.63 | 176.29 |  |  | SINAPI PE Nacional Dezembro 2024 | 88309 | PEDREIRO COM ENCARGOS COMPLEMENTARES |  |  |  |  | H | 7.79 | 25.46 | 198.33
SINAPI PE Nacional Dezembro 2024 | 88316 | SERVENTE COM ENCARGOS COMPLEMENTARES | [6 empty] | H | 27.84 | 18.14 | 505.02 |  |  | SINAPI PE Nacional Dezembro 2024 | 88316 | SERVENTE COM ENCARGOS COMPLEMENTARES |  |  |  |  | H | 27.84 | 20.28 | 564.6
[11 empty] | (B) CUSTO HORÁRIO DE MÃO-DE-OBRA | 681.31 | [11 empty] | (B) CUSTO HORÁRIO DE MÃO-DE-OBRA | 762.93
[10 empty] | Encargos Sociais de | [12 empty] | Encargos Sociais de
[9 empty] | (B) CUSTO UNITÁRIO DE MÃO DE OBRA |  |  | 681.31 | [9 empty] | (B) CUSTO UNITÁRIO DE MÃO DE OBRA |  |  | 762.93
[11 empty] | CUSTO HORÁRIO TOTAL | 681.31 | [11 empty] | CUSTO HORÁRIO TOTAL | 762.93
PRODUÇÃO DA EQUIPE (C ) |  |  |  |  | 1 |  |  |  | (D) CUSTO UNITÁRIO DE EXECUÇÃO (A) + (B) / C |  |  | 681.31 |  |  | PRODUÇÃO DA EQUIPE (C ) |  |  | 1 |  |  |  | (D) CUSTO UNITÁRIO DE EXECUÇÃO (A) + (B) / C |  |  | 762.93
FONTE | CÓDIGO | MATERIAIS/SERVIÇOS | [6 empty] | UN | CONSUMO | CUSTO UNITÁRIO | CUSTO |  |  | FONTE | CÓDIGO | MATERIAIS/SERVIÇOS |  |  |  |  | UN | CONSUMO | CUSTO UNITÁRIO | CUSTO
[12 empty] | TOTAL | [12 empty] | TOTAL
SINAPI PE InsumosDezembro 2329 | 367 | AREIA GROSSA - POSTO JAZIDA/FORNECEDOR (RETIRADO NA JAZIDA, SEM TRANSPORTE) | [6 empty] | M3 | 0.474 | 130.68 | 61.94 |  |  | SINAPI PE InsumosDezembro 2329 | 367 | AREIA GROSSA - POSTO JAZIDA/FORNECEDOR (RETIRADO NA JAZIDA, SEM TRANSPORTE) |  |  |  |  | M3 | 0.474 | 130.68 | 61.94
SINAPI PE InsumosDezembro 3159 | 1379 | CIMENTO PORTLAND COMPOSTO CP II-32 | [6 empty] | KG | 83.41 | 0.7 | 58.39 |  |  | SINAPI PE InsumosDezembro 3159 | 1379 | CIMENTO PORTLAND COMPOSTO CP II-32 |  |  |  |  | KG | 83.41 | 0.7 | 58.39
SINAPI PE InsumosDezembro 5246 | 4718 | PEDRA BRITADA N. 2 (19 A 38 MM) POSTO PEDREIRA/FORNECEDOR, SEM FRETE | [6 empty] | M3 | 0.115 | 108.92 | 12.53 |  |  | SINAPI PE InsumosDezembro 5246 | 4718 | PEDRA BRITADA N. 2 (19 A 38 MM) POSTO PEDREIRA/FORNECEDOR, SEM FRETE |  |  |  |  | M3 | 0.115 | 108.92 | 12.53
SINAPI PE InsumosDezembro 6242 | 7258 | TIJOLO CERAMICO MACICO COMUM DE *5 X 10 X 20* CM (L X A X C) | [6 empty] | UN | 313 | 0.51 | 159.63 |  |  | SINAPI PE InsumosDezembro 6242 | 7258 | TIJOLO CERAMICO MACICO COMUM DE *5 X 10 X 20* CM (L X A X C) |  |  |  |  | UN | 313 | 0.51 | 159.63
[9 empty] | (E) CUSTO DE MATERIAIS - TOTAL |  |  | 292.49 | [9 empty] | (E) CUSTO DE MATERIAIS - TOTAL |  |  | 292.49
[9 empty] | CUSTO UNITÁRIO - TOTAL (D) + (E) |  |  | 973.8 | [9 empty] | CUSTO UNITÁRIO - TOTAL (D) + (E) |  |  | 1055.42
[9 empty] | BONIFICAÇÃO - BDI |  | 0% | 0 | [9 empty] | BONIFICAÇÃO - BDI |  | 0% | 0
base: nº 74206/2 - SINAPI NACIONAL Jun/16 - custos e insumos SINAPI | [8 empty] | PREÇO UNITÁRIO TOTAL |  |  | 973.8 |  |  | base: nº 74206/2 - SINAPI NACIONAL Jun/16 - custos e insumos SINAPI | [6 empty] | PREÇO UNITÁRIO TOTAL |  |  | 1055.42
CPU 237 | [14 empty] | CPU 237
SERVIÇO: | CAIXA COLETORA TIPO "COM GAVETA" (REF. DR-06-OBRAS RECIFE) COM DIMENSOES INTERNAS 0,80X0,80X0,90 M (COM SOBRETAMPA DE CONCRETO) | [9 empty] | UNIDADE | UD |  |  | SERVIÇO: | CAIXA COLETORA TIPO "COM GAVETA" (REF. DR-06-OBRAS RECIFE) COM DIMENSOES INTERNAS 0,80X0,80X0,90 M (COM SOBRETAMPA DE CONCRETO) | [7 empty] | UNIDADE | UD
FONTE | CÓDIGO | EQUIPAMENTOS |  |  |  | UN | QUANT | UTILIZAÇÃO OPERATIVA | UTILIZAÇÃO IMPRODUTIVA | CUSTO OPER | CUSTO IMPROD | CUSTO |  |  | FONTE | CÓDIGO | EQUIPAMENTOS |  | UN | QUANT | UTILIZAÇÃO OPERATIVA | UTILIZAÇÃO IMPRODUTIVA | CUSTO OPER | CUSTO IMPROD | CUSTO
[12 empty] | HORÁRIO | [12 empty] | HORÁRIO
[16 empty] | 0 | [6 empty] | 0.3
[9 empty] | (A) CUSTO HORÁRIO DE EQUIPAMENTOS - TOTAL |  |  | 0 | [9 empty] | (A) CUSTO HORÁRIO DE EQUIPAMENTOS - TOTAL |  |  | 0
FONTE | CÓDIGO | MÃO-DE-OBRA SUPLEMENTAR | [6 empty] | UN | COEFICIENTE | SALÁRIO | CUSTO |  |  | FONTE | CÓDIGO | MÃO-DE-OBRA SUPLEMENTAR |  |  |  |  | UN | COEFICIENTE | SALÁRIO | CUSTO
[11 empty] | BASE | HORÁRIO | [11 empty] | BASE | HORÁRIO
SINAPI PE Nacional Dezembro 2024 | 88249 | AUXILIAR DE LABORATÓRIO COM ENCARGOS COMPLEMENTARES | [6 empty] | H | 1.35 | 17.88 | 24.14 |  |  | SINAPI PE Nacional Dezembro 2024 | 88249 | AUXILIAR DE LABORATÓRIO COM ENCARGOS COMPLEMENTARES |  |  |  |  | H | 7.79 | 20.4 | 158.92
SINAPI PE Nacional Dezembro 2024 | 88262 | CARPINTEIRO DE FORMAS COM ENCARGOS COMPLEMENTARES | [6 empty] | H | 3.78 | 22.29 | 84.26 |  |  | SINAPI PE Nacional Dezembro 2024 | 88262 | CARPINTEIRO DE FORMAS COM ENCARGOS COMPLEMENTARES |  |  |  |  | H | 27.84 | 25.1 | 698.78
SINAPI PE Nacional Dezembro 2024 | 88309 | PEDREIRO COM ENCARGOS COMPLEMENTARES | [6 empty] | H | 11.37 | 22.63 | 257.3 |  |  | SINAPI PE Nacional Dezembro 2024 | 88309 | PEDREIRO COM ENCARGOS COMPLEMENTARES |  |  |  |  | H | 28.84 | 25.46 | 734.27
SINAPI PE Nacional Dezembro 2024 | 88316 | SERVENTE COM ENCARGOS COMPLEMENTARES | [6 empty] | H | 36.81 | 18.14 | 667.73 |  |  | SINAPI PE Nacional Dezembro 2024 | 88316 | SERVENTE COM ENCARGOS COMPLEMENTARES |  |  |  |  | H | 29.84 | 20.28 | 605.16
SINAPI PE Nacional Dezembro 2024 | 88238 | AJUDANTE DE ARMADOR COM ENCARGOS COMPLEMENTARES | [6 empty] | H | 6.39 | 18.93 | 120.96 |  |  | SINAPI PE Nacional Dezembro 2024 | 88238 | AJUDANTE DE ARMADOR COM ENCARGOS COMPLEMENTARES |  |  |  |  | H | 30.84 | 21.17 | 652.88
[11 empty] | (B) CUSTO HORÁRIO DE MÃO-DE-OBRA | 1154.39 | [11 empty] | (B) CUSTO HORÁRIO DE MÃO-DE-OBRA | 857.7
[10 empty] | Encargos Sociais de | [12 empty] | Encargos Sociais de
[9 empty] | (B) CUSTO UNITÁRIO DE MÃO DE OBRA |  |  | 1154.39 | [9 empty] | (B) CUSTO UNITÁRIO DE MÃO DE OBRA |  |  | 857.7
[11 empty] | CUSTO HORÁRIO TOTAL | 1154.39 | [11 empty] | CUSTO HORÁRIO TOTAL | 857.7
PRODUÇÃO DA EQUIPE (C ) |  |  |  |  | 1 |  |  |  | (D) CUSTO UNITÁRIO DE EXECUÇÃO (A) + (B) / C |  |  | 1154.39 |  |  | PRODUÇÃO DA EQUIPE (C ) |  |  | 1 |  |  |  | (D) CUSTO UNITÁRIO DE EXECUÇÃO (A) + (B) / C |  |  | 857.7
FONTE | CÓDIGO | MATERIAIS/SERVIÇOS | [6 empty] | UN | CONSUMO | CUSTO UNITÁRIO | CUSTO |  |  | FONTE | CÓDIGO | MATERIAIS/SERVIÇOS |  |  |  |  | UN | CONSUMO | CUSTO UNITÁRIO | CUSTO
[12 empty] | TOTAL | [12 empty] | TOTAL
| 31 | [8 empty] | 17.258 | [5 empty] | 31 | [6 empty] | 17.258
SINAPI PE InsumosDezembro 2324 | 345 | ARAME GALVANIZADO 18 BWG, D = 1,24MM (0,009 KG/M) | [6 empty] | KG | 0.3 | 28.52 | 8.56 |  |  | SINAPI PE InsumosDezembro 2324 | 345 | ARAME GALVANIZADO 18 BWG, D = 1,24MM (0,009 KG/M) |  |  |  |  | KG | 0.3 | 28.52 | 8.56
SINAPI PE InsumosDezembro 2329 | 367 | AREIA GROSSA - POSTO JAZIDA/FORNECEDOR (RETIRADO NA JAZIDA, SEM TRANSPORTE) | [6 empty] | M3 | 1.538 | 130.68 | 200.99 |  |  | SINAPI PE InsumosDezembro 2329 | 367 | AREIA GROSSA - POSTO JAZIDA/FORNECEDOR (RETIRADO NA JAZIDA, SEM TRANSPORTE) |  |  |  |  | M3 | 1.538 | 130.68 | 200.99
SINAPI PE InsumosDezembro 3159 | 1379 | CIMENTO PORTLAND COMPOSTO CP II-32 | [6 empty] | KG | 177.54 | 0.7 | 124.28 |  |  | SINAPI PE InsumosDezembro 3159 | 1379 | CIMENTO PORTLAND COMPOSTO CP II-32 |  |  |  |  | KG | 177.54 | 0.7 | 124.28
SINAPI PE InsumosDezembro 5422 | 14439 | PONTALETE ROLICO SEM TRATAMENTO, D = 8 A 11 CM, H = 6 M, EM EUCALIPTO OU EQUIVALENTE DA REGIAO - BRUTA (PARA ESCORAMENTO) | [6 empty] | M | 3.5 | 4.92 | 17.22 |  |  | SINAPI PE InsumosDezembro 5422 | 14439 | PONTALETE ROLICO SEM TRATAMENTO, D = 8 A 11 CM, H = 6 M, EM EUCALIPTO OU EQUIVALENTE DA REGIAO - BRUTA (PARA ESCORAMENTO) |  |  |  |  | M | 3.5 | 4.92 | 17.22
SINAPI PE InsumosDezembro 5863 | 6194 | TABUA *2,5 X 15 CM EM PINUS, MISTA OU EQUIVALENTE DA REGIAO - BRUTA | [6 empty] | M | 4.5 | 7.54 | 33.93 |  |  | SINAPI PE InsumosDezembro 5863 | 6194 | TABUA *2,5 X 15 CM EM PINUS, MISTA OU EQUIVALENTE DA REGIAO - BRUTA |  |  |  |  | M | 4.5 | 7.54 | 33.93
SINAPI PE InsumosDezembro 5774 | 4509 | SARRAFO *2,5 X 10* CM EM PINUS, MISTA OU EQUIVALENTE DA REGIAO - BRUTA | [6 empty] | M | 19.5 | 5.36 | 104.52 |  |  | SINAPI PE InsumosDezembro 5774 | 4509 | SARRAFO *2,5 X 10* CM EM PINUS, MISTA OU EQUIVALENTE DA REGIAO - BRUTA |  |  |  |  | M | 19.5 | 5.36 | 104.52
SINAPI PE InsumosDezembro 6242 | 7258 | TIJOLO CERAMICO MACICO COMUM DE *5 X 10 X 20* CM (L X A X C) | [6 empty] | UN | 403 | 0.51 | 205.53 |  |  | SINAPI PE InsumosDezembro 6242 | 7258 | TIJOLO CERAMICO MACICO COMUM DE *5 X 10 X 20* CM (L X A X C) |  |  |  |  | UN | 403 | 0.51 | 205.53
| 13255 | [8 empty] | 1 | [5 empty] | 13255 | [6 empty] | 1
SINAPI PE InsumosDezembro 5568 | 5069 | PREGO DE ACO POLIDO COM CABECA 17 X 27 (2 1/2 X 11) | [6 empty] | KG | 0.51 | 16.45 | 8.39 |  |  | SINAPI PE InsumosDezembro 5568 | 5069 | PREGO DE ACO POLIDO COM CABECA 17 X 27 (2 1/2 X 11) |  |  |  |  | KG | 0.51 | 16.45 | 8.39
SINAPI PE InsumosDezembro 5246 | 4718 | PEDRA BRITADA N. 2 (19 A 38 MM) POSTO PEDREIRA/FORNECEDOR, SEM FRETE | [6 empty] | M3 | 0.317 | 108.92 | 34.53 |  |  | SINAPI PE InsumosDezembro 5246 | 4718 | PEDRA BRITADA N. 2 (19 A 38 MM) POSTO PEDREIRA/FORNECEDOR, SEM FRETE |  |  |  |  | M3 | 0.317 | 108.92 | 34.53
[9 empty] | (E) CUSTO DE MATERIAIS - TOTAL |  |  | 737.95 | [9 empty] | (E) CUSTO DE MATERIAIS - TOTAL |  |  | 737.95
[9 empty] | CUSTO UNITÁRIO - TOTAL (D) + (E) |  |  | 1892.34 | [9 empty] | CUSTO UNITÁRIO - TOTAL (D) + (E) |  |  | 1595.65
[9 empty] | BONIFICAÇÃO - BDI |  | 0% | 0 | [9 empty] | BONIFICAÇÃO - BDI |  | 0% | 0
base: nº 16762/ 3 -Sinapi_EMLURB - custos e insumos SINAPI | [8 empty] | PREÇO UNITÁRIO TOTAL |  |  | 1892.34 |  |  | base: nº 16762/ 3 -Sinapi_EMLURB - custos e insumos SINAPI | [6 empty] | PREÇO UNITÁRIO TOTAL |  |  | 1595.65
CPU 238 | [14 empty] | CPU 238
SERVIÇO: | DIVISOR D'ÁGUA - PEÇA PRÉ MOLDADA DE CONCRETO FCK 25 MPA | [9 empty] | UNIDADE | UD |  |  | SERVIÇO: | DIVISOR D'ÁGUA - PEÇA PRÉ MOLDADA DE CONCRETO FCK 25 MPA | [7 empty] | UNIDADE | UD
FONTE | CÓDIGO | EQUIPAMENTOS |  |  |  | UN | QUANT | UTILIZAÇÃO OPERATIVA | UTILIZAÇÃO IMPRODUTIVA | CUSTO OPER | CUSTO IMPROD | CUSTO |  |  | FONTE | CÓDIGO | EQUIPAMENTOS |  | UN | QUANT | UTILIZAÇÃO OPERATIVA | UTILIZAÇÃO IMPRODUTIVA | CUSTO OPER | CUSTO IMPROD | CUSTO
[12 empty] | HORÁRIO | [12 empty] | HORÁRIO
[16 empty] | 0 | [6 empty] | 0.3
[9 empty] | (A) CUSTO HORÁRIO DE EQUIPAMENTOS - TOTAL |  |  | 0 | [9 empty] | (A) CUSTO HORÁRIO DE EQUIPAMENTOS - TOTAL |  |  | 0
FONTE | CÓDIGO | MÃO-DE-OBRA SUPLEMENTAR | [6 empty] | UN | COEFICIENTE | SALÁRIO | CUSTO |  |  | FONTE | CÓDIGO | MÃO-DE-OBRA SUPLEMENTAR |  |  |  |  | UN | COEFICIENTE | SALÁRIO | CUSTO
[11 empty] | BASE | HORÁRIO | [11 empty] | BASE | HORÁRIO
SINAPI PE Nacional Dezembro 2024 | 88309 | PEDREIRO COM ENCARGOS COMPLEMENTARES | [6 empty] | H | 1 | 22.63 | 22.63 |  |  | SINAPI PE Nacional Dezembro 2024 | 88309 | PEDREIRO COM ENCARGOS COMPLEMENTARES |  |  |  |  | H | 1 | 25.46 | 25.46
SINAPI PE Nacional Dezembro 2024 | 88316 | SERVENTE COM ENCARGOS COMPLEMENTARES | [6 empty] | H | 1.25 | 18.14 | 22.68 |  |  | SINAPI PE Nacional Dezembro 2024 | 88316 | SERVENTE COM ENCARGOS COMPLEMENTARES |  |  |  |  | H | 1.25 | 20.28 | 25.35
[11 empty] | (B) CUSTO HORÁRIO DE MÃO-DE-OBRA | 45.31 | [11 empty] | (B) CUSTO HORÁRIO DE MÃO-DE-OBRA | 50.81
[10 empty] | Encargos Sociais de | [12 empty] | Encargos Sociais de
[9 empty] | (B) CUSTO UNITÁRIO DE MÃO DE OBRA |  |  | 45.31 | [9 empty] | (B) CUSTO UNITÁRIO DE MÃO DE OBRA |  |  | 50.81
[11 empty] | CUSTO HORÁRIO TOTAL | 45.31 | [11 empty] | CUSTO HORÁRIO TOTAL | 50.81
PRODUÇÃO DA EQUIPE (C ) |  |  |  |  | 1 |  |  |  | (D) CUSTO UNITÁRIO DE EXECUÇÃO (A) + (B) / C |  |  | 45.31 |  |  | PRODUÇÃO DA EQUIPE (C ) |  |  | 1 |  |  |  | (D) CUSTO UNITÁRIO DE EXECUÇÃO (A) + (B) / C |  |  | 50.81
FONTE | CÓDIGO | MATERIAIS/SERVIÇOS | [6 empty] | UN | CONSUMO | CUSTO UNITÁRIO | CUSTO |  |  | FONTE | CÓDIGO | MATERIAIS/SERVIÇOS |  |  |  |  | UN | CONSUMO | CUSTO UNITÁRIO | CUSTO
[12 empty] | TOTAL | [12 empty] | TOTAL
[9 empty] | (E) CUSTO DE MATERIAIS - TOTAL |  |  | 0 | [9 empty] | (E) CUSTO DE MATERIAIS - TOTAL |  |  | 0
[9 empty] | CUSTO UNITÁRIO - TOTAL (D) + (E) |  |  | 45.31 | [9 empty] | CUSTO UNITÁRIO - TOTAL (D) + (E) |  |  | 50.81
[9 empty] | BONIFICAÇÃO - BDI |  | 0% | 0 | [9 empty] | BONIFICAÇÃO - BDI |  | 0% | 0
base: Volume 4 VMN Contécnica página 175 - dez/2014 - custos e insumos SINAPI | [8 empty] | PREÇO UNITÁRIO TOTAL |  |  | 45.31 |  |  | base: Volume 4 VMN Contécnica página 175 - dez/2014 - custos e insumos SINAPI | [6 empty] | PREÇO UNITÁRIO TOTAL |  |  | 50.81
CPU 239 | [14 empty] | CPU 239
SERVIÇO: | FORMA PARA ESTRUTURAS DE CONCRETO (PILAR, VIGA E LAJE) EM CHAPA DE MADEIRA COMPENSADA RESINADA, DE 1,10 X 2,20, ESPESSURA = 12 MM, 05 UTILIZACOES. (FABRICACAO, MONTAGEM E DESMONTAGEM) | [9 empty] | UNIDADE | M2 |  |  | SERVIÇO: | FORMA PARA ESTRUTURAS DE CONCRETO (PILAR, VIGA E LAJE) EM CHAPA DE MADEIRA COMPENSADA RESINADA, DE 1,10 X 2,20, ESPESSURA = 12 MM, 05 UTILIZACOES. (FABRICACAO, MONTAGEM E DESMONTAGEM) | [7 empty] | UNIDADE | M2
FONTE | CÓDIGO | EQUIPAMENTOS |  |  |  | UN | QUANT | UTILIZAÇÃO OPERATIVA | UTILIZAÇÃO IMPRODUTIVA | CUSTO OPER | CUSTO IMPROD | CUSTO |  |  | FONTE | CÓDIGO | EQUIPAMENTOS |  | UN | QUANT | UTILIZAÇÃO OPERATIVA | UTILIZAÇÃO IMPRODUTIVA | CUSTO OPER | CUSTO IMPROD | CUSTO
[12 empty] | HORÁRIO | [12 empty] | HORÁRIO
[16 empty] | 0 | [6 empty] | 0.3
[9 empty] | (A) CUSTO HORÁRIO DE EQUIPAMENTOS - TOTAL |  |  | 0 | [9 empty] | (A) CUSTO HORÁRIO DE EQUIPAMENTOS - TOTAL |  |  | 0
FONTE | CÓDIGO | MÃO-DE-OBRA SUPLEMENTAR | [6 empty] | UN | COEFICIENTE | SALÁRIO | CUSTO |  |  | FONTE | CÓDIGO | MÃO-DE-OBRA SUPLEMENTAR |  |  |  |  | UN | COEFICIENTE | SALÁRIO | CUSTO
[11 empty] | BASE | HORÁRIO | [11 empty] | BASE | HORÁRIO
SINAPI PE Nacional Dezembro 2024 | 88239 | AJUDANTE DE CARPINTEIRO COM ENCARGOS COMPLEMENTARES | [6 empty] | H | 0.19 | 18.84 | 3.58 |  |  | SINAPI PE Nacional Dezembro 2024 | 88239 | AJUDANTE DE CARPINTEIRO COM ENCARGOS COMPLEMENTARES |  |  |  |  | H | 0.19 | 21.09 | 4.01
SINAPI PE Nacional Dezembro 2024 | 88262 | CARPINTEIRO DE FORMAS COM ENCARGOS COMPLEMENTARES | [6 empty] | H | 0.75 | 22.29 | 16.72 |  |  | SINAPI PE Nacional Dezembro 2024 | 88262 | CARPINTEIRO DE FORMAS COM ENCARGOS COMPLEMENTARES |  |  |  |  | H | 0.75 | 25.1 | 18.83
[11 empty] | (B) CUSTO HORÁRIO DE MÃO-DE-OBRA | 20.3 | [11 empty] | (B) CUSTO HORÁRIO DE MÃO-DE-OBRA | 22.84
[10 empty] | Encargos Sociais de | [12 empty] | Encargos Sociais de
[9 empty] | (B) CUSTO UNITÁRIO DE MÃO DE OBRA |  |  | 20.3 | [9 empty] | (B) CUSTO UNITÁRIO DE MÃO DE OBRA |  |  | 22.84
[11 empty] | CUSTO HORÁRIO TOTAL | 20.3 | [11 empty] | CUSTO HORÁRIO TOTAL | 22.84
PRODUÇÃO DA EQUIPE (C ) |  |  |  |  | 1 |  |  |  | (D) CUSTO UNITÁRIO DE EXECUÇÃO (A) + (B) / C |  |  | 20.3 |  |  | PRODUÇÃO DA EQUIPE (C ) |  |  | 1 |  |  |  | (D) CUSTO UNITÁRIO DE EXECUÇÃO (A) + (B) / C |  |  | 22.84
FONTE | CÓDIGO | MATERIAIS/SERVIÇOS | [6 empty] | UN | CONSUMO | CUSTO UNITÁRIO | CUSTO |  |  | FONTE | CÓDIGO | MATERIAIS/SERVIÇOS |  |  |  |  | UN | CONSUMO | CUSTO UNITÁRIO | CUSTO
[12 empty] | TOTAL | [12 empty] | TOTAL
| 1357 | [8 empty] | 0.114 | [5 empty] | 1357 | [6 empty] | 0.114
SINAPI PE InsumosDezembro 3685 | 2692 | DESMOLDANTE PROTETOR PARA FORMAS DE MADEIRA, DE BASE OLEOSA EMULSIONADA EM AGUA | [6 empty] | L | 0.006 | 7.5 | 0.05 |  |  | SINAPI PE InsumosDezembro 3685 | 2692 | DESMOLDANTE PROTETOR PARA FORMAS DE MADEIRA, DE BASE OLEOSA EMULSIONADA EM AGUA |  |  |  |  | L | 0.006 | 7.5 | 0.05
SINAPI PE InsumosDezembro 5420 | 4491 | PONTALETE *7,5 X 7,5* CM EM PINUS, MISTA OU EQUIVALENTE DA REGIAO - BRUTA | [6 empty] | M | 0.68 | 10.57 | 7.19 |  |  | SINAPI PE InsumosDezembro 5420 | 4491 | PONTALETE *7,5 X 7,5* CM EM PINUS, MISTA OU EQUIVALENTE DA REGIAO - BRUTA |  |  |  |  | M | 0.68 | 10.57 | 7.19
SINAPI PE InsumosDezembro 5778 | 4460 | SARRAFO NAO APARELHADO *2,5 X 10* CM, EM MACARANDUBA/MASSARANDUBA, ANGELIM OU EQUIVALENTE DA REGIAO - BRUTA | [6 empty] | M | 0.36 | 9.98 | 3.59 |  |  | SINAPI PE InsumosDezembro 5778 | 4460 | SARRAFO NAO APARELHADO *2,5 X 10* CM, EM MACARANDUBA/MASSARANDUBA, ANGELIM OU EQUIVALENTE DA REGIAO - BRUTA |  |  |  |  | M | 0.36 | 9.98 | 3.59
SINAPI PE InsumosDezembro 5566 | 5068 | PREGO DE ACO POLIDO COM CABECA 17 X 21 (2 X 11) | [6 empty] | KG | 0.26 | 16.14 | 4.2 |  |  | SINAPI PE InsumosDezembro 5566 | 5068 | PREGO DE ACO POLIDO COM CABECA 17 X 21 (2 X 11) |  |  |  |  | KG | 0.26 | 16.14 | 4.2
SINAPI PE InsumosDezembro 5874 | 6189 | TABUA NAO APARELHADA *2,5 X 30* CM, EM MACARANDUBA/MASSARANDUBA, ANGELIM OU EQUIVALENTE DA REGIAO - BRUTA | [6 empty] | M | 0.2 | 29.18 | 5.84 |  |  | SINAPI PE InsumosDezembro 5874 | 6189 | TABUA NAO APARELHADA *2,5 X 30* CM, EM MACARANDUBA/MASSARANDUBA, ANGELIM OU EQUIVALENTE DA REGIAO - BRUTA |  |  |  |  | M | 0.2 | 29.18 | 5.84
[9 empty] | (E) CUSTO DE MATERIAIS - TOTAL |  |  | 20.87 | [9 empty] | (E) CUSTO DE MATERIAIS - TOTAL |  |  | 20.87
[9 empty] | CUSTO UNITÁRIO - TOTAL (D) + (E) |  |  | 41.17 | [9 empty] | CUSTO UNITÁRIO - TOTAL (D) + (E) |  |  | 43.71
[9 empty] | BONIFICAÇÃO - BDI |  | 0% | 0 | [9 empty] | BONIFICAÇÃO - BDI |  | 0% | 0
base: nº 84216 -Sinapi Nacional Dez 2014 - custos e insumos SINAPI | [8 empty] | PREÇO UNITÁRIO TOTAL |  |  | 41.17 |  |  | base: nº 84216 -Sinapi Nacional Dez 2014 - custos e insumos SINAPI | [6 empty] | PREÇO UNITÁRIO TOTAL |  |  | 43.71
CPU 240 | [14 empty] | CPU 240
SERVIÇO: | ARMACAO ACO CA-50, DIAM. 6,3 (1/4) À 12,5MM(1/2) -FORNECIMENTO/ CORTE(PERDA DE 10%) / DOBRA / COLOCAÇÃO. | [9 empty] | UNIDADE | KG |  |  | SERVIÇO: | ARMACAO ACO CA-50, DIAM. 6,3 (1/4) À 12,5MM(1/2) -FORNECIMENTO/ CORTE(PERDA DE 10%) / DOBRA / COLOCAÇÃO. | [7 empty] | UNIDADE | KG
FONTE | CÓDIGO | EQUIPAMENTOS |  |  |  | UN | QUANT | UTILIZAÇÃO OPERATIVA | UTILIZAÇÃO IMPRODUTIVA | CUSTO OPER | CUSTO IMPROD | CUSTO |  |  | FONTE | CÓDIGO | EQUIPAMENTOS |  | UN | QUANT | UTILIZAÇÃO OPERATIVA | UTILIZAÇÃO IMPRODUTIVA | CUSTO OPER | CUSTO IMPROD | CUSTO
[12 empty] | HORÁRIO | [12 empty] | HORÁRIO
[16 empty] | 0 | [6 empty] | 0.3
[9 empty] | (A) CUSTO HORÁRIO DE EQUIPAMENTOS - TOTAL |  |  | 0 | [9 empty] | (A) CUSTO HORÁRIO DE EQUIPAMENTOS - TOTAL |  |  | 0
FONTE | CÓDIGO | MÃO-DE-OBRA SUPLEMENTAR | [6 empty] | UN | COEFICIENTE | SALÁRIO | CUSTO |  |  | FONTE | CÓDIGO | MÃO-DE-OBRA SUPLEMENTAR |  |  |  |  | UN | COEFICIENTE | SALÁRIO | CUSTO
[11 empty] | BASE | HORÁRIO | [11 empty] | BASE | HORÁRIO
SINAPI PE Nacional Dezembro 2024 | 88238 | AJUDANTE DE ARMADOR COM ENCARGOS COMPLEMENTARES | [6 empty] | H | 0.1 | 18.93 | 1.89 |  |  | SINAPI PE Nacional Dezembro 2024 | 88238 | AJUDANTE DE ARMADOR COM ENCARGOS COMPLEMENTARES |  |  |  |  | H | 0.1 | 21.17 | 2.12
SINAPI PE Nacional Dezembro 2024 | 88245 | ARMADOR COM ENCARGOS COMPLEMENTARES | [6 empty] | H | 0.1 | 22.43 | 2.24 |  |  | SINAPI PE Nacional Dezembro 2024 | 88245 | ARMADOR COM ENCARGOS COMPLEMENTARES |  |  |  |  | H | 0.1 | 25.24 | 2.52
[11 empty] | (B) CUSTO HORÁRIO DE MÃO-DE-OBRA | 4.13 | [11 empty] | (B) CUSTO HORÁRIO DE MÃO-DE-OBRA | 4.64
[10 empty] | Encargos Sociais de | [12 empty] | Encargos Sociais de
[9 empty] | (B) CUSTO UNITÁRIO DE MÃO DE OBRA |  |  | 4.13 | [9 empty] | (B) CUSTO UNITÁRIO DE MÃO DE OBRA |  |  | 4.64
[11 empty] | CUSTO HORÁRIO TOTAL | 4.13 | [11 empty] | CUSTO HORÁRIO TOTAL | 4.64
PRODUÇÃO DA EQUIPE (C ) |  |  |  |  | 1 |  |  |  | (D) CUSTO UNITÁRIO DE EXECUÇÃO (A) + (B) / C |  |  | 4.13 |  |  | PRODUÇÃO DA EQUIPE (C ) |  |  | 1 |  |  |  | (D) CUSTO UNITÁRIO DE EXECUÇÃO (A) + (B) / C |  |  | 4.64
FONTE | CÓDIGO | MATERIAIS/SERVIÇOS | [6 empty] | UN | CONSUMO | CUSTO UNITÁRIO | CUSTO |  |  | FONTE | CÓDIGO | MATERIAIS/SERVIÇOS |  |  |  |  | UN | CONSUMO | CUSTO UNITÁRIO | CUSTO
[12 empty] | TOTAL | [12 empty] | TOTAL
SINAPI PE InsumosDezembro 2080 | 34 | ACO CA-50, 10,0 MM, VERGALHAO | [6 empty] | KG | 1.1 | 7.7 | 8.47 |  |  | SINAPI PE InsumosDezembro 2080 | 34 | ACO CA-50, 10,0 MM, VERGALHAO |  |  |  |  | KG | 1.1 | 7.7 | 8.47
| 337 | [8 empty] | 0.03 | [5 empty] | 337 | [6 empty] | 0.03
[9 empty] | (E) CUSTO DE MATERIAIS - TOTAL |  |  | 8.47 | [9 empty] | (E) CUSTO DE MATERIAIS - TOTAL |  |  | 8.47
[9 empty] | CUSTO UNITÁRIO - TOTAL (D) + (E) |  |  | 12.6 | [9 empty] | CUSTO UNITÁRIO - TOTAL (D) + (E) |  |  | 13.11
[9 empty] | BONIFICAÇÃO - BDI |  | 0% | 0 | [9 empty] | BONIFICAÇÃO - BDI |  | 0% | 0
base: nº 74254/002 -Sinapi Nacional Dez 2014 - custos e insumos SINAPI | [8 empty] | PREÇO UNITÁRIO TOTAL |  |  | 12.6 |  |  | base: nº 74254/002 -Sinapi Nacional Dez 2014 - custos e insumos SINAPI | [6 empty] | PREÇO UNITÁRIO TOTAL |  |  | 13.11
CPU 241 | [14 empty] | CPU 241
SERVIÇO: | CONCRETO FCK=25MPA, VIRADO EM BETONEIRA, SEM LANCAMENTO | [9 empty] | UNIDADE | M3 |  |  | SERVIÇO: | CONCRETO FCK=25MPA, VIRADO EM BETONEIRA, SEM LANCAMENTO | [7 empty] | UNIDADE | M3
FONTE | CÓDIGO | EQUIPAMENTOS |  |  |  | UN | QUANT | UTILIZAÇÃO OPERATIVA | UTILIZAÇÃO IMPRODUTIVA | CUSTO OPER | CUSTO IMPROD | CUSTO |  |  | FONTE | CÓDIGO | EQUIPAMENTOS |  | UN | QUANT | UTILIZAÇÃO OPERATIVA | UTILIZAÇÃO IMPRODUTIVA | CUSTO OPER | CUSTO IMPROD | CUSTO
[12 empty] | HORÁRIO | [12 empty] | HORÁRIO
SINAPI PE Nacional Dezembro 2024 | 89278 | BETONEIRA CAPACIDADE NOMINAL DE 600 L, CAPACIDADE DE MISTURA 440 L, MOTOR A DIESEL POTÊNCIA 10 HP, COM CARREGADOR - CHP DIURNO. AF_05/2023 | [6 empty] | CHP | 1.8336 | 12.65 | 23.2 |  |  | SINAPI PE Nacional Dezembro 2024 | 89278 | BETONEIRA CAPACIDADE NOMINAL DE 600 L, CAPACIDADE DE MISTURA 440 L, MOTOR A DIESEL POTÊNCIA 10 HP, COM CARREGADOR - CHP DIURNO. AF_05/2023 |  |  |  |  | CHP | 1.8336 | 12.65 | 23.2
[9 empty] | (A) CUSTO HORÁRIO DE EQUIPAMENTOS - TOTAL |  |  | 23.2 | [9 empty] | (A) CUSTO HORÁRIO DE EQUIPAMENTOS - TOTAL |  |  | 23.2
FONTE | CÓDIGO | MÃO-DE-OBRA SUPLEMENTAR | [6 empty] | UN | COEFICIENTE | SALÁRIO | CUSTO |  |  | FONTE | CÓDIGO | MÃO-DE-OBRA SUPLEMENTAR |  |  |  |  | UN | COEFICIENTE | SALÁRIO | CUSTO
[11 empty] | BASE | HORÁRIO | [11 empty] | BASE | HORÁRIO
SINAPI PE Nacional Dezembro 2024 | 88291 | OPERADOR DE BETONEIRA (CAMINHÃO) COM ENCARGOS COMPLEMENTARES | [6 empty] | H | 1.8336 | 29.6 | 54.27 |  |  | SINAPI PE Nacional Dezembro 2024 | 88291 | OPERADOR DE BETONEIRA (CAMINHÃO) COM ENCARGOS COMPLEMENTARES |  |  |  |  | H | 1.8336 | 33.74 | 61.87
SINAPI PE Nacional Dezembro 2024 | 88316 | SERVENTE COM ENCARGOS COMPLEMENTARES | [6 empty] | H | 3.2378 | 18.14 | 58.73 |  |  | SINAPI PE Nacional Dezembro 2024 | 88316 | SERVENTE COM ENCARGOS COMPLEMENTARES |  |  |  |  | H | 3.2378 | 20.28 | 65.66
[11 empty] | (B) CUSTO HORÁRIO DE MÃO-DE-OBRA | 113 | [11 empty] | (B) CUSTO HORÁRIO DE MÃO-DE-OBRA | 127.53
[10 empty] | Encargos Sociais de | [12 empty] | Encargos Sociais de
[9 empty] | (B) CUSTO UNITÁRIO DE MÃO DE OBRA |  |  | 113 | [9 empty] | (B) CUSTO UNITÁRIO DE MÃO DE OBRA |  |  | 127.53
[11 empty] | CUSTO HORÁRIO TOTAL | 136.2 | [11 empty] | CUSTO HORÁRIO TOTAL | 150.73
PRODUÇÃO DA EQUIPE (C ) |  |  |  |  | 1 |  |  |  | (D) CUSTO UNITÁRIO DE EXECUÇÃO (A) + (B) / C |  |  | 136.2 |  |  | PRODUÇÃO DA EQUIPE (C ) |  |  | 1 |  |  |  | (D) CUSTO UNITÁRIO DE EXECUÇÃO (A) + (B) / C |  |  | 150.73
FONTE | CÓDIGO | MATERIAIS/SERVIÇOS | [6 empty] | UN | CONSUMO | CUSTO UNITÁRIO | CUSTO |  |  | FONTE | CÓDIGO | MATERIAIS/SERVIÇOS |  |  |  |  | UN | CONSUMO | CUSTO UNITÁRIO | CUSTO
[12 empty] | TOTAL | [12 empty] | TOTAL
SINAPI PE InsumosDezembro 2330 | 370 | AREIA MEDIA - POSTO JAZIDA/FORNECEDOR (RETIRADO NA JAZIDA, SEM TRANSPORTE) | [6 empty] | M3 | 0.8669 | 129 | 111.83 |  |  | SINAPI PE InsumosDezembro 2330 | 370 | AREIA MEDIA - POSTO JAZIDA/FORNECEDOR (RETIRADO NA JAZIDA, SEM TRANSPORTE) |  |  |  |  | M3 | 0.8669 | 129 | 111.83
SINAPI PE InsumosDezembro 3159 | 1379 | CIMENTO PORTLAND COMPOSTO CP II-32 | [6 empty] | KG | 349 | 0.7 | 244.3 |  |  | SINAPI PE InsumosDezembro 3159 | 1379 | CIMENTO PORTLAND COMPOSTO CP II-32 |  |  |  |  | KG | 349 | 0.7 | 244.3
SINAPI PE InsumosDezembro 5246 | 4718 | PEDRA BRITADA N. 2 (19 A 38 MM) POSTO PEDREIRA/FORNECEDOR, SEM FRETE | [6 empty] | M3 | 0.209 | 108.92 | 22.76 |  |  | SINAPI PE InsumosDezembro 5246 | 4718 | PEDRA BRITADA N. 2 (19 A 38 MM) POSTO PEDREIRA/FORNECEDOR, SEM FRETE |  |  |  |  | M3 | 0.209 | 108.92 | 22.76
SINAPI PE InsumosDezembro 5245 | 4721 | PEDRA BRITADA N. 1 (9,5 A 19 MM) POSTO PEDREIRA/FORNECEDOR, SEM FRETE | [6 empty] | M3 | 0.627 | 108.35 | 67.94 |  |  | SINAPI PE InsumosDezembro 5245 | 4721 | PEDRA BRITADA N. 1 (9,5 A 19 MM) POSTO PEDREIRA/FORNECEDOR, SEM FRETE |  |  |  |  | M3 | 0.627 | 108.35 | 67.94
[9 empty] | (E) CUSTO DE MATERIAIS - TOTAL |  |  | 446.83 | [9 empty] | (E) CUSTO DE MATERIAIS - TOTAL |  |  | 446.83
[9 empty] | CUSTO UNITÁRIO - TOTAL (D) + (E) |  |  | 583.03 | [9 empty] | CUSTO UNITÁRIO - TOTAL (D) + (E) |  |  | 597.56
[9 empty] | BONIFICAÇÃO - BDI |  | 0% | 0 | [9 empty] | BONIFICAÇÃO - BDI |  | 0% | 0
base: nº 74254/002 -Sinapi Nacional Dez 2014 - custos e insumos SINAPI | [8 empty] | PREÇO UNITÁRIO TOTAL |  |  | 583.03 |  |  | base: nº 74254/002 -Sinapi Nacional Dez 2014 - custos e insumos SINAPI | [6 empty] | PREÇO UNITÁRIO TOTAL |  |  | 597.56
CPU 242 | [14 empty] | CPU 242
SERVIÇO: | LANCAMENTO/APLICACAO MANUAL DE CONCRETO EM ESTRUTURAS | [9 empty] | UNIDADE | M3 |  |  | SERVIÇO: | LANCAMENTO/APLICACAO MANUAL DE CONCRETO EM ESTRUTURAS | [7 empty] | UNIDADE | M3
FONTE | CÓDIGO | EQUIPAMENTOS |  |  |  | UN | QUANT | UTILIZAÇÃO OPERATIVA | UTILIZAÇÃO IMPRODUTIVA | CUSTO OPER | CUSTO IMPROD | CUSTO |  |  | FONTE | CÓDIGO | EQUIPAMENTOS |  | UN | QUANT | UTILIZAÇÃO OPERATIVA | UTILIZAÇÃO IMPRODUTIVA | CUSTO OPER | CUSTO IMPROD | CUSTO
[12 empty] | HORÁRIO | [12 empty] | HORÁRIO
SINAPI PE Nacional Dezembro 2024 | 90586 | VIBRADOR DE IMERSÃO, DIÂMETRO DE PONTEIRA 45MM, MOTOR ELÉTRICO TRIFÁSICO POTÊNCIA DE 2 CV - CHP DIURNO. AF_06/2015 | [6 empty] | CHP | 0.3 | 1.33 | 0.4 |  |  | SINAPI PE Nacional Dezembro 2024 | 90586 | VIBRADOR DE IMERSÃO, DIÂMETRO DE PONTEIRA 45MM, MOTOR ELÉTRICO TRIFÁSICO POTÊNCIA DE 2 CV - CHP DIURNO. AF_06/2015 |  |  |  |  | CHP | 0.3 | 1.33 | 0.4
[9 empty] | (A) CUSTO HORÁRIO DE EQUIPAMENTOS - TOTAL |  |  | 0.4 | [9 empty] | (A) CUSTO HORÁRIO DE EQUIPAMENTOS - TOTAL |  |  | 0.4
FONTE | CÓDIGO | MÃO-DE-OBRA SUPLEMENTAR | [6 empty] | UN | COEFICIENTE | SALÁRIO | CUSTO |  |  | FONTE | CÓDIGO | MÃO-DE-OBRA SUPLEMENTAR |  |  |  |  | UN | COEFICIENTE | SALÁRIO | CUSTO
[11 empty] | BASE | HORÁRIO | [11 empty] | BASE | HORÁRIO
SINAPI PE Nacional Dezembro 2024 | 88309 | PEDREIRO COM ENCARGOS COMPLEMENTARES | [6 empty] | H | 1.65 | 22.63 | 37.34 |  |  | SINAPI PE Nacional Dezembro 2024 | 88309 | PEDREIRO COM ENCARGOS COMPLEMENTARES |  |  |  |  | H | 1.65 | 25.46 | 42.01
SINAPI PE Nacional Dezembro 2024 | 88316 | SERVENTE COM ENCARGOS COMPLEMENTARES | [6 empty] | H | 4.5 | 18.14 | 81.63 |  |  | SINAPI PE Nacional Dezembro 2024 | 88316 | SERVENTE COM ENCARGOS COMPLEMENTARES |  |  |  |  | H | 4.5 | 20.28 | 91.26
[11 empty] | (B) CUSTO HORÁRIO DE MÃO-DE-OBRA | 118.97 | [11 empty] | (B) CUSTO HORÁRIO DE MÃO-DE-OBRA | 133.27
[10 empty] | Encargos Sociais de | [12 empty] | Encargos Sociais de
[9 empty] | (B) CUSTO UNITÁRIO DE MÃO DE OBRA |  |  | 118.97 | [9 empty] | (B) CUSTO UNITÁRIO DE MÃO DE OBRA |  |  | 133.27
[11 empty] | CUSTO HORÁRIO TOTAL | 119.37 | [11 empty] | CUSTO HORÁRIO TOTAL | 133.67
PRODUÇÃO DA EQUIPE (C ) |  |  |  |  | 1 |  |  |  | (D) CUSTO UNITÁRIO DE EXECUÇÃO (A) + (B) / C |  |  | 119.37 |  |  | PRODUÇÃO DA EQUIPE (C ) |  |  | 1 |  |  |  | (D) CUSTO UNITÁRIO DE EXECUÇÃO (A) + (B) / C |  |  | 133.67
FONTE | CÓDIGO | MATERIAIS/SERVIÇOS | [6 empty] | UN | CONSUMO | CUSTO UNITÁRIO | CUSTO |  |  | FONTE | CÓDIGO | MATERIAIS/SERVIÇOS |  |  |  |  | UN | CONSUMO | CUSTO UNITÁRIO | CUSTO
[12 empty] | TOTAL | [12 empty] | TOTAL
[9 empty] | (E) CUSTO DE MATERIAIS - TOTAL |  |  | 0 | [9 empty] | (E) CUSTO DE MATERIAIS - TOTAL |  |  | 0
[9 empty] | CUSTO UNITÁRIO - TOTAL (D) + (E) |  |  | 119.37 | [9 empty] | CUSTO UNITÁRIO - TOTAL (D) + (E) |  |  | 133.67
[9 empty] | BONIFICAÇÃO - BDI |  | 0% | 0 | [9 empty] | BONIFICAÇÃO - BDI |  | 0% | 0
base: nº 7415/003 -Sinapi Nacional Dez 2014 - custos e insumos SINAPI | [8 empty] | PREÇO UNITÁRIO TOTAL |  |  | 119.37 |  |  | base: nº 7415/003 -Sinapi Nacional Dez 2014 - custos e insumos SINAPI | [6 empty] | PREÇO UNITÁRIO TOTAL |  |  | 133.67
CPU 243 | [14 empty] | CPU 243
SERVIÇO: | FORN. E IMPLANTAÇÃO PLACA SINALIZ. TOT.REFLETIVA (4 S 06 200 02) | [9 empty] | UNIDADE | M2 |  |  | SERVIÇO: | FORN. E IMPLANTAÇÃO PLACA SINALIZ. TOT.REFLETIVA (4 S 06 200 02) | [7 empty] | UNIDADE | M2
FONTE | CÓDIGO | EQUIPAMENTOS |  |  |  | UN | QUANT | UTILIZAÇÃO OPERATIVA | UTILIZAÇÃO IMPRODUTIVA | CUSTO OPER | CUSTO IMPROD | CUSTO |  |  | FONTE | CÓDIGO | EQUIPAMENTOS |  | UN | QUANT | UTILIZAÇÃO OPERATIVA | UTILIZAÇÃO IMPRODUTIVA | CUSTO OPER | CUSTO IMPROD | CUSTO
[12 empty] | HORÁRIO | [12 empty] | HORÁRIO
SINAPI PE Nacional Dezembro 2024 | 5824 | CAMINHÃO TOCO, PBT 16.000 KG, CARGA ÚTIL MÁX. 10.685 KG, DIST. ENTRE EIXOS 4,8 M, POTÊNCIA 189 CV, INCLUSIVE CARROCERIA FIXA ABERTA DE MADEIRA P/ TRANSPORTE GERAL DE CARGA SECA, DIMEN. APROX. 2,5 X 7,00 X 0,50 M - CHP DIURNO. AF_06/2014 |  |  |  | CHP | 1 | 0.5 |  | 207.95 |  | 103.98 |  |  | SINAPI PE Nacional Outubro 2018 | 5824 | CAMINHÃO TOCO, PBT 16.000 KG, CARGA ÚTIL MÁX. 10.685 KG, DIST. ENTRE EIXOS 4,8 M, POTÊNCIA 189 CV, INCLUSIVE CARROCERIA FIXA ABERTA DE MADEIRA P/ TRANSPORTE GERAL DE CARGA SECA, DIMEN. APROX. 2,5 X 7,00 X 0,50 M - CHP DIURNO. AF_06/2014 |  | CHP | 1 | 0.5 |  | 210.73 |  | 105.37
SINAPI PE Nacional Dezembro 2024 | 5826 | CAMINHÃO TOCO, PBT 16.000 KG, CARGA ÚTIL MÁX. 10.685 KG, DIST. ENTRE EIXOS 4,8 M, POTÊNCIA 189 CV, INCLUSIVE CARROCERIA FIXA ABERTA DE MADEIRA P/ TRANSPORTE GERAL DE CARGA SECA, DIMEN. APROX. 2,5 X 7,00 X 0,50 M - CHI DIURNO. AF_06/2014 |  |  |  | CHI | 1 |  | 0.5 | 54.62 |  | 27.31 |  |  | SINAPI PE Nacional Outubro 2018 | 5826 | CAMINHÃO TOCO, PBT 16.000 KG, CARGA ÚTIL MÁX. 10.685 KG, DIST. ENTRE EIXOS 4,8 M, POTÊNCIA 189 CV, INCLUSIVE CARROCERIA FIXA ABERTA DE MADEIRA P/ TRANSPORTE GERAL DE CARGA SECA, DIMEN. APROX. 2,5 X 7,00 X 0,50 M - CHI DIURNO. AF_06/2014 |  | CHI | 1 |  | 0.5 | 57.4 |  | 28.7
[9 empty] | (A) CUSTO HORÁRIO DE EQUIPAMENTOS - TOTAL |  |  | 131.29 | [9 empty] | (A) CUSTO HORÁRIO DE EQUIPAMENTOS - TOTAL |  |  | 134.07
FONTE | CÓDIGO | MÃO-DE-OBRA SUPLEMENTAR | [6 empty] | UN | COEFICIENTE | SALÁRIO | CUSTO |  |  | FONTE | CÓDIGO | MÃO-DE-OBRA SUPLEMENTAR |  |  |  |  | UN | COEFICIENTE | SALÁRIO | CUSTO
[11 empty] | BASE | HORÁRIO | [11 empty] | BASE | HORÁRIO
SINAPI PE Nacional Dezembro 2024 | 88316 | SERVENTE COM ENCARGOS COMPLEMENTARES | [6 empty] | H | 3 | 18.14 | 54.42 |  |  | SINAPI PE Nacional Dezembro 2024 | 88316 | SERVENTE COM ENCARGOS COMPLEMENTARES |  |  |  |  | H | 3 | 20.28 | 60.84
[11 empty] | (B) CUSTO HORÁRIO DE MÃO-DE-OBRA | 54.42 | [11 empty] | (B) CUSTO HORÁRIO DE MÃO-DE-OBRA | 60.84
[10 empty] | Encargos Sociais de | [12 empty] | Encargos Sociais de
[9 empty] | (B) CUSTO UNITÁRIO DE MÃO DE OBRA |  |  | 54.42 | [9 empty] | (B) CUSTO UNITÁRIO DE MÃO DE OBRA |  |  | 60.84
[11 empty] | CUSTO HORÁRIO TOTAL | 185.71 | [11 empty] | CUSTO HORÁRIO TOTAL | 194.91
PRODUÇÃO DA EQUIPE (C ) |  |  |  |  | 4 |  |  |  | (D) CUSTO UNITÁRIO DE EXECUÇÃO (A) + (B) / C |  |  | 46.43 |  |  | PRODUÇÃO DA EQUIPE (C ) |  |  | 4 |  |  |  | (D) CUSTO UNITÁRIO DE EXECUÇÃO (A) + (B) / C |  |  | 48.73
FONTE | CÓDIGO | MATERIAIS/SERVIÇOS | [6 empty] | UN | CONSUMO | CUSTO UNITÁRIO | CUSTO |  |  | FONTE | CÓDIGO | MATERIAIS/SERVIÇOS |  |  |  |  | UN | CONSUMO | CUSTO UNITÁRIO | CUSTO
[12 empty] | TOTAL | [12 empty] | TOTAL
SINAPI PE InsumosDezembro 5175 | 4383 | PARAFUSO FRANCES METRICO ZINCADO, DIAMETRO 12 MM, COMPRIMENTO 140MM, COM PORCA SEXTAVADA E ARRUELA DE PRESSAO MEDIA | [6 empty] | UN | 2 | 30.56 | 61.12 |  |  | SINAPI PE Insumos Outubro 2018 | 4383 | PARAFUSO FRANCES METRICO ZINCADO, DIAMETRO 12 MM, COMPRIMENTO 140MM, COM PORCA SEXTAVADA E ARRUELA DE PRESSAO MEDIA |  |  |  |  | Ud | 2 | 30.56 | 61.12
SINAPI PE InsumosDezembro 5154 | 4379 | PARAFUSO DE ACO ZINCADO COM ROSCA SOBERBA, CABECA CHATA E FENDA SIMPLES, DIAMETRO 2,5 MM, COMPRIMENTO * 9,5 * MM | [6 empty] | UN | 3 | 0.08 | 0.24 |  |  | SINAPI PE Insumos Outubro 2018 | 4379 | PARAFUSO DE ACO ZINCADO COM ROSCA SOBERBA, CABECA CHATA E FENDA SIMPLES, DIAMETRO 2,5 MM, COMPRIMENTO * 9,5 * MM |  |  |  |  | Ud | 3 | 0.08 | 0.24
[9 empty] | (E) CUSTO DE MATERIAIS - TOTAL |  |  | 61.36 | [9 empty] | (E) CUSTO DE MATERIAIS - TOTAL |  |  | 61.36
FONTE | CÓDIGO | COMPOSIÇÕES AUXILIARES | [6 empty] | UN | CONSUMO | CUSTO UNITÁRIO | CUSTO |  |  | FONTE | CÓDIGO | COMPOSIÇÕES AUXILIARES |  |  |  |  | UN | CONSUMO | CUSTO UNITÁRIO | CUSTO
[12 empty] | TOTAL | [12 empty] | TOTAL
| CPU AUX 005 | CONFECÇÃO DE PLACA DE SINALIZAÇÃO TOT. REFLETIVA (1 A 01 860 01) | [7 empty] | 1 | 27.12 | 27.12 |  |  |  | CPU AUX 005 | CONFECÇÃO DE PLACA DE SINALIZAÇÃO TOT. REFLETIVA (1 A 01 860 01) | [5 empty] | 1 | 30.34 | 30.34
COMPOSIÇÃO | CPU 245 | CONFECÇÃO DE SUPORTE E TRAVESSA P/ PLACA DE SINAL. (1 A 01 870 01) | [6 empty] | UD | 1 | 79.24 | 79.24 |  |  |  | CPU 245 | CONFECÇÃO DE SUPORTE E TRAVESSA P/ PLACA DE SINAL. (1 A 01 870 01) |  |  |  |  | UD | 1 | 83.46 | 83.46
[9 empty] | (F) CUSTO DE ATIVIDADES - TOTAL |  |  | 106.36 | [9 empty] | (F) CUSTO DE ATIVIDADES - TOTAL |  |  | 113.8
[9 empty] | CUSTO UNITÁRIO - TOTAL (D) + (E) + (F) |  |  | 214.15 | [9 empty] | CUSTO UNITÁRIO - TOTAL (D) + (E) + (F) |  |  | 223.89
[9 empty] | BONIFICAÇÃO - BDI |  | 0% | 0 | [9 empty] | BONIFICAÇÃO - BDI |  | 0% | 0
base: 4 S 06 200 02 -SICRO SET/2015- custos e insumos SINAPI | [8 empty] | PREÇO UNITÁRIO TOTAL |  |  | 214.15 |  |  | base: 4 S 06 200 02 -SICRO SET/2015- custos e insumos SINAPI | [6 empty] | PREÇO UNITÁRIO TOTAL |  |  | 223.89
CPU 244 | [14 empty] | CPU 244
SERVIÇO: | CONFECÇÃO DE PLACA DE SINALIZAÇÃO TOT. REFLETIVA (1 A 01 860 01) | [9 empty] | UNIDADE | M2 |  |  | SERVIÇO: | CONFECÇÃO DE PLACA DE SINALIZAÇÃO TOT. REFLETIVA (1 A 01 860 01) | [7 empty] | UNIDADE | M2
FONTE | CÓDIGO | EQUIPAMENTOS |  |  |  | UN | QUANT | UTILIZAÇÃO OPERATIVA | UTILIZAÇÃO IMPRODUTIVA | CUSTO OPER | CUSTO IMPROD | CUSTO |  |  | FONTE | CÓDIGO | EQUIPAMENTOS |  | UN | QUANT | UTILIZAÇÃO OPERATIVA | UTILIZAÇÃO IMPRODUTIVA | CUSTO OPER | CUSTO IMPROD | CUSTO
[12 empty] | HORÁRIO | [12 empty] | HORÁRIO
SICRO (MAIO/18) | E9643 | EQUIPAMENTO DE PINTURA A AR COMPRIMIDO DE PISTOLA COM CANECA COM CAPACIDADE DE 1.000ML E COMPRESSOR DE 1,5 KW |  |  |  | ud | 1 | 0.3 | 0.7 | 0.3783 | 0.2586 | 0.29 |  |  | SICRO (MAIO/18) | E9643 | EQUIPAMENTO DE PINTURA A AR COMPRIMIDO DE PISTOLA COM CANECA COM CAPACIDADE DE 1.000ML E COMPRESSOR DE 1,5 KW |  | ud | 1 | 0.3 | 0.7 | 0.3783 | 0.2586 | 0.29
SICRO (MAIO/18) | E9622 | MÁQUINA DE BANCADA UNIVERSAL PARA CORTE DE CHAPA - 1,5 KW |  |  |  | ud | 1 | 0.5 | 0.5 | 4.6361 | 2.94 | 3.79 |  |  | SICRO (MAIO/18) | E9622 | MÁQUINA DE BANCADA UNIVERSAL PARA CORTE DE CHAPA - 1,5 KW |  | ud | 1 | 0.5 | 0.5 | 4.6361 | 2.94 | 3.79
SICRO (MAIO/18) | E9623 | MÁQUINA DE BANCADA GUILHOTINA - 4 KW |  |  |  | ud | 1 | 0.2 | 0.8 | 6.201 | 3.9321 | 4.39 |  |  | SICRO (MAIO/18) | E9623 | MÁQUINA DE BANCADA GUILHOTINA - 4 KW |  | ud | 1 | 0.2 | 0.8 | 6.201 | 3.9321 | 4.39
[9 empty] | (A) CUSTO HORÁRIO DE EQUIPAMENTOS - TOTAL |  |  | 8.47 | [9 empty] | (A) CUSTO HORÁRIO DE EQUIPAMENTOS - TOTAL |  |  | 8.47
FONTE | CÓDIGO | MÃO-DE-OBRA SUPLEMENTAR | [6 empty] | UN | COEFICIENTE | SALÁRIO | CUSTO |  |  | FONTE | CÓDIGO | MÃO-DE-OBRA SUPLEMENTAR |  |  |  |  | UN | COEFICIENTE | SALÁRIO | CUSTO
[11 empty] | BASE | HORÁRIO | [11 empty] | BASE | HORÁRIO
SINAPI PE Nacional Dezembro 2024 | 88278 | MONTADOR DE ESTRUTURA METÁLICA COM ENCARGOS COMPLEMENTARES | [6 empty] | H | 2 | 24.45 | 48.9 |  |  | SINAPI PE Nacional Dezembro 2024 | 88278 | MONTADOR DE ESTRUTURA METÁLICA COM ENCARGOS COMPLEMENTARES |  |  |  |  | H | 2 | 27.76 | 55.52
SINAPI PE Nacional Dezembro 2024 | 88310 | PINTOR COM ENCARGOS COMPLEMENTARES | [6 empty] | H | 0.3 | 24.14 | 7.24 |  |  | SINAPI PE Nacional Dezembro 2024 | 88310 | PINTOR COM ENCARGOS COMPLEMENTARES |  |  |  |  | H | 0.3 | 26.95 | 8.09
SINAPI PE Nacional Dezembro 2024 | 88315 | SERRALHEIRO COM ENCARGOS COMPLEMENTARES | [6 empty] | H | 1 | 22.43 | 22.43 |  |  | SINAPI PE Nacional Dezembro 2024 | 88315 | SERRALHEIRO COM ENCARGOS COMPLEMENTARES |  |  |  |  | H | 1 | 25.24 | 25.24
SINAPI PE Nacional Dezembro 2024 | 88243 | AJUDANTE ESPECIALIZADO COM ENCARGOS COMPLEMENTARES | [6 empty] | H | 4 | 18.92 | 75.68 |  |  | SINAPI PE Nacional Dezembro 2024 | 88243 | AJUDANTE ESPECIALIZADO COM ENCARGOS COMPLEMENTARES |  |  |  |  | H | 4 | 21.18 | 84.72
[11 empty] | (B) CUSTO HORÁRIO DE MÃO-DE-OBRA | 154.25 | [11 empty] | (B) CUSTO HORÁRIO DE MÃO-DE-OBRA | 173.57
[10 empty] | Encargos Sociais de | [12 empty] | Encargos Sociais de
[9 empty] | (B) CUSTO UNITÁRIO DE MÃO DE OBRA |  |  | 154.25 | [9 empty] | (B) CUSTO UNITÁRIO DE MÃO DE OBRA |  |  | 173.57
[11 empty] | CUSTO HORÁRIO TOTAL | 162.72 | [11 empty] | CUSTO HORÁRIO TOTAL | 182.04
PRODUÇÃO DA EQUIPE (C ) |  |  |  |  | 6 |  |  |  | (D) CUSTO UNITÁRIO DE EXECUÇÃO (A) + (B) / C |  |  | 27.12 |  |  | PRODUÇÃO DA EQUIPE (C ) |  |  | 6 |  |  |  | (D) CUSTO UNITÁRIO DE EXECUÇÃO (A) + (B) / C |  |  | 30.34
FONTE | CÓDIGO | MATERIAIS/SERVIÇOS | [6 empty] | UN | CONSUMO | CUSTO UNITÁRIO | CUSTO |  |  | FONTE | CÓDIGO | MATERIAIS/SERVIÇOS |  |  |  |  | UN | CONSUMO | CUSTO UNITÁRIO | CUSTO
[12 empty] | TOTAL | [12 empty] | TOTAL
SINAPI PE InsumosDezembro 5389 | 34723 | PLACA DE SINALIZACAO EM CHAPA DE ACO NUM 16 COM PINTURA REFLETIVA | [6 empty] | M2 | 1 | 577.5 | 577.5 |  |  | SINAPI PE InsumosDezembro 5389 | 34723 | PLACA DE SINALIZACAO EM CHAPA DE ACO NUM 16 COM PINTURA REFLETIVA |  |  |  |  | M2 | 1 | 577.5 | 577.5
[9 empty] | (E) CUSTO DE MATERIAIS - TOTAL |  |  | 577.5 | [9 empty] | (E) CUSTO DE MATERIAIS - TOTAL |  |  | 577.5
[9 empty] | CUSTO UNITÁRIO - TOTAL (D) + (E) |  |  | 604.62 | [9 empty] | CUSTO UNITÁRIO - TOTAL (D) + (E) |  |  | 607.84
[9 empty] | BONIFICAÇÃO - BDI |  | 0% | 0 | [9 empty] | BONIFICAÇÃO - BDI |  | 0% | 0
base: nº 1 A 01 860 01 -SICROl Set 2015 - custos e insumos SINAPI/SICRO | [8 empty] | PREÇO UNITÁRIO TOTAL |  |  | 604.62 |  |  | base: nº 1 A 01 860 01 -SICROl Set 2015 - custos e insumos SINAPI/SICRO | [6 empty] | PREÇO UNITÁRIO TOTAL |  |  | 607.84
CPU 245 | [14 empty] | CPU 245
SERVIÇO: | CONFECÇÃO DE SUPORTE E TRAVESSA P/ PLACA DE SINAL. (1 A 01 870 01) | [9 empty] | UNIDADE | UD |  |  | SERVIÇO: | CONFECÇÃO DE SUPORTE E TRAVESSA P/ PLACA DE SINAL. (1 A 01 870 01) | [7 empty] | UNIDADE | UD
FONTE | CÓDIGO | MÃO-DE-OBRA SUPLEMENTAR | [6 empty] | UN | COEFICIENTE | SALÁRIO | CUSTO |  |  | FONTE | CÓDIGO | MÃO-DE-OBRA SUPLEMENTAR |  |  |  |  | UN | COEFICIENTE | SALÁRIO | CUSTO
[11 empty] | BASE | HORÁRIO | [11 empty] | BASE | HORÁRIO
SINAPI PE Nacional Dezembro 2024 | 88310 | PINTOR COM ENCARGOS COMPLEMENTARES | [6 empty] | H | 1 | 24.14 | 24.14 |  |  | SINAPI PE Nacional Dezembro 2024 | 88310 | PINTOR COM ENCARGOS COMPLEMENTARES |  |  |  |  | H | 1 | 26.95 | 26.95
SINAPI PE Nacional Dezembro 2024 | 88261 | CARPINTEIRO DE ESQUADRIA COM ENCARGOS COMPLEMENTARES | [6 empty] | H | 0.5 | 21.51 | 10.76 |  |  | SINAPI PE Nacional Dezembro 2024 | 88261 | CARPINTEIRO DE ESQUADRIA COM ENCARGOS COMPLEMENTARES |  |  |  |  | H | 0.5 | 24.2 | 12.1
SINAPI PE Nacional Dezembro 2024 | 88316 | SERVENTE COM ENCARGOS COMPLEMENTARES | [6 empty] | H | 2 | 18.14 | 36.28 |  |  | SINAPI PE Nacional Dezembro 2024 | 88316 | SERVENTE COM ENCARGOS COMPLEMENTARES |  |  |  |  | H | 2 | 20.28 | 40.56
[11 empty] | (B) CUSTO HORÁRIO DE MÃO-DE-OBRA | 71.18 | [11 empty] | (B) CUSTO HORÁRIO DE MÃO-DE-OBRA | 79.61
[10 empty] | Encargos Sociais de | [12 empty] | Encargos Sociais de
[9 empty] | (B) CUSTO UNITÁRIO DE MÃO DE OBRA |  |  | 142.36 | [9 empty] | (B) CUSTO UNITÁRIO DE MÃO DE OBRA |  |  | 159.22
[11 empty] | CUSTO HORÁRIO TOTAL | 142.36 | [11 empty] | CUSTO HORÁRIO TOTAL | 159.22
PRODUÇÃO DA EQUIPE (C ) |  |  |  |  | 4 |  |  |  | (D) CUSTO UNITÁRIO DE EXECUÇÃO (A) + (B) / C |  |  | 35.59 |  |  | PRODUÇÃO DA EQUIPE (C ) |  |  | 4 |  |  |  | (D) CUSTO UNITÁRIO DE EXECUÇÃO (A) + (B) / C |  |  | 39.81
FONTE | CÓDIGO | MATERIAIS/SERVIÇOS | [6 empty] | UN | CONSUMO | CUSTO UNITÁRIO | CUSTO |  |  | FONTE | CÓDIGO | MATERIAIS/SERVIÇOS |  |  |  |  | UN | CONSUMO | CUSTO UNITÁRIO | CUSTO
[12 empty] | TOTAL | [12 empty] | TOTAL
SINAPI PE InsumosDezembro 2839 | 20212 | CAIBRO APARELHADO *6 X 8* CM, EM MACARANDUBA/MASSARANDUBA, ANGELIM OU EQUIVALENTE DA REGIAO | [6 empty] | M | 1 | 24.18 | 24.18 |  |  | SINAPI PE InsumosDezembro 2839 | 20212 | CAIBRO APARELHADO *6 X 8* CM, EM MACARANDUBA/MASSARANDUBA, ANGELIM OU EQUIVALENTE DA REGIAO |  |  |  |  | M | 1 | 24.18 | 24.18
SICRO (MAIO/18) - MATERIAIS | M2018 | GASTALHO DE 10 X 2 CM | [6 empty] | M | 1.4 | 3.5601 | 4.98 |  |  | SICRO (MAIO/18) - MATERIAIS | M2018 | GASTALHO DE 10 X 2 CM |  |  |  |  | M | 1.4 | 3.56 | 4.98
SINAPI PE InsumosDezembro 6263 | 7288 | TINTA ESMALTE SINTETICO PREMIUM FOSCO | [6 empty] | L | 0.33 | 43.91 | 14.49 |  |  | SINAPI PE InsumosDezembro 6263 | 7288 | TINTA ESMALTE SINTETICO PREMIUM FOSCO |  |  |  |  | L | 0.33 | 43.91 | 14.49
[9 empty] | (E) CUSTO DE MATERIAIS - TOTAL |  |  | 43.65 | [9 empty] | (E) CUSTO DE MATERIAIS - TOTAL |  |  | 43.65
[9 empty] | CUSTO UNITÁRIO - TOTAL (D) + (E) |  |  | 79.24 | [9 empty] | CUSTO UNITÁRIO - TOTAL (D) + (E) |  |  | 83.46
[9 empty] | BONIFICAÇÃO - BDI |  | 0% | 0 | [9 empty] | BONIFICAÇÃO - BDI |  | 0% | 0
base: nº 1 A 01 870 01 -SICRO Set 2015 - custos e insumos SINAPI/SICRO | [8 empty] | PREÇO UNITÁRIO TOTAL |  |  | 79.24 |  |  | base: nº 1 A 01 870 01 -SICRO Set 2015 - custos e insumos SINAPI/SICRO | [6 empty] | PREÇO UNITÁRIO TOTAL |  |  | 83.46
Tinta para pré-marcação
CPU 246 | [14 empty] | CPU 246
SERVIÇO: | PINT. SETAS/ZEBRADO-TINTA B.ACRÍL. EMULS. ÁGUA-2A. | [9 empty] | UNIDADE | M2 |  |  | SERVIÇO: | PINT. SETAS/ZEBRADO-TINTA B.ACRÍL. EMULS. ÁGUA-2A. | [7 empty] | UNIDADE | M2
FONTE | CÓDIGO | EQUIPAMENTOS |  |  |  | UN | QUANT | UTILIZAÇÃO OPERATIVA | UTILIZAÇÃO IMPRODUTIVA | CUSTO OPER | CUSTO IMPROD | CUSTO |  |  | FONTE | CÓDIGO | EQUIPAMENTOS |  | UN | QUANT | UTILIZAÇÃO OPERATIVA | UTILIZAÇÃO IMPRODUTIVA | CUSTO OPER | CUSTO IMPROD | CUSTO
[12 empty] | HORÁRIO | [12 empty] | HORÁRIO
SICRO MAIO/18 EQUIPAMENTOS | E9687 | CAMINHÃO CARROCERIA COM CAPACIDADE DE 5 T - 115 KW |  |  |  | UD | 1 | 0.5 | 0.5 | 118.42 | 34.8318 | 76.63 |  |  | SICRO MAIO/18 EQUIPAMENTOS | E9687 | CAMINHÃO CARROCERIA COM CAPACIDADE DE 5 T - 115 KW |  | UD | 1 | 0.5 | 0.5 | 120.98 | 37.3982 | 79.19
SICRO MAIO/18 EQUIPAMENTOS | E9684 | VEÍCULO LEVE PICK UP 4 X 4 - 147 KW |  |  |  | UD | 1 | 1 |  | 128.5 | 31.9038 | 128.5 |  |  | SICRO MAIO/18 EQUIPAMENTOS | E9684 | VEÍCULO LEVE PICK UP 4 X 4 - 147 KW |  | UD | 1 | 1 | 0 | 131.06 | 34.4647 | 131.06
SICRO MAIO/18 EQUIPAMENTOS | E9644 | CAMINHÃO PARA PINTURA A FRIO COM DEMARCADOR DE FAIXAS - 28 KW/ 115 KW |  |  |  | UD | 1 | 1 |  | 265.94 | 119.5831 | 265.94 |  |  | SICRO MAIO/18 EQUIPAMENTOS | E9644 | CAMINHÃO PARA PINTURA A FRIO COM DEMARCADOR DE FAIXAS - 28 KW/ 115 KW |  | UD | 1 | 1 | 0 | 270.9 | 124.5417 | 270.9
[9 empty] | (A) CUSTO HORÁRIO DE EQUIPAMENTOS - TOTAL |  |  | 471.07 | [9 empty] | (A) CUSTO HORÁRIO DE EQUIPAMENTOS - TOTAL |  |  | 481.15
FONTE | CÓDIGO | MÃO-DE-OBRA SUPLEMENTAR | [6 empty] | UN | COEFICIENTE | SALÁRIO | CUSTO |  |  | FONTE | CÓDIGO | MÃO-DE-OBRA SUPLEMENTAR |  |  |  |  | UN | COEFICIENTE | SALÁRIO | CUSTO
[11 empty] | BASE | HORÁRIO | [11 empty] | BASE | HORÁRIO
SICRO MAIO/18 MÃO-DE-OBRA | P9843 | OPERADOR DE EQUIPAMENTO LEVE | [6 empty] | H | 1 | 17.72 | 17.72 |  |  | SICRO MAIO/18 MÃO-DE-OBRA | P9843 | OPERADOR DE EQUIPAMENTO LEVE |  |  |  |  | H | 1 | 19.86 | 19.86
SICRO MAIO/18 MÃO-DE-OBRA | P9853 | PRÉ-MARCADOR | [6 empty] | H | 1 | 15.02 | 15.02 |  |  | SICRO MAIO/18 MÃO-DE-OBRA | P9853 | PRÉ-MARCADOR |  |  |  |  | H | 1 | 16.73 | 16.73
SINAPI PE Nacional Dezembro 2024 | 88316 | SERVENTE COM ENCARGOS COMPLEMENTARES | [6 empty] | H | 7 | 18.14 | 126.98 |  |  | SINAPI PE Nacional Dezembro 2024 | 88316 | SERVENTE COM ENCARGOS COMPLEMENTARES |  |  |  |  | H | 7 | 20.28 | 141.96
[11 empty] | (B) CUSTO HORÁRIO DE MÃO-DE-OBRA | 159.72 | [11 empty] | (B) CUSTO HORÁRIO DE MÃO-DE-OBRA | 178.55
[10 empty] | Encargos Sociais de | [12 empty] | Encargos Sociais de
[9 empty] | (B) CUSTO UNITÁRIO DE MÃO DE OBRA |  |  | 159.72 | [9 empty] | (B) CUSTO UNITÁRIO DE MÃO DE OBRA |  |  | 178.55
[11 empty] | CUSTO HORÁRIO TOTAL | 630.79 | [11 empty] | CUSTO HORÁRIO TOTAL | 659.7
PRODUÇÃO DA EQUIPE (C) |  |  |  |  | 40 |  |  |  | (D) CUSTO UNITÁRIO DE EXECUÇÃO (A) + (B) / C |  |  | 15.77 |  |  | PRODUÇÃO DA EQUIPE (C ) |  |  | 40 |  |  |  | (D) CUSTO UNITÁRIO DE EXECUÇÃO (A) + (B) / C |  |  | 16.49
FONTE | CÓDIGO | MATERIAIS/SERVIÇOS | [6 empty] | UN | CONSUMO | CUSTO UNITÁRIO | CUSTO |  |  | FONTE | CÓDIGO | MATERIAIS/SERVIÇOS |  |  |  |  | UN | CONSUMO | CUSTO UNITÁRIO | CUSTO
[12 empty] | TOTAL | [12 empty] | TOTAL
SICRO MAIO/18 MATERIAL | M2036 | TINTA À BASE DE RESINA ACRÍLICA EMULSÃO EM ÁGUA | [6 empty] | L | 0.6 | 15.99 | 9.594 |  |  | SICRO MAIO/18 MATERIAL | M2036 | TINTA À BASE DE RESINA ACRÍLICA EMULSÃO EM ÁGUA |  |  |  |  | L | 0.6 | 15.99 | 9.59
SICRO MAIO/18 MATERIAL | M2038 | MICROESFERAS DE VIDRO REFLETIVA TIPO II-A | [6 empty] | Kg | 0.33 | 5.24 | 1.73 |  |  | SICRO MAIO/18 MATERIAL | M2038 | MICROESFERAS DE VIDRO REFLETIVA TIPO II-A |  |  |  |  | Kg | 0.33 | 5.24 | 1.73
SICRO MAIO/18 MATERIAL | M2044 | TINTA PARA PRÉ-MARCAÇÃO | [6 empty] | L | 0.03 | 15.99 | 0.48 |  |  | SICRO MAIO/18 MATERIAL | M2044 | TINTA PARA PRÉ-MARCAÇÃO |  |  |  |  | L | 0.03 | 15.99 | 0.48
SICRO MAIO/18 MATERIAL | M2037 | MICROESFERAS DE VIDRO REFLETIVA TIPO I-B | [6 empty] | Kg | 0.15 | 5.71 | 0.86 |  |  | SICRO MAIO/18 MATERIAL | M2037 | MICROESFERAS DE VIDRO REFLETIVA TIPO I-B |  |  |  |  | Kg | 0.15 | 5.71 | 0.86
[9 empty] | (E) CUSTO DE MATERIAIS - TOTAL |  |  | 12.66 | [9 empty] | (E) CUSTO DE MATERIAIS - TOTAL |  |  | 12.66
[9 empty] | CUSTO UNITÁRIO - TOTAL (D) + (E) |  |  | 28.43 | [9 empty] | CUSTO UNITÁRIO - TOTAL (D) + (E) |  |  | 29.15
[9 empty] | BONIFICAÇÃO - BDI |  | 0% | 0 | [9 empty] | BONIFICAÇÃO - BDI |  | 0% | 0
base: 4 S 06 100 32 -SICRO SET/2015- custos e insumos SINAPI | [8 empty] | PREÇO UNITÁRIO TOTAL |  |  | 28.43 |  |  | base: 4 S 06 100 32 -SICRO SET/2015- custos e insumos SINAPI | [6 empty] | PREÇO UNITÁRIO TOTAL |  |  | 29.15
CPU 247 | [14 empty] | CPU 247
SERVIÇO: | TACHÃO REFLETIVO BIDIRECIONAL - FORNECIMENTO E COLOCAÇÃO | [9 empty] | UNIDADE | UD |  |  | SERVIÇO: | TACHÃO REFLETIVO BIDIRECIONAL - FORNECIMENTO E COLOCAÇÃO | [7 empty] | UNIDADE | UD
FONTE | CÓDIGO | EQUIPAMENTOS |  |  |  | UN | QUANT | UTILIZAÇÃO OPERATIVA | UTILIZAÇÃO IMPRODUTIVA | CUSTO OPER | CUSTO IMPROD | CUSTO |  |  | FONTE | CÓDIGO | EQUIPAMENTOS |  | UN | QUANT | UTILIZAÇÃO OPERATIVA | UTILIZAÇÃO IMPRODUTIVA | CUSTO OPER | CUSTO IMPROD | CUSTO
[12 empty] | HORÁRIO | [12 empty] | HORÁRIO
SICRO MAIO/18 EQUIPAMENTOS | E9687 | CAMINHÃO CARROCERIA COM CAPACIDADE DE 5 T - 115 KW |  |  |  | UD | 1 | 1 |  | 118.42 | 34.8318 | 118.42 |  |  | SICRO MAIO/18 EQUIPAMENTOS | E9687 | CAMINHÃO CARROCERIA COM CAPACIDADE DE 5 T - 115 KW |  | UD | 1 | 1 |  | 120.98 | 37.3982 | 120.98
SICRO MAIO/18 EQUIPAMENTOS | E9521 | GRUPO GERADOR - 2,5/3 KVA |  |  |  | UD | 1 | 1 |  | 2.19 | 0.2146 | 2.19 |  |  | SICRO MAIO/18 EQUIPAMENTOS | E9521 | GRUPO GERADOR - 2,5/3 KVA |  | UD | 1 | 1 |  | 2.19 | 0.2146 | 2.19
SICRO MAIO/18 EQUIPAMENTOS | E9675 | MARTELETE PERFURADOR/ROMPEDOR ELÉTRICO - 1,5 KW |  |  |  | UD | 1 | 1 |  | 0.51 | 0.2798 | 0.51 |  |  | SICRO MAIO/18 EQUIPAMENTOS | E9675 | MARTELETE PERFURADOR/ROMPEDOR ELÉTRICO - 1,5 KW |  | UD | 1 | 1 |  | 0.51 | 0.2798 | 0.51
[9 empty] | (A) CUSTO HORÁRIO DE EQUIPAMENTOS - TOTAL |  |  | 121.12 | [9 empty] | (A) CUSTO HORÁRIO DE EQUIPAMENTOS - TOTAL |  |  | 123.68
FONTE | CÓDIGO | MÃO-DE-OBRA SUPLEMENTAR | [6 empty] | UN | COEFICIENTE | SALÁRIO | CUSTO |  |  | FONTE | CÓDIGO | MÃO-DE-OBRA SUPLEMENTAR |  |  |  |  | UN | COEFICIENTE | SALÁRIO | CUSTO
[11 empty] | BASE | HORÁRIO | [11 empty] | BASE | HORÁRIO
SINAPI PE Nacional Dezembro 2024 | 88316 | SERVENTE COM ENCARGOS COMPLEMENTARES | [6 empty] | H | 4 | 18.14 | 72.56 |  |  | SINAPI PE Nacional Dezembro 2024 | 88316 | SERVENTE COM ENCARGOS COMPLEMENTARES |  |  |  |  | H | 4 | 20.28 | 81.12
SINAPI PE Nacional Dezembro 2024 | 88278 | MONTADOR DE ESTRUTURA METÁLICA COM ENCARGOS COMPLEMENTARES | [6 empty] | H | 2 | 24.45 | 48.9 |  |  | SINAPI PE Nacional Dezembro 2024 | 88278 | MONTADOR DE ESTRUTURA METÁLICA COM ENCARGOS COMPLEMENTARES |  |  |  |  | H | 2 | 27.76 | 55.52
[11 empty] | (B) CUSTO HORÁRIO DE MÃO-DE-OBRA | 121.46 | [11 empty] | (B) CUSTO HORÁRIO DE MÃO-DE-OBRA | 136.64
[10 empty] | Encargos Sociais de | [12 empty] | Encargos Sociais de
[9 empty] | (B) CUSTO UNITÁRIO DE MÃO DE OBRA |  |  | 121.46 | [9 empty] | (B) CUSTO UNITÁRIO DE MÃO DE OBRA |  |  | 136.64
[11 empty] | CUSTO HORÁRIO TOTAL | 242.58 | [11 empty] | CUSTO HORÁRIO TOTAL | 260.32
PRODUÇÃO DA EQUIPE (C) |  |  |  |  | 35.57 |  |  |  | (D) CUSTO UNITÁRIO DE EXECUÇÃO (A) + (B) / C |  |  | 6.82 |  |  | PRODUÇÃO DA EQUIPE (C ) |  |  | 35.57 |  |  |  | (D) CUSTO UNITÁRIO DE EXECUÇÃO (A) + (B) / C |  |  | 7.32
FONTE | CÓDIGO | MATERIAIS/SERVIÇOS | [6 empty] | UN | CONSUMO | CUSTO UNITÁRIO | CUSTO |  |  | FONTE | CÓDIGO | MATERIAIS/SERVIÇOS |  |  |  |  | UN | CONSUMO | CUSTO UNITÁRIO | CUSTO
[12 empty] | TOTAL | [12 empty] | TOTAL
SICRO MAIO/18 MATERIAL | M2041 | COLA POLIESTER | [6 empty] | Kg | 0.2 | 17.2 | 3.44 |  |  | SICRO MAIO/18 MATERIAL | M2041 | COLA POLIESTER |  |  |  |  | Kg | 0.2 | 17.2 | 3.44
SICRO MAIO/18 MATERIAL | M2086 | TACHÃO REFLETIVO BIDIRECIONAL | [6 empty] | ud | 1 | 31.54 | 31.54 |  |  | SICRO MAIO/18 MATERIAL | M2086 | TACHÃO REFLETIVO BIDIRECIONAL |  |  |  |  | ud | 1 | 31.54 | 31.54
[9 empty] | (E) CUSTO DE MATERIAIS - TOTAL |  |  | 34.98 | [9 empty] | (E) CUSTO DE MATERIAIS - TOTAL |  |  | 34.98
FONTE | CÓDIGO | TEMPO FIXO | [6 empty] | UN | CONSUMO | CUSTO UNITÁRIO | CUSTO |  |  | FONTE | CÓDIGO | TEMPO FIXO |  |  |  |  | UN | CONSUMO | CUSTO UNITÁRIO | CUSTO
[12 empty] | TOTAL | [12 empty] | TOTAL
SICRO MAIO/18 MATERIAL | M2086 | TACHÃO REFLETIVO BIDIRECIONAL-CAMINHÃO CARROCERIA 5T | [12 empty] | SICRO MAIO/18 MATERIAL | M2086 | TACHÃO REFLETIVO BIDIRECIONAL-CAMINHÃO CARROCERIA 5T | [7 empty] | 0
SICRO MAIO/18 | 5915474 | CARGA, MANOBRA E DESCARGA DE MATERIAIS DIVERSOS EM CAMINHÃO CARROCERIA 5 T - CARGA E DESCARGA MANUAIS | [6 empty] | TKM | 0.0025 | 19.66 | 0.05 |  |  | SICRO MAIO/18 MATERIAL | 5915474 | CARGA, MANOBRA E DESCARGA DE MATERIAIS DIVERSOS EM CAMINHÃO CARROCERIA 5 T - CARGA E DESCARGA MANUAIS |  |  |  |  | TKM | 0.0025 | 19.87 | 0.05
[9 empty] | (E) CUSTO DE MATERIAIS - TOTAL |  |  | 0.05 | [9 empty] | (E) CUSTO DE MATERIAIS - TOTAL |  |  | 0.05
[9 empty] | CUSTO UNITÁRIO - TOTAL (D) + (E) |  |  | 41.85 | [9 empty] | CUSTO UNITÁRIO - TOTAL (D) + (E) |  |  | 42.35
[9 empty] | BONIFICAÇÃO - BDI |  | 0% | 0 | [9 empty] | BONIFICAÇÃO - BDI |  | 0% | 0
base:5213362 -SICRO MAIO/18- custos e insumos SINAPI | [8 empty] | PREÇO UNITÁRIO TOTAL |  |  | 41.85 |  |  | base: 4 S 06 100 32 -SICRO SET/2015- custos e insumos SINAPI | [6 empty] | PREÇO UNITÁRIO TOTAL |  |  | 42.35
CPU 248 | [14 empty] | CPU 248
SERVIÇO: | TACHÃO REFLETIVO MONODIRECIONAL - FORNECIMENTO E COLOCAÇÃO | [9 empty] | UNIDADE | UD |  |  | SERVIÇO: | TACHÃO REFLETIVO MONODIRECIONAL - FORNECIMENTO E COLOCAÇÃO | [7 empty] | UNIDADE | UD
FONTE | CÓDIGO | EQUIPAMENTOS |  |  |  | UN | QUANT | UTILIZAÇÃO OPERATIVA | UTILIZAÇÃO IMPRODUTIVA | CUSTO OPER | CUSTO IMPROD | CUSTO |  |  | FONTE | CÓDIGO | EQUIPAMENTOS |  | UN | QUANT | UTILIZAÇÃO OPERATIVA | UTILIZAÇÃO IMPRODUTIVA | CUSTO OPER | CUSTO IMPROD | CUSTO
[12 empty] | HORÁRIO | [12 empty] | HORÁRIO
SICRO MAIO/18 EQUIPAMENTOS | E9687 | CAMINHÃO CARROCERIA COM CAPACIDADE DE 5 T - 115 KW |  |  |  | UD | 1 | 1 |  | 118.42 | 34.8318 | 118.42 |  |  | SICRO MAIO/18 EQUIPAMENTOS | E9687 | CAMINHÃO CARROCERIA COM CAPACIDADE DE 5 T - 115 KW |  | UD | 1 | 1 |  | 120.98 | 37.3982 | 120.98
SICRO MAIO/18 EQUIPAMENTOS | E9521 | GRUPO GERADOR - 2,5/3 KVA |  |  |  | UD | 1 | 1 |  | 2.19 | 0.2146 | 2.19 |  |  | SICRO MAIO/18 EQUIPAMENTOS | E9521 | GRUPO GERADOR - 2,5/3 KVA |  | UD | 1 | 1 |  | 2.19 | 0.2146 | 2.19
SICRO MAIO/18 EQUIPAMENTOS | E9675 | MARTELETE PERFURADOR/ROMPEDOR ELÉTRICO - 1,5 KW |  |  |  | UD | 1 | 1 |  | 0.51 | 0.2798 | 0.51 |  |  | SICRO MAIO/18 EQUIPAMENTOS | E9675 | MARTELETE PERFURADOR/ROMPEDOR ELÉTRICO - 1,5 KW |  | UD | 1 | 1 |  | 0.51 | 0.2798 | 0.51
[9 empty] | (A) CUSTO HORÁRIO DE EQUIPAMENTOS - TOTAL |  |  | 121.12 | [9 empty] | (A) CUSTO HORÁRIO DE EQUIPAMENTOS - TOTAL |  |  | 123.68
FONTE | CÓDIGO | MÃO-DE-OBRA SUPLEMENTAR | [6 empty] | UN | COEFICIENTE | SALÁRIO | CUSTO |  |  | FONTE | CÓDIGO | MÃO-DE-OBRA SUPLEMENTAR |  |  |  |  | UN | COEFICIENTE | SALÁRIO | CUSTO
[11 empty] | BASE | HORÁRIO | [11 empty] | BASE | HORÁRIO
SINAPI PE Nacional Dezembro 2024 | 88316 | SERVENTE COM ENCARGOS COMPLEMENTARES | [6 empty] | H | 4 | 18.14 | 72.56 |  |  | SINAPI PE Nacional Dezembro 2024 | 88316 | SERVENTE COM ENCARGOS COMPLEMENTARES |  |  |  |  | H | 4 | 20.28 | 81.12
SINAPI PE Nacional Dezembro 2024 | 88278 | MONTADOR DE ESTRUTURA METÁLICA COM ENCARGOS COMPLEMENTARES | [6 empty] | H | 2 | 24.45 | 48.9 |  |  | SINAPI PE Nacional Dezembro 2024 | 88278 | MONTADOR DE ESTRUTURA METÁLICA COM ENCARGOS COMPLEMENTARES |  |  |  |  | H | 2 | 27.76 | 55.52
[11 empty] | (B) CUSTO HORÁRIO DE MÃO-DE-OBRA | 121.46 | [11 empty] | (B) CUSTO HORÁRIO DE MÃO-DE-OBRA | 136.64
[10 empty] | Encargos Sociais de | [12 empty] | Encargos Sociais de
[9 empty] | (B) CUSTO UNITÁRIO DE MÃO DE OBRA |  |  | 121.46 | [9 empty] | (B) CUSTO UNITÁRIO DE MÃO DE OBRA |  |  | 136.64
[11 empty] | CUSTO HORÁRIO TOTAL | 242.58 | [11 empty] | CUSTO HORÁRIO TOTAL | 260.32
PRODUÇÃO DA EQUIPE (C) |  |  |  |  | 35.57 |  |  |  | (D) CUSTO UNITÁRIO DE EXECUÇÃO (A) + (B) / C |  |  | 6.82 |  |  | PRODUÇÃO DA EQUIPE (C ) |  |  | 35.57 |  |  |  | (D) CUSTO UNITÁRIO DE EXECUÇÃO (A) + (B) / C |  |  | 7.32
FONTE | CÓDIGO | MATERIAIS/SERVIÇOS | [6 empty] | UN | CONSUMO | CUSTO UNITÁRIO | CUSTO |  |  | FONTE | CÓDIGO | MATERIAIS/SERVIÇOS |  |  |  |  | UN | CONSUMO | CUSTO UNITÁRIO | CUSTO
[12 empty] | TOTAL | [12 empty] | TOTAL
SICRO MAIO/18 MATERIAL | M2041 | COLA POLIESTER | [6 empty] | Kg | 0.2 | 17.2 | 3.44 |  |  | SICRO MAIO/18 MATERIAL | M2041 | COLA POLIESTER |  |  |  |  | Kg | 0.2 | 17.2 | 3.44
SICRO MAIO/18 MATERIAL | M2085 | TACHÃO REFLETIVO MONODIRECIONAL | [6 empty] | ud | 1 | 29.65 | 29.65 |  |  | SICRO MAIO/18 MATERIAL | M2085 | TACHÃO REFLETIVO MONODIRECIONAL |  |  |  |  | ud | 1 | 29.65 | 29.65
[9 empty] | (E) CUSTO DE MATERIAIS - TOTAL |  |  | 33.09 | [9 empty] | (E) CUSTO DE MATERIAIS - TOTAL |  |  | 33.09
FONTE | CÓDIGO | TEMPO FIXO | [6 empty] | UN | CONSUMO | CUSTO UNITÁRIO | CUSTO |  |  | FONTE | CÓDIGO | TEMPO FIXO |  |  |  |  | UN | CONSUMO | CUSTO UNITÁRIO | CUSTO
[12 empty] | TOTAL | [12 empty] | TOTAL
SICRO MAIO/18 MATERIAL | M2085 | TACHÃO REFLETIVO MONOIDIRECIONAL-CAMINHÃO CARROCERIA 5T | [12 empty] | SICRO MAIO/18 MATERIAL | M2085 | TACHÃO REFLETIVO MONOIDIRECIONAL-CAMINHÃO CARROCERIA 5T | [7 empty] | 0
SICRO MAIO/18 | 5915474 | CARGA, MANOBRA E DESCARGA DE MATERIAIS DIVERSOS EM CAMINHÃO CARROCERIA 5 T - CARGA E DESCARGA MANUAIS | [6 empty] | TKM | 0.0025 | 19.66 | 0.05 |  |  | SICRO MAIO/18 MATERIAL | 5915474 | CARGA, MANOBRA E DESCARGA DE MATERIAIS DIVERSOS EM CAMINHÃO CARROCERIA 5 T - CARGA E DESCARGA MANUAIS |  |  |  |  | TKM | 0.0025 | 19.87 | 0.05
[9 empty] | (E) CUSTO DE MATERIAIS - TOTAL |  |  | 0.05 | [9 empty] | (E) CUSTO DE MATERIAIS - TOTAL |  |  | 0.05
[9 empty] | CUSTO UNITÁRIO - TOTAL (D) + (E) |  |  | 39.96 | [9 empty] | CUSTO UNITÁRIO - TOTAL (D) + (E) |  |  | 40.46
[9 empty] | BONIFICAÇÃO - BDI |  | 0% | 0 | [9 empty] | BONIFICAÇÃO - BDI |  | 0% | 0
base:5213361 -SICRO MAIO/18- custos e insumos SINAPI | [8 empty] | PREÇO UNITÁRIO TOTAL |  |  | 39.96 |  |  | base:5213361 -SICRO MAIO/18- custos e insumos SINAPI | [6 empty] | PREÇO UNITÁRIO TOTAL |  |  | 40.46
CPU 249 | [14 empty] | CPU 249
SERVIÇO: | TACHA REFLETIVA MONODIRECIONAL - FORNECIMENTO E COLOCAÇÃO | [9 empty] | UNIDADE | UD |  |  | SERVIÇO: | TACHA REFLETIVA MONODIRECIONAL - FORNECIMENTO E COLOCAÇÃO | [7 empty] | UNIDADE | UD
FONTE | CÓDIGO | EQUIPAMENTOS |  |  |  | UN | QUANT | UTILIZAÇÃO OPERATIVA | UTILIZAÇÃO IMPRODUTIVA | CUSTO OPER | CUSTO IMPROD | CUSTO |  |  | FONTE | CÓDIGO | EQUIPAMENTOS |  | UN | QUANT | UTILIZAÇÃO OPERATIVA | UTILIZAÇÃO IMPRODUTIVA | CUSTO OPER | CUSTO IMPROD | CUSTO
[12 empty] | HORÁRIO | [12 empty] | HORÁRIO
SICRO MAIO/18 EQUIPAMENTOS | E9687 | CAMINHÃO CARROCERIA COM CAPACIDADE DE 5 T - 115 KW |  |  |  | UD | 1 | 1 |  | 118.42 | 34.8318 | 118.42 |  |  | SICRO MAIO/18 EQUIPAMENTOS | E9687 | CAMINHÃO CARROCERIA COM CAPACIDADE DE 5 T - 115 KW |  | UD | 1 | 1 |  | 120.98 | 37.3982 | 120.98
SICRO MAIO/18 EQUIPAMENTOS | E9521 | GRUPO GERADOR - 2,5/3 KVA |  |  |  | UD | 1 | 1 |  | 2.19 | 0.2146 | 2.19 |  |  | SICRO MAIO/18 EQUIPAMENTOS | E9521 | GRUPO GERADOR - 2,5/3 KVA |  | UD | 1 | 1 |  | 2.19 | 0.2146 | 2.19
SICRO MAIO/18 EQUIPAMENTOS | E9675 | MARTELETE PERFURADOR/ROMPEDOR ELÉTRICO - 1,5 KW |  |  |  | UD | 1 | 1 |  | 0.51 | 0.2798 | 0.51 |  |  | SICRO MAIO/18 EQUIPAMENTOS | E9675 | MARTELETE PERFURADOR/ROMPEDOR ELÉTRICO - 1,5 KW |  | UD | 1 | 1 |  | 0.51 | 0.2798 | 0.51
[9 empty] | (A) CUSTO HORÁRIO DE EQUIPAMENTOS - TOTAL |  |  | 121.12 | [9 empty] | (A) CUSTO HORÁRIO DE EQUIPAMENTOS - TOTAL |  |  | 123.68
FONTE | CÓDIGO | MÃO-DE-OBRA SUPLEMENTAR | [6 empty] | UN | COEFICIENTE | SALÁRIO | CUSTO |  |  | FONTE | CÓDIGO | MÃO-DE-OBRA SUPLEMENTAR |  |  |  |  | UN | COEFICIENTE | SALÁRIO | CUSTO
[11 empty] | BASE | HORÁRIO | [11 empty] | BASE | HORÁRIO
SINAPI PE Nacional Dezembro 2024 | 88316 | SERVENTE COM ENCARGOS COMPLEMENTARES | [6 empty] | H | 4 | 18.14 | 72.56 |  |  | SINAPI PE Nacional Dezembro 2024 | 88316 | SERVENTE COM ENCARGOS COMPLEMENTARES |  |  |  |  | H | 4 | 20.28 | 81.12
SINAPI PE Nacional Dezembro 2024 | 88278 | MONTADOR DE ESTRUTURA METÁLICA COM ENCARGOS COMPLEMENTARES | [6 empty] | H | 2 | 24.45 | 48.9 |  |  | SINAPI PE Nacional Dezembro 2024 | 88278 | MONTADOR DE ESTRUTURA METÁLICA COM ENCARGOS COMPLEMENTARES |  |  |  |  | H | 2 | 27.76 | 55.52
[11 empty] | (B) CUSTO HORÁRIO DE MÃO-DE-OBRA | 121.46 | [11 empty] | (B) CUSTO HORÁRIO DE MÃO-DE-OBRA | 136.64
[10 empty] | Encargos Sociais de | [12 empty] | Encargos Sociais de
[9 empty] | (B) CUSTO UNITÁRIO DE MÃO DE OBRA |  |  | 121.46 | [9 empty] | (B) CUSTO UNITÁRIO DE MÃO DE OBRA |  |  | 136.64
[11 empty] | CUSTO HORÁRIO TOTAL | 242.58 | [11 empty] | CUSTO HORÁRIO TOTAL | 260.32
PRODUÇÃO DA EQUIPE (C) |  |  |  |  | 80.32 |  |  |  | (D) CUSTO UNITÁRIO DE EXECUÇÃO (A) + (B) / C |  |  | 3.02 |  |  | PRODUÇÃO DA EQUIPE (C ) |  |  | 80.32 |  |  |  | (D) CUSTO UNITÁRIO DE EXECUÇÃO (A) + (B) / C |  |  | 3.24
FONTE | CÓDIGO | MATERIAIS/SERVIÇOS | [6 empty] | UN | CONSUMO | CUSTO UNITÁRIO | CUSTO |  |  | FONTE | CÓDIGO | MATERIAIS/SERVIÇOS |  |  |  |  | UN | CONSUMO | CUSTO UNITÁRIO | CUSTO
[12 empty] | TOTAL | [12 empty] | TOTAL
SICRO MAIO/18 MATERIAL | M2041 | COLA POLIESTER | [6 empty] | Kg | 0.08 | 17.2 | 1.376 |  |  | SICRO MAIO/18 MATERIAL | M2041 | COLA POLIESTER |  |  |  |  | Kg | 0.08 | 17.2 | 1.38
SICRO MAIO/18 MATERIAL | M2083 | TACHA REFLETIVA MONODIRECIONAL | [6 empty] | ud | 1 | 10.41 | 10.41 |  |  | SICRO MAIO/18 MATERIAL | M2083 | TACHA REFLETIVA MONODIRECIONAL |  |  |  |  | ud | 1 | 10.41 | 10.41
[9 empty] | (E) CUSTO DE MATERIAIS - TOTAL |  |  | 11.79 | [9 empty] | (E) CUSTO DE MATERIAIS - TOTAL |  |  | 11.79
FONTE | CÓDIGO | TEMPO FIXO | [6 empty] | UN | CONSUMO | CUSTO UNITÁRIO | CUSTO |  |  | FONTE | CÓDIGO | TEMPO FIXO |  |  |  |  | UN | CONSUMO | CUSTO UNITÁRIO | CUSTO
[12 empty] | TOTAL | [12 empty] | TOTAL
SICRO MAIO/18 MATERIAL | M2083 | TACHA REFLETIVA MONODIRECIONAL | [12 empty] | SICRO MAIO/18 MATERIAL | M2083 | TACHA REFLETIVA MONODIRECIONAL | [7 empty] | 0
SICRO MAIO/18 | 5915474 | CARGA, MANOBRA E DESCARGA DE MATERIAIS DIVERSOS EM CAMINHÃO CARROCERIA 5 T - CARGA E DESCARGA MANUAIS | [6 empty] | TKM | 0.0003 | 19.66 | 0.01 |  |  | SICRO MAIO/18 MATERIAL | 5915474 | CARGA, MANOBRA E DESCARGA DE MATERIAIS DIVERSOS EM CAMINHÃO CARROCERIA 5 T - CARGA E DESCARGA MANUAIS |  |  |  |  | TKM | 0.0003 | 19.87 | 0.01
[9 empty] | (E) CUSTO DE MATERIAIS - TOTAL |  |  | 0.01 | [9 empty] | (E) CUSTO DE MATERIAIS - TOTAL |  |  | 0.01
[9 empty] | CUSTO UNITÁRIO - TOTAL (D) + (E) |  |  | 14.82 | [9 empty] | CUSTO UNITÁRIO - TOTAL (D) + (E) |  |  | 15.04
[9 empty] | BONIFICAÇÃO - BDI |  | 0% | 0 | [9 empty] | BONIFICAÇÃO - BDI |  | 0% | 0
base:5213359 -SICRO MAIO/18- custos e insumos SINAPI | [8 empty] | PREÇO UNITÁRIO TOTAL |  |  | 14.82 |  |  | base:5213359 -SICRO MAIO/18- custos e insumos SINAPI | [6 empty] | PREÇO UNITÁRIO TOTAL |  |  | 15.04
CPU 250 | [14 empty] | CPU 250
SERVIÇO: | FORNECIMENTO E INSTALAÇÃO DE LUMINÁRIA EM ALUMINIO INJETADO A BAIXA PRESSÃO, COMPOSTA DE 6 CONJUNTO DE BLOCOS DE LED´S, DRIVER E DEMAIS ACESSORIOS | [9 empty] | UNIDADE | UD |  |  | SERVIÇO: | FORNECIMENTO E INSTALAÇÃO DE LUMINÁRIA EM ALUMINIO INJETADO A BAIXA PRESSÃO, COMPOSTA DE 6 CONJUNTO DE BLOCOS DE LED´S, DREVER E DEMAIS CESSORIOS, MOD. HEXA SL LUM 168 | [7 empty] | UNIDADE | UD
FONTE | CÓDIGO | EQUIPAMENTOS |  |  |  | UN | QUANT | UTILIZAÇÃO OPERATIVA | UTILIZAÇÃO IMPRODUTIVA | CUSTO OPER | CUSTO IMPROD | CUSTO |  |  | FONTE | CÓDIGO | EQUIPAMENTOS |  | UN | QUANT | UTILIZAÇÃO OPERATIVA | UTILIZAÇÃO IMPRODUTIVA | CUSTO OPER | CUSTO IMPROD | CUSTO
[12 empty] | HORÁRIO | [12 empty] | HORÁRIO
0
0
[9 empty] | (A) CUSTO HORÁRIO DE EQUIPAMENTOS - TOTAL |  |  | 0 | [9 empty] | (A) CUSTO HORÁRIO DE EQUIPAMENTOS - TOTAL |  |  | 0
FONTE | CÓDIGO | MÃO-DE-OBRA SUPLEMENTAR | [6 empty] | UN | COEFICIENTE | SALÁRIO | CUSTO |  |  | FONTE | CÓDIGO | MÃO-DE-OBRA SUPLEMENTAR |  |  |  |  | UN | COEFICIENTE | SALÁRIO | CUSTO
[11 empty] | BASE | HORÁRIO | [11 empty] | BASE | HORÁRIO
SINAPI PE Nacional Dezembro 2024 | 88247 | AUXILIAR DE ELETRICISTA COM ENCARGOS COMPLEMENTARES | [6 empty] | H | 3 | 19.33 | 57.99 |  |  | SINAPI PE Nacional Dezembro 2024 | 88247 | AUXILIAR DE ELETRICISTA COM ENCARGOS COMPLEMENTARES |  |  |  |  | H | 3 | 21.63 | 64.89
SINAPI PE Nacional Dezembro 2024 | 88264 | ELETRICISTA COM ENCARGOS COMPLEMENTARES | [6 empty] | H | 3 | 22.93 | 68.79 |  |  | SINAPI PE Nacional Dezembro 2024 | 88264 | ELETRICISTA COM ENCARGOS COMPLEMENTARES |  |  |  |  | H | 3 | 25.82 | 77.46
[11 empty] | (B) CUSTO HORÁRIO DE MÃO-DE-OBRA | 57.99 | [11 empty] | (B) CUSTO HORÁRIO DE MÃO-DE-OBRA | 64.89
[10 empty] | Encargos Sociais de | [12 empty] | Encargos Sociais de
[9 empty] | (B) CUSTO UNITÁRIO DE MÃO DE OBRA |  |  | 57.99 | [9 empty] | (B) CUSTO UNITÁRIO DE MÃO DE OBRA |  |  | 64.89
[11 empty] | CUSTO HORÁRIO TOTAL | 57.99 | [11 empty] | CUSTO HORÁRIO TOTAL | 64.89
PRODUÇÃO DA EQUIPE (C ) | [8 empty] | (D) CUSTO UNITÁRIO DE EXECUÇÃO (A) + (B) / C |  |  | 57.99 |  |  | PRODUÇÃO DA EQUIPE (C ) | [6 empty] | (D) CUSTO UNITÁRIO DE EXECUÇÃO (A) + (B) / C |  |  | 64.89
FONTE | CÓDIGO | MATERIAIS/SERVIÇOS | [6 empty] | UN | CONSUMO | CUSTO UNITÁRIO | CUSTO |  |  | FONTE | CÓDIGO | MATERIAIS/SERVIÇOS |  |  |  |  | UN | CONSUMO | CUSTO UNITÁRIO | CUSTO
[12 empty] | TOTAL | [12 empty] | TOTAL
| COTAÇÃO | 0 | [6 empty] | Ud | 1 | 0 | 0 |  |  |  | COTAÇÃO | LUMINÁRIA EM ALUMINIO INJETADO A BAIXA PRESSÃO, COMPOSTA DE 6 CONJUNTO DE BLOCOS DE LED´S, DREVER E DEMAIS ACESSORIOS |  |  |  |  | Ud | 1 | 0 | 0
[16 empty] | 0 | [7 empty] | 0 | 0
[9 empty] | (E) CUSTO DE MATERIAIS - TOTAL |  |  | 0 | [9 empty] | (E) CUSTO DE MATERIAIS - TOTAL |  |  | 0
FONTE | CÓDIGO | COMPOSIÇÕES AUXILIARES | [6 empty] | UN | CONSUMO | CUSTO UNITÁRIO | CUSTO |  |  | FONTE | CÓDIGO | COMPOSIÇÕES AUXILIARES |  |  |  |  | UN | CONSUMO | CUSTO UNITÁRIO | CUSTO
[12 empty] | TOTAL | [12 empty] | TOTAL
[11 empty] | 0 | 0 |  |  |  | 0 | 0 |  |  |  |  | 0 | 0 | 0 | 0
[11 empty] | 0 | 0 |  |  |  | 0 | 0 |  |  |  |  | 0 | 0 | 0 | 0
0
[9 empty] | (F) CUSTO DE ATIVIDADES - TOTAL |  |  | 0 | [9 empty] | (F) CUSTO DE ATIVIDADES - TOTAL |  |  | 0
[9 empty] | CUSTO UNITÁRIO - TOTAL (D) + (E) + (F) |  |  | 57.99 | [9 empty] | CUSTO UNITÁRIO - TOTAL (D) + (E) + (F) |  |  | 64.89
[9 empty] | BONIFICAÇÃO - BDI |  | 0% | 0 | [9 empty] | BONIFICAÇÃO - BDI |  | 0% | 0
base:TABELA DE CUSTO SEINFRA - CEARÁ - CODIGO C4110- custos e insumos SINAPI | [8 empty] | PREÇO UNITÁRIO TOTAL |  |  | 57.99 |  |  | base:TABELA DE CUSTO SEINFRA - CEARÁ - CODIGO C4110- custos e insumos SINAPI | [6 empty] | PREÇO UNITÁRIO TOTAL |  |  | 64.89
CPU 251 | [14 empty] | CPU 251
SERVIÇO: | BRAÇO ORNAMENTAL SIMPLES, EM FERRO GALVANIZADO A FOGO MOD. GAIVOTA DE 2,00M | [9 empty] | UNIDADE | UD |  |  | SERVIÇO: | BRAÇO ORNAMENTAL SIMPLES, EM FERRO GALVANIZADO A FOGO MOD. GAIVOTA DE 2,00M | [7 empty] | UNIDADE | UD
FONTE | CÓDIGO | EQUIPAMENTOS |  |  |  | UN | QUANT | UTILIZAÇÃO OPERATIVA | UTILIZAÇÃO IMPRODUTIVA | CUSTO OPER | CUSTO IMPROD | CUSTO |  |  | FONTE | CÓDIGO | EQUIPAMENTOS |  | UN | QUANT | UTILIZAÇÃO OPERATIVA | UTILIZAÇÃO IMPRODUTIVA | CUSTO OPER | CUSTO IMPROD | CUSTO
[12 empty] | HORÁRIO | [12 empty] | HORÁRIO
0
0
[9 empty] | (A) CUSTO HORÁRIO DE EQUIPAMENTOS - TOTAL |  |  | 0 | [9 empty] | (A) CUSTO HORÁRIO DE EQUIPAMENTOS - TOTAL |  |  | 0
FONTE | CÓDIGO | MÃO-DE-OBRA SUPLEMENTAR | [6 empty] | UN | COEFICIENTE | SALÁRIO | CUSTO |  |  | FONTE | CÓDIGO | MÃO-DE-OBRA SUPLEMENTAR |  |  |  |  | UN | COEFICIENTE | SALÁRIO | CUSTO
[11 empty] | BASE | HORÁRIO | [11 empty] | BASE | HORÁRIO
SINAPI PE Nacional Dezembro 2024 | 88247 | AUXILIAR DE ELETRICISTA COM ENCARGOS COMPLEMENTARES | [6 empty] | H | 2 | 19.33 | 38.66 |  |  | SINAPI PE Nacional Dezembro 2024 | 88247 | AUXILIAR DE ELETRICISTA COM ENCARGOS COMPLEMENTARES |  |  |  |  | H | 2 | 21.63 | 43.26
SINAPI PE Nacional Dezembro 2024 | 88264 | ELETRICISTA COM ENCARGOS COMPLEMENTARES | [6 empty] | H | 2 | 22.93 | 45.86 |  |  | SINAPI PE Nacional Dezembro 2024 | 88264 | ELETRICISTA COM ENCARGOS COMPLEMENTARES |  |  |  |  | H | 2 | 25.82 | 51.64
[11 empty] | (B) CUSTO HORÁRIO DE MÃO-DE-OBRA | 38.66 | [11 empty] | (B) CUSTO HORÁRIO DE MÃO-DE-OBRA | 43.26
[10 empty] | Encargos Sociais de | [12 empty] | Encargos Sociais de
[9 empty] | (B) CUSTO UNITÁRIO DE MÃO DE OBRA |  |  | 38.66 | [9 empty] | (B) CUSTO UNITÁRIO DE MÃO DE OBRA |  |  | 43.26
[11 empty] | CUSTO HORÁRIO TOTAL | 38.66 | [11 empty] | CUSTO HORÁRIO TOTAL | 43.26
PRODUÇÃO DA EQUIPE (C ) | [8 empty] | (D) CUSTO UNITÁRIO DE EXECUÇÃO (A) + (B) / C |  |  | 38.66 |  |  | PRODUÇÃO DA EQUIPE (C ) | [6 empty] | (D) CUSTO UNITÁRIO DE EXECUÇÃO (A) + (B) / C |  |  | 43.26
FONTE | CÓDIGO | MATERIAIS/SERVIÇOS | [6 empty] | UN | CONSUMO | CUSTO UNITÁRIO | CUSTO |  |  | FONTE | CÓDIGO | MATERIAIS/SERVIÇOS |  |  |  |  | UN | CONSUMO | CUSTO UNITÁRIO | CUSTO
[12 empty] | TOTAL | [12 empty] | TOTAL
| COTAÇÃO | BRAÇO ORNAMENTAL SIMPLES, EM FERRO GALVANIZADO A FOGO MOD. GAIVOTA DE 2,00M | [6 empty] | Ud | 1 | 0 | 0 |  |  |  | COTAÇÃO | BRAÇO ORNAMENTAL SIMPLES, EM FERRO GALVANIZADO A FOGO MOD. GAIVOTA DE 2,00M |  |  |  |  | Ud | 1 | 0 | 0
[11 empty] | 0 | 0 |  |  |  | 0 | [7 empty] | 0 | 0
[9 empty] | (E) CUSTO DE MATERIAIS - TOTAL |  |  | 0 | [9 empty] | (E) CUSTO DE MATERIAIS - TOTAL |  |  | 0
FONTE | CÓDIGO | COMPOSIÇÕES AUXILIARES | [6 empty] | UN | CONSUMO | CUSTO UNITÁRIO | CUSTO |  |  | FONTE | CÓDIGO | COMPOSIÇÕES AUXILIARES |  |  |  |  | UN | CONSUMO | CUSTO UNITÁRIO | CUSTO
[12 empty] | TOTAL | [12 empty] | TOTAL
[9 empty] | M2 |  |  | 0 |  |  |  | 0 | 0 |  |  |  |  | M2 |  |  | 0
[9 empty] | Ud |  |  | 0 |  |  |  | 0 | 0 |  |  |  |  | Ud |  |  | 0
0
[9 empty] | (F) CUSTO DE ATIVIDADES - TOTAL |  |  | 0 | [9 empty] | (F) CUSTO DE ATIVIDADES - TOTAL |  |  | 0
[9 empty] | CUSTO UNITÁRIO - TOTAL (D) + (E) + (F) |  |  | 38.66 | [9 empty] | CUSTO UNITÁRIO - TOTAL (D) + (E) + (F) |  |  | 43.26
[9 empty] | BONIFICAÇÃO - BDI |  | 0% | 0 | [9 empty] | BONIFICAÇÃO - BDI |  | 0% | 0
base:TABELA DE CUSTOPREFEITURA DA CIDADE DE SÃO PAULO CODIGO 09-83-63 - custos e insumos SINAPI | [8 empty] | PREÇO UNITÁRIO TOTAL |  |  | 38.66 |  |  | base:TABELA DE CUSTOPREFEITURA DA CIDADE DE SÃO PAULO CODIGO 09-83-63 - custos e insumos SINAPI | [6 empty] | PREÇO UNITÁRIO TOTAL |  |  | 43.26
CPU 252 | [14 empty] | CPU 252
SERVIÇO: | ASSENTAMENTO DE CHAVE MAGNÉTICA DE 2 X 30A PARA COMANDO DE ILUMINAÇÃO PUBLICA, ACIONADA PARA RELE FOTOELÉTRICO NA, 220V, 60HZ (INCLUSIVE FORNECIMENTO DO MATERIAL). | [9 empty] | UNIDADE | UD |  |  | SERVIÇO: | ASSENTAMENTO DE CHAVE MAGNÉTICA DE 2 X 30A PARA COMANDO DE ILUMINAÇÃO PUBLICA, ACIONADA PARA RELE FOTOELÉTRICO NA, 220V, 60HZ, TIPO LUX CONTROL MODELO CIP-F/70, (INCLUSIVE FORNECIMENTO DO MATERIAL). | [7 empty] | UNIDADE | UD
FONTE | CÓDIGO | EQUIPAMENTOS |  |  |  | UN | QUANT | UTILIZAÇÃO OPERATIVA | UTILIZAÇÃO IMPRODUTIVA | CUSTO OPER | CUSTO IMPROD | CUSTO |  |  | FONTE | CÓDIGO | EQUIPAMENTOS |  | UN | QUANT | UTILIZAÇÃO OPERATIVA | UTILIZAÇÃO IMPRODUTIVA | CUSTO OPER | CUSTO IMPROD | CUSTO
[12 empty] | HORÁRIO | [12 empty] | HORÁRIO
0
0
[9 empty] | (A) CUSTO HORÁRIO DE EQUIPAMENTOS - TOTAL |  |  | 0 | [9 empty] | (A) CUSTO HORÁRIO DE EQUIPAMENTOS - TOTAL |  |  | 0
FONTE | CÓDIGO | MÃO-DE-OBRA SUPLEMENTAR | [6 empty] | UN | COEFICIENTE | SALÁRIO | CUSTO |  |  | FONTE | CÓDIGO | MÃO-DE-OBRA SUPLEMENTAR |  |  |  |  | UN | COEFICIENTE | SALÁRIO | CUSTO
[11 empty] | BASE | HORÁRIO | [11 empty] | BASE | HORÁRIO
SINAPI PE Nacional Dezembro 2024 | 88247 | AUXILIAR DE ELETRICISTA COM ENCARGOS COMPLEMENTARES | [6 empty] | H | 4 | 19.33 | 77.32 |  |  | SINAPI PE Nacional Dezembro 2024 | 88247 | AUXILIAR DE ELETRICISTA COM ENCARGOS COMPLEMENTARES |  |  |  |  | H | 4 | 21.63 | 86.52
SINAPI PE Nacional Dezembro 2024 | 88264 | ELETRICISTA COM ENCARGOS COMPLEMENTARES | [6 empty] | H | 4 | 22.93 | 91.72 |  |  | SINAPI PE Nacional Dezembro 2024 | 88264 | ELETRICISTA COM ENCARGOS COMPLEMENTARES |  |  |  |  | H | 4 | 25.82 | 103.28
[11 empty] | (B) CUSTO HORÁRIO DE MÃO-DE-OBRA | 77.32 | [11 empty] | (B) CUSTO HORÁRIO DE MÃO-DE-OBRA | 86.52
[10 empty] | Encargos Sociais de | [12 empty] | Encargos Sociais de
[9 empty] | (B) CUSTO UNITÁRIO DE MÃO DE OBRA |  |  | 77.32 | [9 empty] | (B) CUSTO UNITÁRIO DE MÃO DE OBRA |  |  | 86.52
[11 empty] | CUSTO HORÁRIO TOTAL | 77.32 | [11 empty] | CUSTO HORÁRIO TOTAL | 86.52
PRODUÇÃO DA EQUIPE (C ) | [8 empty] | (D) CUSTO UNITÁRIO DE EXECUÇÃO (A) + (B) / C |  |  | 77.32 |  |  | PRODUÇÃO DA EQUIPE (C ) | [6 empty] | (D) CUSTO UNITÁRIO DE EXECUÇÃO (A) + (B) / C |  |  | 86.52
FONTE | CÓDIGO | MATERIAIS/SERVIÇOS | [6 empty] | UN | CONSUMO | CUSTO UNITÁRIO | CUSTO |  |  | FONTE | CÓDIGO | MATERIAIS/SERVIÇOS |  |  |  |  | UN | CONSUMO | CUSTO UNITÁRIO | CUSTO
[12 empty] | TOTAL | [12 empty] | TOTAL
| COTAÇÃO | CHAVE MAGNÉTICA DE 2 X 30A PARA COMANDO DE ILUMINAÇÃO PUBLICA, ACIONADA PARA RELE FOTOELÉTRICO , 220V, 60HZ | [6 empty] | Ud | 1 | 0 | 0 |  |  |  | COTAÇÃO | CHAVE MAGNÉTICA DE 2 X 30A PARA COMANDO DE ILUMINAÇÃO PUBLICA, ACIONADA PARA RELE FOTOELÉTRICO NA, 220V, 60HZ |  |  |  |  | Ud | 1 | 0 | 0
[11 empty] | 0 | 0 |  |  |  | 0
[9 empty] | (E) CUSTO DE MATERIAIS - TOTAL |  |  | 0 | [9 empty] | (E) CUSTO DE MATERIAIS - TOTAL |  |  | 0
FONTE | CÓDIGO | COMPOSIÇÕES AUXILIARES | [6 empty] | UN | CONSUMO | CUSTO UNITÁRIO | CUSTO |  |  | FONTE | CÓDIGO | COMPOSIÇÕES AUXILIARES |  |  |  |  | UN | CONSUMO | CUSTO UNITÁRIO | CUSTO
[12 empty] | TOTAL | [12 empty] | TOTAL
[9 empty] | M2 |  |  | 0 |  |  |  | 0 | 0 |  |  |  |  | M2 | 0 |  | 0
[9 empty] | Ud |  |  | 0 |  |  |  | 0 | 0 |  |  |  |  | Ud | 0 |  | 0
0
[9 empty] | (F) CUSTO DE ATIVIDADES - TOTAL |  |  | 0 | [9 empty] | (F) CUSTO DE ATIVIDADES - TOTAL |  |  | 0
[9 empty] | CUSTO UNITÁRIO - TOTAL (D) + (E) + (F) |  |  | 77.32 | [9 empty] | CUSTO UNITÁRIO - TOTAL (D) + (E) + (F) |  |  | 86.52
[9 empty] | BONIFICAÇÃO - BDI |  | 0% | 0 | [9 empty] | BONIFICAÇÃO - BDI |  | 0% | 0
base:TABELA SINAPI EMLURB 18827 custos e insumos SINAPI | [8 empty] | PREÇO UNITÁRIO TOTAL |  |  | 77.32 |  |  | base:TABELA SINAPI EMLURB 18827 custos e insumos SINAPI | [6 empty] | PREÇO UNITÁRIO TOTAL |  |  | 86.52
CPU 253 | [14 empty] | CPU 253
SERVIÇO: | CONFECÇÃO E LANÇAMENTO CONCRETO MAGRO EM BETONEIRA, NO TRAÇO 1:4:8 | [9 empty] | UNIDADE | M3 |  |  | SERVIÇO: | CONFECÇÃO E LANÇAMENTO CONCRETO MAGRO EM BETONEIRA, NO TRAÇO 1:4:8 | [7 empty] | UNIDADE | M3
FONTE | CÓDIGO | EQUIPAMENTOS |  |  |  | UN | QUANT | UTILIZAÇÃO OPERATIVA | UTILIZAÇÃO IMPRODUTIVA | CUSTO OPER | CUSTO IMPROD | CUSTO |  |  | FONTE | CÓDIGO | EQUIPAMENTOS |  | UN | QUANT | UTILIZAÇÃO OPERATIVA | UTILIZAÇÃO IMPRODUTIVA | CUSTO OPER | CUSTO IMPROD | CUSTO
[12 empty] | HORÁRIO | [12 empty] | HORÁRIO
SINAPI PE Nacional Dezembro 2024 | 89278 | BETONEIRA CAPACIDADE NOMINAL DE 600 L, CAPACIDADE DE MISTURA 440 L, MOTOR A DIESEL POTÊNCIA 10 HP, COM CARREGADOR - CHP DIURNO. AF_05/2023 |  |  |  | CHP | 0.714 | 1 |  | 12.65 |  | 9.03 |  |  | SINAPI PE Nacional Outubro 2018 | 89278 | BETONEIRA CAPACIDADE NOMINAL DE 600 L, CAPACIDADE DE MISTURA 440 L, MOTOR A DIESEL POTÊNCIA 10 HP, COM CARREGADOR - CHP DIURNO. AF_11/2014 |  | CHP | 0.714 | 1 |  | 7.42 |  | 5.3
0
[9 empty] | (A) CUSTO HORÁRIO DE EQUIPAMENTOS - TOTAL |  |  | 9.03 | [9 empty] | (A) CUSTO HORÁRIO DE EQUIPAMENTOS - TOTAL |  |  | 5.3
FONTE | CÓDIGO | MÃO-DE-OBRA SUPLEMENTAR | [6 empty] | UN | COEFICIENTE | SALÁRIO | CUSTO |  |  | FONTE | CÓDIGO | MÃO-DE-OBRA SUPLEMENTAR |  |  |  |  | UN | COEFICIENTE | SALÁRIO | CUSTO
[11 empty] | BASE | HORÁRIO | [11 empty] | BASE | HORÁRIO
SINAPI PE Nacional Dezembro 2024 | 88316 | SERVENTE COM ENCARGOS COMPLEMENTARES | [6 empty] | H | 6 | 18.14 | 108.84 |  |  | SINAPI PE Nacional Dezembro 2024 | 88316 | SERVENTE COM ENCARGOS COMPLEMENTARES |  |  |  |  | H | 6 | 20.28 | 121.68
[11 empty] | (B) CUSTO HORÁRIO DE MÃO-DE-OBRA | 108.84 | [11 empty] | (B) CUSTO HORÁRIO DE MÃO-DE-OBRA | 121.68
[10 empty] | Encargos Sociais de | [12 empty] | Encargos Sociais de
[9 empty] | (B) CUSTO UNITÁRIO DE MÃO DE OBRA |  |  | 108.84 | [9 empty] | (B) CUSTO UNITÁRIO DE MÃO DE OBRA |  |  | 121.68
[11 empty] | CUSTO HORÁRIO TOTAL | 117.87 | [11 empty] | CUSTO HORÁRIO TOTAL | 126.98
PRODUÇÃO DA EQUIPE (C ) | [8 empty] | (D) CUSTO UNITÁRIO DE EXECUÇÃO (A) + (B) / C |  |  | 117.87 |  |  | PRODUÇÃO DA EQUIPE (C ) | [6 empty] | (D) CUSTO UNITÁRIO DE EXECUÇÃO (A) + (B) / C |  |  | 126.98
FONTE | CÓDIGO | MATERIAIS/SERVIÇOS | [6 empty] | UN | CONSUMO | CUSTO UNITÁRIO | CUSTO |  |  | FONTE | CÓDIGO | MATERIAIS/SERVIÇOS |  |  |  |  | UN | CONSUMO | CUSTO UNITÁRIO | CUSTO
[12 empty] | TOTAL | [12 empty] | TOTAL
SINAPI PE InsumosDezembro 2330 | 370 | AREIA MEDIA - POSTO JAZIDA/FORNECEDOR (RETIRADO NA JAZIDA, SEM TRANSPORTE) | [6 empty] | M3 | 0.584 | 129 | 75.34 |  |  | SINAPI PE Insumos Outubro 2018 | 370 | AREIA MEDIA - POSTO JAZIDA/FORNECEDOR (RETIRADO NA JAZIDA, SEM TRANSPORTE) |  |  |  |  | M3 | 0.584 | 129 | 75.34
SINAPI PE InsumosDezembro 3159 | 1379 | CIMENTO PORTLAND COMPOSTO CP II-32 | [6 empty] | KG | 161 | 0.7 | 112.7 |  |  | SINAPI PE Insumos Outubro 2018 | 1379 | CIMENTO PORTLAND COMPOSTO CP II-32 |  |  |  |  | KG | 161 | 0.7 | 112.7
SINAPI PE InsumosDezembro 5246 | 4718 | PEDRA BRITADA N. 2 (19 A 38 MM) POSTO PEDREIRA/FORNECEDOR, SEM FRETE | [6 empty] | M3 | 0.456 | 108.92 | 49.67 |  |  | SINAPI PE Insumos Outubro 2018 | 4718 | PEDRA BRITADA N. 2 (19 A 38 MM) POSTO PEDREIRA/FORNECEDOR, SEM FRETE |  |  |  |  | M3 | 0.456 | 108.92 | 49.67
SINAPI PE InsumosDezembro 5245 | 4721 | PEDRA BRITADA N. 1 (9,5 A 19 MM) POSTO PEDREIRA/FORNECEDOR, SEM FRETE | [6 empty] | M3 | 0.456 | 108.35 | 49.41 |  |  | SINAPI PE Insumos Outubro 2018 | 4721 | PEDRA BRITADA N. 1 (9,5 a 19 MM) POSTO PEDREIRA/FORNECEDOR, SEM FRETE |  |  |  |  | M3 | 0.456 | 108.35 | 49.41
[12 empty] | 0 |  |  |  | 0
[9 empty] | (E) CUSTO DE MATERIAIS - TOTAL |  |  | 287.12 | [9 empty] | (E) CUSTO DE MATERIAIS - TOTAL |  |  | 287.12
FONTE | CÓDIGO | COMPOSIÇÕES AUXILIARES | [6 empty] | UN | CONSUMO | CUSTO UNITÁRIO | CUSTO |  |  | FONTE | CÓDIGO | COMPOSIÇÕES AUXILIARES |  |  |  |  | UN | CONSUMO | CUSTO UNITÁRIO | CUSTO
[12 empty] | TOTAL | [12 empty] | TOTAL
[9 empty] | M2 | 1 |  | 0 |  |  |  | 0 | 0 |  |  |  |  | M2 | 1 |  | 0
[9 empty] | Ud | 1 |  | 0 |  |  |  | 0 | 0 |  |  |  |  | Ud | 1 |  | 0
0
[9 empty] | (F) CUSTO DE ATIVIDADES - TOTAL |  |  | 0 | [9 empty] | (F) CUSTO DE ATIVIDADES - TOTAL |  |  | 0
[9 empty] | CUSTO UNITÁRIO - TOTAL (D) + (E) + (F) |  |  | 404.99 | [9 empty] | CUSTO UNITÁRIO - TOTAL (D) + (E) + (F) |  |  | 414.1
[9 empty] | BONIFICAÇÃO - BDI |  | 0% | 0 | [9 empty] | BONIFICAÇÃO - BDI |  | 0% | 0
base:TABELA SINAPI NACIONAL 2012 73936/ 11 custos e insumos SINAPI | [8 empty] | PREÇO UNITÁRIO TOTAL |  |  | 404.99 |  |  | base:TABELA SINAPI NACIONAL 2012 73936/ 11 custos e insumos SINAPI | [6 empty] | PREÇO UNITÁRIO TOTAL |  |  | 414.1
CPU 254 | [14 empty] | CPU 254
SERVIÇO: | ALVENARIA DE TIJOLOS APARENTES 6,5X10X20CM , ASSENTADOS COM ARGAMASSA (DE CIMENTO E AREIA TRAÇO 1:6 ) | [9 empty] | UNIDADE | M2 |  |  | SERVIÇO: | ALVENARIA DE TIJOLOS APARENTES 6,5X10X20CM , ASSENTADOS COM ARGAMASSA (DE CIMENTO E AREIA TRAÇO 1:6 ) | [7 empty] | UNIDADE | M2
FONTE | CÓDIGO | EQUIPAMENTOS |  |  |  | UN | QUANT | UTILIZAÇÃO OPERATIVA | UTILIZAÇÃO IMPRODUTIVA | CUSTO OPER | CUSTO IMPROD | CUSTO |  |  | FONTE | CÓDIGO | EQUIPAMENTOS |  | UN | QUANT | UTILIZAÇÃO OPERATIVA | UTILIZAÇÃO IMPRODUTIVA | CUSTO OPER | CUSTO IMPROD | CUSTO
[12 empty] | HORÁRIO | [12 empty] | HORÁRIO
[16 empty] | 0 |  |  |  | 0.714 | 1
0
[9 empty] | (A) CUSTO HORÁRIO DE EQUIPAMENTOS - TOTAL |  |  | 0 | [9 empty] | (A) CUSTO HORÁRIO DE EQUIPAMENTOS - TOTAL |  |  | 0
FONTE | CÓDIGO | MÃO-DE-OBRA SUPLEMENTAR | [6 empty] | UN | COEFICIENTE | SALÁRIO | CUSTO |  |  | FONTE | CÓDIGO | MÃO-DE-OBRA SUPLEMENTAR |  |  |  |  | UN | COEFICIENTE | SALÁRIO | CUSTO
[11 empty] | BASE | HORÁRIO | [11 empty] | BASE | HORÁRIO
SINAPI PE Nacional Dezembro 2024 | 88316 | SERVENTE COM ENCARGOS COMPLEMENTARES | [6 empty] | H | 3.1 | 18.14 | 56.23 |  |  | SINAPI PE Nacional Dezembro 2024 | 88316 | SERVENTE COM ENCARGOS COMPLEMENTARES |  |  |  |  | H | 3.1 | 20.28 | 62.87
SINAPI PE Nacional Dezembro 2024 | 88309 | PEDREIRO COM ENCARGOS COMPLEMENTARES | [6 empty] | H | 2.5 | 22.63 | 56.58 |  |  | SINAPI PE Nacional Dezembro 2024 | 88309 | PEDREIRO COM ENCARGOS COMPLEMENTARES |  |  |  |  | H | 2.5 | 25.46 | 63.65
[11 empty] | (B) CUSTO HORÁRIO DE MÃO-DE-OBRA | 112.81 | [11 empty] | (B) CUSTO HORÁRIO DE MÃO-DE-OBRA | 126.52
[10 empty] | Encargos Sociais de | [12 empty] | Encargos Sociais de
[9 empty] | (B) CUSTO UNITÁRIO DE MÃO DE OBRA |  |  | 112.81 | [9 empty] | (B) CUSTO UNITÁRIO DE MÃO DE OBRA |  |  | 126.52
[11 empty] | CUSTO HORÁRIO TOTAL | 112.81 | [11 empty] | CUSTO HORÁRIO TOTAL | 126.52
PRODUÇÃO DA EQUIPE (C ) | [8 empty] | (D) CUSTO UNITÁRIO DE EXECUÇÃO (A) + (B) / C |  |  | 112.81 |  |  | PRODUÇÃO DA EQUIPE (C ) | [6 empty] | (D) CUSTO UNITÁRIO DE EXECUÇÃO (A) + (B) / C |  |  | 126.52
FONTE | CÓDIGO | MATERIAIS/SERVIÇOS | [6 empty] | UN | CONSUMO | CUSTO UNITÁRIO | CUSTO |  |  | FONTE | CÓDIGO | MATERIAIS/SERVIÇOS |  |  |  |  | UN | CONSUMO | CUSTO UNITÁRIO | CUSTO
[12 empty] | TOTAL | [12 empty] | TOTAL
SINAPI PE InsumosDezembro 2330 | 370 | AREIA MEDIA - POSTO JAZIDA/FORNECEDOR (RETIRADO NA JAZIDA, SEM TRANSPORTE) | [6 empty] | M3 | 0.031 | 129 | 4 |  |  | SINAPI PE Insumos Outubro 2018 | 370 | AREIA MEDIA - POSTO JAZIDA/FORNECEDOR (RETIRADO NA JAZIDA, SEM TRANSPORTE) |  |  |  |  | M3 | 0.031 | 129 | 4
SINAPI PE InsumosDezembro 3159 | 1379 | CIMENTO PORTLAND COMPOSTO CP II-32 | [6 empty] | KG | 6.27 | 0.7 | 4.39 |  |  | SINAPI PE Insumos Outubro 2018 | 1379 | CIMENTO PORTLAND COMPOSTO CP II-32 |  |  |  |  | KG | 6.27 | 0.7 | 4.39
SINAPI PE InsumosDezembro 6241 | 7256 | TIJOLO CERAMICO MACICO APARENTE 2 FUROS DE *6,5 X 10 X 20* CM (L X A X C) | [6 empty] | UN | 63 | 1.26 | 79.38 |  |  | SINAPI PE Insumos Outubro 2018 | 7256 | TIJOLO CERAMICO MACICO APARENTE 2 FUROS, *6,5 X 10 X 20* CM |  |  |  |  | UN | 63 | 1.26 | 79.38
[11 empty] | 0 | 0 |  |  |  | 0
[9 empty] | (E) CUSTO DE MATERIAIS - TOTAL |  |  | 87.77 | [9 empty] | (E) CUSTO DE MATERIAIS - TOTAL |  |  | 87.77
FONTE | CÓDIGO | COMPOSIÇÕES AUXILIARES | [6 empty] | UN | CONSUMO | CUSTO UNITÁRIO | CUSTO |  |  | FONTE | CÓDIGO | COMPOSIÇÕES AUXILIARES |  |  |  |  | UN | CONSUMO | CUSTO UNITÁRIO | CUSTO
[12 empty] | TOTAL | [12 empty] | TOTAL
[9 empty] | M2 |  |  | 0 |  |  |  | 0 | 0 |  |  |  |  | M2 | 0 |  | 0
[9 empty] | Ud | [6 empty] | 0 | 0 |  |  |  |  | Ud | 0
0
[9 empty] | (F) CUSTO DE ATIVIDADES - TOTAL |  |  | 0 | [9 empty] | (F) CUSTO DE ATIVIDADES - TOTAL |  |  | 0
[9 empty] | CUSTO UNITÁRIO - TOTAL (D) + (E) + (F) |  |  | 200.58 | [9 empty] | CUSTO UNITÁRIO - TOTAL (D) + (E) + (F) |  |  | 214.29
[9 empty] | BONIFICAÇÃO - BDI |  | 0% | 0 | [9 empty] | BONIFICAÇÃO - BDI |  | 0% | 0
base:TABELA SINAPI EMLURB 2012 15817/001 custos e insumos SINAPI | [8 empty] | PREÇO UNITÁRIO TOTAL |  |  | 200.58 |  |  | base:TABELA SINAPI EMLURB 2012 15817/001 custos e insumos SINAPI | [6 empty] | PREÇO UNITÁRIO TOTAL |  |  | 214.29
CPU 255 | [14 empty] | CPU 255
SERVIÇO: | FORNECIMENTO E ESPALHAMENTO DE TERRA VEGETAL PREPARADA | [9 empty] | UNIDADE | M3 |  |  | SERVIÇO: | FORNECIMENTO E ESPALHAMENTO DE TERRA VEGETAL PREPARADA | [7 empty] | UNIDADE | M3
FONTE | CÓDIGO | EQUIPAMENTOS |  |  |  | UN | QUANT | UTILIZAÇÃO OPERATIVA | UTILIZAÇÃO IMPRODUTIVA | CUSTO OPER | CUSTO IMPROD | CUSTO |  |  | FONTE | CÓDIGO | EQUIPAMENTOS |  | UN | QUANT | UTILIZAÇÃO OPERATIVA | UTILIZAÇÃO IMPRODUTIVA | CUSTO OPER | CUSTO IMPROD | CUSTO
[12 empty] | HORÁRIO | [12 empty] | HORÁRIO
0
0
[9 empty] | (A) CUSTO HORÁRIO DE EQUIPAMENTOS - TOTAL |  |  | 0 | [9 empty] | (A) CUSTO HORÁRIO DE EQUIPAMENTOS - TOTAL |  |  | 0
FONTE | CÓDIGO | MÃO-DE-OBRA SUPLEMENTAR | [6 empty] | UN | COEFICIENTE | SALÁRIO | CUSTO |  |  | FONTE | CÓDIGO | MÃO-DE-OBRA SUPLEMENTAR |  |  |  |  | UN | COEFICIENTE | SALÁRIO | CUSTO
[11 empty] | BASE | HORÁRIO | [11 empty] | BASE | HORÁRIO
SINAPI PE Nacional Dezembro 2024 | 88316 | SERVENTE COM ENCARGOS COMPLEMENTARES | [6 empty] | H | 2.96 | 18.14 | 53.69 |  |  | SINAPI PE Nacional Dezembro 2024 | 88316 | SERVENTE COM ENCARGOS COMPLEMENTARES |  |  |  |  | H | 2.96 | 20.28 | 60.03
[11 empty] | (B) CUSTO HORÁRIO DE MÃO-DE-OBRA | 53.69 | [11 empty] | (B) CUSTO HORÁRIO DE MÃO-DE-OBRA | 60.03
[10 empty] | Encargos Sociais de | [12 empty] | Encargos Sociais de
[9 empty] | (B) CUSTO UNITÁRIO DE MÃO DE OBRA |  |  | 53.69 | [9 empty] | (B) CUSTO UNITÁRIO DE MÃO DE OBRA |  |  | 60.03
[11 empty] | CUSTO HORÁRIO TOTAL | 53.69 | [11 empty] | CUSTO HORÁRIO TOTAL | 60.03
PRODUÇÃO DA EQUIPE (C ) | [8 empty] | (D) CUSTO UNITÁRIO DE EXECUÇÃO (A) + (B) / C |  |  | 53.69 |  |  | PRODUÇÃO DA EQUIPE (C ) | [6 empty] | (D) CUSTO UNITÁRIO DE EXECUÇÃO (A) + (B) / C |  |  | 60.03
FONTE | CÓDIGO | MATERIAIS/SERVIÇOS | [6 empty] | UN | CONSUMO | CUSTO UNITÁRIO | CUSTO |  |  | FONTE | CÓDIGO | MATERIAIS/SERVIÇOS |  |  |  |  | UN | CONSUMO | CUSTO UNITÁRIO | CUSTO
[12 empty] | TOTAL | [12 empty] | TOTAL
SINAPI PE InsumosDezembro 4055 | 3123 | FERTILIZANTE NPK - 4: 14: 8 | [6 empty] | KG | 1 | 2.6 | 2.6 |  |  | SINAPI PE Insumos Outubro 2018 | 3123 | FERTILIZANTE NPK - 4: 14: 8 |  |  |  |  | KG | 1 | 2.6 | 2.6
SICRO | M0225 | ADUBO ORGÂNICO | [6 empty] | KG | 1 | 0.16 | 0.16 |  |  | SICRO | M0225 | ADUBO ORGÂNICO |  |  |  |  | KG | 1 | 0.16 | 0.16
SINAPI PE InsumosDezembro 6237 | 7253 | TERRA VEGETAL (GRANEL) | [6 empty] | M3 | 1 | 132.85 | 132.85 |  |  | SINAPI PE Insumos Outubro 2018 | 7253 | TERRA VEGETAL (GRANEL) |  |  |  |  | M3 | 1.1 | 132.85 | 146.14
| 25963 | [8 empty] | 1 |  |  |  |  | SINAPI PE Insumos Outubro 2018 | 25963 | CALCARIO DOLOMITICO A (POSTO PEDREIRA/FORNECEDOR, SEM FRETE) |  |  |  |  | KG | 1 |  | #VALUE!
[11 empty] | 0 | 0 |  |  |  | 0
[9 empty] | (E) CUSTO DE MATERIAIS - TOTAL |  |  | 135.61 | [9 empty] | (E) CUSTO DE MATERIAIS - TOTAL |  |  | #VALUE!
FONTE | CÓDIGO | COMPOSIÇÕES AUXILIARES | [6 empty] | UN | CONSUMO | CUSTO UNITÁRIO | CUSTO |  |  | FONTE | CÓDIGO | COMPOSIÇÕES AUXILIARES |  |  |  |  | UN | CONSUMO | CUSTO UNITÁRIO | CUSTO
[12 empty] | TOTAL | [12 empty] | TOTAL
[12 empty] | 0 |  |  |  | 0 | 0 |  |  |  |  | 0 | 0
| 72840 | [8 empty] | 3.0645 |  |  |  |  | SINAPI PE Nacional Outubro 2018 | 72840 | [6 empty] | 3.0645 |  | #VALUE!
0
[9 empty] | (F) CUSTO DE ATIVIDADES - TOTAL |  |  | 0 | [9 empty] | (F) CUSTO DE ATIVIDADES - TOTAL |  |  | #VALUE!
[9 empty] | CUSTO UNITÁRIO - TOTAL (D) + (E) + (F) |  |  | 189.3 | [9 empty] | CUSTO UNITÁRIO - TOTAL (D) + (E) + (F) |  |  | #VALUE!
[9 empty] | BONIFICAÇÃO - BDI |  | 0% | 0 | [9 empty] | BONIFICAÇÃO - BDI |  | 0% | #VALUE!
base:C2035 - SEINFRA - CEARÁ custos e insumos SINAPI | [8 empty] | PREÇO UNITÁRIO TOTAL |  |  | 189.3 |  |  | base:C2035 - SEINFRA - CEARÁ custos e insumos SINAPI | [6 empty] | PREÇO UNITÁRIO TOTAL |  |  | #VALUE!
CPU 256 | [14 empty] | CPU 256
SERVIÇO: | REMOÇÃO DE MATERIAL DE PRIMEIRA CATEGORIA EM CAMINHÃO , D.M.T. 12KM. (INCLUSIVE CARGA E DESCARGA MANUAIS.) | [9 empty] | UNIDADE | M3 |  |  | SERVIÇO: | REMOÇÃO DE MATERIA DE PRIMEIRA CATEGORIA EM CAMINHÃO , D.M.T. 12KM. (INCLUSIVE CARGA E DESCARGA MANUAIS.) | [7 empty] | UNIDADE | M3
FONTE | CÓDIGO | EQUIPAMENTOS |  |  |  | UN | QUANT | UTILIZAÇÃO OPERATIVA | UTILIZAÇÃO IMPRODUTIVA | CUSTO OPER | CUSTO IMPROD | CUSTO |  |  | FONTE | CÓDIGO | EQUIPAMENTOS |  | UN | QUANT | UTILIZAÇÃO OPERATIVA | UTILIZAÇÃO IMPRODUTIVA | CUSTO OPER | CUSTO IMPROD | CUSTO
[12 empty] | HORÁRIO | [12 empty] | HORÁRIO
0
0
[9 empty] | (A) CUSTO HORÁRIO DE EQUIPAMENTOS - TOTAL |  |  | 0 | [9 empty] | (A) CUSTO HORÁRIO DE EQUIPAMENTOS - TOTAL |  |  | 0
FONTE | CÓDIGO | MÃO-DE-OBRA SUPLEMENTAR | [6 empty] | UN | COEFICIENTE | SALÁRIO | CUSTO |  |  | FONTE | CÓDIGO | MÃO-DE-OBRA SUPLEMENTAR |  |  |  |  | UN | COEFICIENTE | SALÁRIO | CUSTO
[11 empty] | BASE | HORÁRIO | [11 empty] | BASE | HORÁRIO
SINAPI PE Nacional Dezembro 2024 | 88316 | SERVENTE COM ENCARGOS COMPLEMENTARES | [6 empty] | H | 0.9 | 18.14 | 16.33 |  |  | SINAPI PE Nacional Dezembro 2024 | 88316 | SERVENTE COM ENCARGOS COMPLEMENTARES |  |  |  |  | H | 0.9 | 20.28 | 18.25
[11 empty] | (B) CUSTO HORÁRIO DE MÃO-DE-OBRA | 16.33 | [11 empty] | (B) CUSTO HORÁRIO DE MÃO-DE-OBRA | 18.25
[10 empty] | Encargos Sociais de | [12 empty] | Encargos Sociais de
[9 empty] | (B) CUSTO UNITÁRIO DE MÃO DE OBRA |  |  | 16.33 | [9 empty] | (B) CUSTO UNITÁRIO DE MÃO DE OBRA |  |  | 18.25
[11 empty] | CUSTO HORÁRIO TOTAL | 16.33 | [11 empty] | CUSTO HORÁRIO TOTAL | 18.25
PRODUÇÃO DA EQUIPE (C ) | [8 empty] | (D) CUSTO UNITÁRIO DE EXECUÇÃO (A) + (B) / C |  |  | 16.33 |  |  | PRODUÇÃO DA EQUIPE (C ) | [6 empty] | (D) CUSTO UNITÁRIO DE EXECUÇÃO (A) + (B) / C |  |  | 18.25
FONTE | CÓDIGO | MATERIAIS/SERVIÇOS | [6 empty] | UN | CONSUMO | CUSTO UNITÁRIO | CUSTO |  |  | FONTE | CÓDIGO | MATERIAIS/SERVIÇOS |  |  |  |  | UN | CONSUMO | CUSTO UNITÁRIO | CUSTO
[12 empty] | TOTAL | [12 empty] | TOTAL
[11 empty] | 0 | 0 |  |  |  | 0
[9 empty] | (E) CUSTO DE MATERIAIS - TOTAL |  |  | 0 | [9 empty] | (E) CUSTO DE MATERIAIS - TOTAL |  |  | 0
FONTE | CÓDIGO | COMPOSIÇÕES AUXILIARES | [6 empty] | UN | CONSUMO | CUSTO UNITÁRIO | CUSTO |  |  | FONTE | CÓDIGO | COMPOSIÇÕES AUXILIARES |  |  |  |  | UN | CONSUMO | CUSTO UNITÁRIO | CUSTO
[12 empty] | TOTAL | [12 empty] | TOTAL
[12 empty] | 0 |  |  |  | 0 | 0 |  |  |  |  | 0 | 0 |  | 0
| 72884 | [8 empty] | 12 |  |  |  |  | SINAPI PE Nacional Outubro 2018 | 72884 | [6 empty] | 12 |  | #VALUE!
0
[9 empty] | (F) CUSTO DE ATIVIDADES - TOTAL |  |  | 0 | [9 empty] | (F) CUSTO DE ATIVIDADES - TOTAL |  |  | #VALUE!
[9 empty] | CUSTO UNITÁRIO - TOTAL (D) + (E) + (F) |  |  | 16.33 | [9 empty] | CUSTO UNITÁRIO - TOTAL (D) + (E) + (F) |  |  | #VALUE!
[9 empty] | BONIFICAÇÃO - BDI |  | 0% | 0 | [9 empty] | BONIFICAÇÃO - BDI |  | 0% | #VALUE!
base:13115/002 SINAPI EMLURB 2012 custos e insumos SINAPI | [8 empty] | PREÇO UNITÁRIO TOTAL |  |  | 16.33 |  |  | base:13115/002 SINAPI EMLURB 2012 custos e insumos SINAPI | [6 empty] | PREÇO UNITÁRIO TOTAL |  |  | #VALUE!
CPU 257 | [14 empty] | CPU 257
SERVIÇO: | BRAÇO ORNAMENTAL DUPLO, EM FERRO GALVANIZADO A FOGO MOD GAIVOTA DE 2,00M | [9 empty] | UNIDADE | UD |  |  | SERVIÇO: | BRAÇO ORNAMENTAL DUPLO, EM FERRO GALVANIZADO A FOGO MOD GAIVOTA DE 2,00M | [7 empty] | UNIDADE | UD
FONTE |  | EQUIPAMENTOS |  |  |  | UN | QUANT | UTILIZAÇÃO OPERATIVA | UTILIZAÇÃO IMPRODUTIVA | CUSTO OPER | CUSTO IMPROD | CUSTO |  |  | FONTE | CÓDIGO | EQUIPAMENTOS |  | UN | QUANT | UTILIZAÇÃO OPERATIVA | UTILIZAÇÃO IMPRODUTIVA | CUSTO OPER | CUSTO IMPROD | CUSTO
[12 empty] | HORÁRIO | [12 empty] | HORÁRIO
0
0
[9 empty] | (A) CUSTO HORÁRIO DE EQUIPAMENTOS - TOTAL |  |  | 0 | [9 empty] | (A) CUSTO HORÁRIO DE EQUIPAMENTOS - TOTAL |  |  | 0
FONTE | CÓDIGO | MÃO-DE-OBRA SUPLEMENTAR | [6 empty] | UN | COEFICIENTE | SALÁRIO | CUSTO |  |  | FONTE | CÓDIGO | MÃO-DE-OBRA SUPLEMENTAR |  |  |  |  | UN | COEFICIENTE | SALÁRIO | CUSTO
[11 empty] | BASE | HORÁRIO | [11 empty] | BASE | HORÁRIO
SINAPI PE Nacional Dezembro 2024 | 88247 | AUXILIAR DE ELETRICISTA COM ENCARGOS COMPLEMENTARES | [6 empty] | H | 2.5 | 19.33 | 48.33 |  |  | SINAPI PE Nacional Dezembro 2024 | 88247 | AUXILIAR DE ELETRICISTA COM ENCARGOS COMPLEMENTARES |  |  |  |  | H | 2.5 | 21.63 | 54.08
SINAPI PE Nacional Dezembro 2024 | 88264 | ELETRICISTA COM ENCARGOS COMPLEMENTARES | [6 empty] | H | 2.5 | 22.93 | 57.33 |  |  | SINAPI PE Nacional Dezembro 2024 | 88264 | ELETRICISTA COM ENCARGOS COMPLEMENTARES |  |  |  |  | H | 2.5 | 25.82 | 64.55
[11 empty] | (B) CUSTO HORÁRIO DE MÃO-DE-OBRA | 105.66 | [11 empty] | (B) CUSTO HORÁRIO DE MÃO-DE-OBRA | 118.63
[10 empty] | Encargos Sociais de | [12 empty] | Encargos Sociais de
[9 empty] | (B) CUSTO UNITÁRIO DE MÃO DE OBRA |  |  | 105.66 | [9 empty] | (B) CUSTO UNITÁRIO DE MÃO DE OBRA |  |  | 118.63
[11 empty] | CUSTO HORÁRIO TOTAL | 105.66 | [11 empty] | CUSTO HORÁRIO TOTAL | 118.63
PRODUÇÃO DA EQUIPE (C ) | [8 empty] | (D) CUSTO UNITÁRIO DE EXECUÇÃO (A) + (B) / C |  |  | 105.66 |  |  | PRODUÇÃO DA EQUIPE (C ) | [6 empty] | (D) CUSTO UNITÁRIO DE EXECUÇÃO (A) + (B) / C |  |  | 118.63
FONTE | CÓDIGO | MATERIAIS/SERVIÇOS | [6 empty] | UN | CONSUMO | CUSTO UNITÁRIO | CUSTO |  |  | FONTE | CÓDIGO | MATERIAIS/SERVIÇOS |  |  |  |  | UN | CONSUMO | CUSTO UNITÁRIO | CUSTO
[12 empty] | TOTAL | [12 empty] | TOTAL
| COTAÇÃO | BRAÇO ORNAMENTAL DUPLO, EM FERRO GALVANIZADO A FOGO MOD. GAIVOTA DE 2,00M | [6 empty] | Ud | 1 | 0 | 0 |  |  |  | COTAÇÃO | BRAÇO ORNAMENTAL DUPLO, EM FERRO GALVANIZADO A FOGO MOD. GAIVOTA DE 2,00M |  |  |  |  | Ud | 1 | 0 | 0
[9 empty] | (E) CUSTO DE MATERIAIS - TOTAL |  |  | 0 | [9 empty] | (E) CUSTO DE MATERIAIS - TOTAL |  |  | 0
FONTE | CÓDIGO | COMPOSIÇÕES AUXILIARES | [6 empty] | UN | CONSUMO | CUSTO UNITÁRIO | CUSTO |  |  | FONTE | CÓDIGO | COMPOSIÇÕES AUXILIARES |  |  |  |  | UN | CONSUMO | CUSTO UNITÁRIO | CUSTO
[12 empty] | TOTAL | [12 empty] | TOTAL
[12 empty] | 0 |  |  |  | 0 | 0 |  |  |  |  | 0 | 0 |  | 0
1
0
[9 empty] | (F) CUSTO DE ATIVIDADES - TOTAL |  |  | 0 | [9 empty] | (F) CUSTO DE ATIVIDADES - TOTAL |  |  | 0
[9 empty] | CUSTO UNITÁRIO - TOTAL (D) + (E) + (F) |  |  | 105.66 | [9 empty] | CUSTO UNITÁRIO - TOTAL (D) + (E) + (F) |  |  | 118.63
[9 empty] | BONIFICAÇÃO - BDI |  | 0% | 0 | [9 empty] | BONIFICAÇÃO - BDI |  | 0% | 0
[9 empty] | PREÇO UNITÁRIO TOTAL |  |  | 105.66 |  |  | base:16186/001 SINAPI EMLURB 2012 custos e insumos SINAPI | [6 empty] | PREÇO UNITÁRIO TOTAL |  |  | 118.63
CPU 258 | [14 empty] | CPU 258
SERVIÇO: | PLANTIO DE MUDAS HERBACEAS TIPO FOLHAGEM GRUPO 3 – LIRIO DO BREJO, COM TODO MATERIAL FORNECIDO PELO EMPREITEIRO | [9 empty] | UNIDADE | UD |  |  | SERVIÇO: | PLANTIO DE MUDAS HERBACEAS TIPO FOLHAGEM GRUPO 3 – LIRIO DO BREJO, COM TODO MATERIAL FORNECIDO PELO EMPREITEIRO | [7 empty] | UNIDADE | UD
FONTE | CÓDIGO | EQUIPAMENTOS |  |  |  | UN | QUANT | UTILIZAÇÃO OPERATIVA | UTILIZAÇÃO IMPRODUTIVA | CUSTO OPER | CUSTO IMPROD | CUSTO |  |  | FONTE | CÓDIGO | EQUIPAMENTOS |  | UN | QUANT | UTILIZAÇÃO OPERATIVA | UTILIZAÇÃO IMPRODUTIVA | CUSTO OPER | CUSTO IMPROD | CUSTO
[12 empty] | HORÁRIO | [12 empty] | HORÁRIO
0
0
[9 empty] | (A) CUSTO HORÁRIO DE EQUIPAMENTOS - TOTAL |  |  | 0 | [9 empty] | (A) CUSTO HORÁRIO DE EQUIPAMENTOS - TOTAL |  |  | 0
FONTE | CÓDIGO | MÃO-DE-OBRA SUPLEMENTAR | [6 empty] | UN | COEFICIENTE | SALÁRIO | CUSTO |  |  | FONTE | CÓDIGO | MÃO-DE-OBRA SUPLEMENTAR |  |  |  |  | UN | COEFICIENTE | SALÁRIO | CUSTO
[11 empty] | BASE | HORÁRIO | [11 empty] | BASE | HORÁRIO
SINAPI PE Nacional Dezembro 2024 | 88316 | SERVENTE COM ENCARGOS COMPLEMENTARES | [6 empty] | H | 0.08 | 18.14 | 1.45 |  |  | SINAPI PE Nacional Dezembro 2024 | 88316 | SERVENTE COM ENCARGOS COMPLEMENTARES |  |  |  |  | H | 0.08 | 20.28 | 1.62
[11 empty] | (B) CUSTO HORÁRIO DE MÃO-DE-OBRA | 1.45 | [11 empty] | (B) CUSTO HORÁRIO DE MÃO-DE-OBRA | 1.62
[10 empty] | Encargos Sociais de | [12 empty] | Encargos Sociais de
[9 empty] | (B) CUSTO UNITÁRIO DE MÃO DE OBRA |  |  | 1.45 | [9 empty] | (B) CUSTO UNITÁRIO DE MÃO DE OBRA |  |  | 1.62
[11 empty] | CUSTO HORÁRIO TOTAL | 1.45 | [11 empty] | CUSTO HORÁRIO TOTAL | 1.62
PRODUÇÃO DA EQUIPE (C ) | [8 empty] | (D) CUSTO UNITÁRIO DE EXECUÇÃO (A) + (B) / C |  |  | 1.45 |  |  | PRODUÇÃO DA EQUIPE (C ) | [6 empty] | (D) CUSTO UNITÁRIO DE EXECUÇÃO (A) + (B) / C |  |  | 1.62
FONTE | CÓDIGO | MATERIAIS/SERVIÇOS | [6 empty] | UN | CONSUMO | CUSTO UNITÁRIO | CUSTO |  |  | FONTE | CÓDIGO | MATERIAIS/SERVIÇOS |  |  |  |  | UN | CONSUMO | CUSTO UNITÁRIO | CUSTO
[12 empty] | TOTAL | [12 empty] | TOTAL
| COTAÇÃO | MUDAS HERBACEAS | [6 empty] | UD | 1 | [5 empty] | COTAÇÃO | MUDAS HERBACEAS |  |  |  |  | UD | 1
[11 empty] | 0 | 0 |  |  |  | 0
[9 empty] | (E) CUSTO DE MATERIAIS - TOTAL |  |  | 0 | [9 empty] | (E) CUSTO DE MATERIAIS - TOTAL |  |  | 0
FONTE | CÓDIGO | COMPOSIÇÕES AUXILIARES | [6 empty] | UN | CONSUMO | CUSTO UNITÁRIO | CUSTO |  |  | FONTE | CÓDIGO | COMPOSIÇÕES AUXILIARES |  |  |  |  | UN | CONSUMO | CUSTO UNITÁRIO | CUSTO
[12 empty] | TOTAL | [12 empty] | TOTAL
[12 empty] | 0 |  |  |  | 0 | 0 |  |  |  |  | 0 | 0 |  | 0
1
0
[9 empty] | (F) CUSTO DE ATIVIDADES - TOTAL |  |  | 0 | [9 empty] | (F) CUSTO DE ATIVIDADES - TOTAL |  |  | 0
[9 empty] | CUSTO UNITÁRIO - TOTAL (D) + (E) + (F) |  |  | 1.45 | [9 empty] | CUSTO UNITÁRIO - TOTAL (D) + (E) + (F) |  |  | 1.62
[9 empty] | BONIFICAÇÃO - BDI |  | 0% | 0 | [9 empty] | BONIFICAÇÃO - BDI |  | 0% | 0
base:16186/003 SINAPI EMLURB 2012 custos e insumos SINAPI | [8 empty] | PREÇO UNITÁRIO TOTAL |  |  | 1.45 |  |  | base:16186/003 SINAPI EMLURB 2012 custos e insumos SINAPI | [6 empty] | PREÇO UNITÁRIO TOTAL |  |  | 1.62
CPU 259 | [14 empty] | CPU 259
SERVIÇO: | PLANTIO DE MUDAS HERBACEAS TIPO FOLHAGEM GRUPO 2 – IXORA VERMELHA, COM TODO MATERIAL FORNECIDO PELO EMPREITEIRO | [9 empty] | UNIDADE | UD |  |  | SERVIÇO: | PLANTIO DE MUDAS HERBACEAS TIPO FOLHAGEMGRUPO 2 – IXORA VERMELHA, COM TODO MATERIAL FORNECIDO PELO EMPREITEIRO | [7 empty] | UNIDADE | UD
FONTE | CÓDIGO | EQUIPAMENTOS |  |  |  | UN | QUANT | UTILIZAÇÃO OPERATIVA | UTILIZAÇÃO IMPRODUTIVA | CUSTO OPER | CUSTO IMPROD | CUSTO |  |  | FONTE | CÓDIGO | EQUIPAMENTOS |  | UN | QUANT | UTILIZAÇÃO OPERATIVA | UTILIZAÇÃO IMPRODUTIVA | CUSTO OPER | CUSTO IMPROD | CUSTO
[12 empty] | HORÁRIO | [12 empty] | HORÁRIO
0
0
[9 empty] | (A) CUSTO HORÁRIO DE EQUIPAMENTOS - TOTAL |  |  | 0 | [9 empty] | (A) CUSTO HORÁRIO DE EQUIPAMENTOS - TOTAL |  |  | 0
FONTE | CÓDIGO | MÃO-DE-OBRA SUPLEMENTAR | [6 empty] | UN | COEFICIENTE | SALÁRIO | CUSTO |  |  | FONTE | CÓDIGO | MÃO-DE-OBRA SUPLEMENTAR |  |  |  |  | UN | COEFICIENTE | SALÁRIO | CUSTO
[11 empty] | BASE | HORÁRIO | [11 empty] | BASE | HORÁRIO
SINAPI PE Nacional Dezembro 2024 | 88316 | SERVENTE COM ENCARGOS COMPLEMENTARES | [6 empty] | H | 0.08 | 18.14 | 1.45 |  |  | SINAPI PE Nacional Dezembro 2024 | 88316 | SERVENTE COM ENCARGOS COMPLEMENTARES |  |  |  |  | H | 0.08 | 20.28 | 1.62
[11 empty] | (B) CUSTO HORÁRIO DE MÃO-DE-OBRA | 1.45 | [11 empty] | (B) CUSTO HORÁRIO DE MÃO-DE-OBRA | 1.62
[10 empty] | Encargos Sociais de | [12 empty] | Encargos Sociais de
[9 empty] | (B) CUSTO UNITÁRIO DE MÃO DE OBRA |  |  | 1.45 | [9 empty] | (B) CUSTO UNITÁRIO DE MÃO DE OBRA |  |  | 1.62
[11 empty] | CUSTO HORÁRIO TOTAL | 1.45 | [11 empty] | CUSTO HORÁRIO TOTAL | 1.62
PRODUÇÃO DA EQUIPE (C ) | [8 empty] | (D) CUSTO UNITÁRIO DE EXECUÇÃO (A) + (B) / C |  |  | 1.45 |  |  | PRODUÇÃO DA EQUIPE (C ) | [6 empty] | (D) CUSTO UNITÁRIO DE EXECUÇÃO (A) + (B) / C |  |  | 1.62
FONTE | CÓDIGO | MATERIAIS/SERVIÇOS | [6 empty] | UN | CONSUMO | CUSTO UNITÁRIO | CUSTO |  |  | FONTE | CÓDIGO | MATERIAIS/SERVIÇOS |  |  |  |  | UN | CONSUMO | CUSTO UNITÁRIO | CUSTO
[12 empty] | TOTAL | [12 empty] | TOTAL
| COTAÇÃO | MUDAS HERBACEAS | [6 empty] | UD | 1 | [5 empty] | COTAÇÃO | MUDAS HERBACEAS |  |  |  |  | UD | 1
[11 empty] | 0 | 0 |  |  |  | 0
[9 empty] | (E) CUSTO DE MATERIAIS - TOTAL |  |  | 0 | [9 empty] | (E) CUSTO DE MATERIAIS - TOTAL |  |  | 0
FONTE | CÓDIGO | COMPOSIÇÕES AUXILIARES | [6 empty] | UN | CONSUMO | CUSTO UNITÁRIO | CUSTO |  |  | FONTE | CÓDIGO | COMPOSIÇÕES AUXILIARES |  |  |  |  | UN | CONSUMO | CUSTO UNITÁRIO | CUSTO
[12 empty] | TOTAL | [12 empty] | TOTAL
[12 empty] | 0 |  |  |  | 0 | 0 |  |  |  |  | 0 | 0 |  | 0
1
0
[9 empty] | (F) CUSTO DE ATIVIDADES - TOTAL |  |  | 0 | [9 empty] | (F) CUSTO DE ATIVIDADES - TOTAL |  |  | 0
[9 empty] | CUSTO UNITÁRIO - TOTAL (D) + (E) + (F) |  |  | 1.45 | [9 empty] | CUSTO UNITÁRIO - TOTAL (D) + (E) + (F) |  |  | 1.62
[9 empty] | BONIFICAÇÃO - BDI |  | 0% | 0 | [9 empty] | BONIFICAÇÃO - BDI |  | 0% | 0
base:16186/002 SINAPI EMLURB 2012 custos e insumos SINAPI | [8 empty] | PREÇO UNITÁRIO TOTAL |  |  | 1.45 |  |  | base:16186/002 SINAPI EMLURB 2012 custos e insumos SINAPI | [6 empty] | PREÇO UNITÁRIO TOTAL |  |  | 1.62
CPU 260 | [14 empty] | CPU 260
SERVIÇO: | FORNECIMENTO E ASSENTAMENTO DE LIXEIRA INDIVIDUAL | [9 empty] | UNIDADE | UD |  |  | SERVIÇO: | FORNECIMENTO E ASSENTAMENTO DE LIXEIRA INDIVIDUAL | [7 empty] | UNIDADE | UD
FONTE | CÓDIGO | EQUIPAMENTOS |  |  |  | UN | QUANT | UTILIZAÇÃO OPERATIVA | UTILIZAÇÃO IMPRODUTIVA | CUSTO OPER | CUSTO IMPROD | CUSTO |  |  | FONTE | CÓDIGO | EQUIPAMENTOS |  | UN | QUANT | UTILIZAÇÃO OPERATIVA | UTILIZAÇÃO IMPRODUTIVA | CUSTO OPER | CUSTO IMPROD | CUSTO
[12 empty] | HORÁRIO | [12 empty] | HORÁRIO
0
0
[9 empty] | (A) CUSTO HORÁRIO DE EQUIPAMENTOS - TOTAL |  |  | 0 | [9 empty] | (A) CUSTO HORÁRIO DE EQUIPAMENTOS - TOTAL |  |  | 0
FONTE | CÓDIGO | MÃO-DE-OBRA SUPLEMENTAR | [6 empty] | UN | COEFICIENTE | SALÁRIO | CUSTO |  |  | FONTE | CÓDIGO | MÃO-DE-OBRA SUPLEMENTAR |  |  |  |  | UN | COEFICIENTE | SALÁRIO | CUSTO
[11 empty] | BASE | HORÁRIO | [11 empty] | BASE | HORÁRIO
SINAPI PE Nacional Dezembro 2024 | 88316 | SERVENTE COM ENCARGOS COMPLEMENTARES | [6 empty] | H | 0.3 | 18.14 | 5.44 |  |  | SINAPI PE Nacional Dezembro 2024 | 88316 | SERVENTE COM ENCARGOS COMPLEMENTARES |  |  |  |  | H | 0.3 | 20.28 | 6.08
SINAPI PE Nacional Dezembro 2024 | 88309 | PEDREIRO COM ENCARGOS COMPLEMENTARES | [6 empty] | H | 0.3 | 22.63 | 6.79 |  |  | SINAPI PE Nacional Dezembro 2024 | 88309 | PEDREIRO COM ENCARGOS COMPLEMENTARES |  |  |  |  | H | 0.3 | 25.46 | 7.64
[11 empty] | (B) CUSTO HORÁRIO DE MÃO-DE-OBRA | 12.23 | [11 empty] | (B) CUSTO HORÁRIO DE MÃO-DE-OBRA | 13.72
[10 empty] | Encargos Sociais de | [12 empty] | Encargos Sociais de
[9 empty] | (B) CUSTO UNITÁRIO DE MÃO DE OBRA |  |  | 12.23 | [9 empty] | (B) CUSTO UNITÁRIO DE MÃO DE OBRA |  |  | 13.72
[11 empty] | CUSTO HORÁRIO TOTAL | 12.23 | [11 empty] | CUSTO HORÁRIO TOTAL | 13.72
PRODUÇÃO DA EQUIPE (C ) |  |  |  |  | 1 |  |  |  | (D) CUSTO UNITÁRIO DE EXECUÇÃO (A) + (B) / C |  |  | 12.23 |  |  | PRODUÇÃO DA EQUIPE (C ) | [6 empty] | (D) CUSTO UNITÁRIO DE EXECUÇÃO (A) + (B) / C |  |  | 13.72
FONTE | CÓDIGO | MATERIAIS/SERVIÇOS | [6 empty] | UN | CONSUMO | CUSTO UNITÁRIO | CUSTO |  |  | FONTE | CÓDIGO | MATERIAIS/SERVIÇOS |  |  |  |  | UN | CONSUMO | CUSTO UNITÁRIO | CUSTO
[12 empty] | TOTAL | [12 empty] | TOTAL
SINAPI PE Nacional Dezembro 2024 | 94963 | CONCRETO FCK = 15MPA, TRAÇO 1:3,4:3,5 (EM MASSA SECA DE CIMENTO/ AREIA MÉDIA/ BRITA 1) - PREPARO MECÂNICO COM BETONEIRA 400 L. AF_05/2021 | [6 empty] | M3 | 0.016 | 437.94 | 7.01 |  |  | SINAPI PE Nacional Outubro 2018 | 94963 | CONCRETO FCK = 15MPA, TRAÇO 1:3,4:3,5 (CIMENTO/ AREIA MÉDIA/ BRITA 1) - PREPARO MECÂNICO COM BETONEIRA 400 L. AF_07/2016 |  |  |  |  | M3 | 0.016 | 447.85 | 7.17
| 74157/4 | [8 empty] | 0.016 |  |  |  |  | SINAPI PE Nacional Outubro 2018 | 74157/004 | LANCAMENTO/APLICACAO MANUAL DE CONCRETO EM FUNDACOES |  |  |  |  | M3 | 0.016 |  | #VALUE!
| COT 37 | LIXEIRA EM FIBRA DE VIDRO, CAPACIDADE 50L, COM SUPORTE (POSTE) | [7 empty] | 1 | 0 | 0 |  |  |  | COT 37 | LIXEIRA EM FIBRA DE VIDRO, CAPACIDADE 50L, COM SUPORTE (POSTE) |  |  |  |  | UD | 1 | 0 | 0
SINAPI PE Nacional Dezembro 2024 | 93358 | ESCAVAÇÃO MANUAL DE VALA COM PROFUNDIDADE MENOR OU IGUAL A 1,30 M. AF_02/2021 | [6 empty] | M3 | 0.016 | 71.76 | 1.15 |  |  | SINAPI PE Nacional Outubro 2018 | 93358 | ESCAVAÇÃO MANUAL DE VALA COM PROFUNDIDADE MENOR OU IGUAL A 1,30 M. AF_03/2016 |  |  |  |  | M3 | 0.016 | 80.22 | 1.28
0
[9 empty] | (E) CUSTO DE MATERIAIS - TOTAL |  |  | 8.16 | [9 empty] | (E) CUSTO DE MATERIAIS - TOTAL |  |  | #VALUE!
FONTE | CÓDIGO | COMPOSIÇÕES AUXILIARES | [6 empty] | UN | CONSUMO | CUSTO UNITÁRIO | CUSTO |  |  | FONTE | CÓDIGO | COMPOSIÇÕES AUXILIARES |  |  |  |  | UN | CONSUMO | CUSTO UNITÁRIO | CUSTO
[12 empty] | TOTAL | [12 empty] | TOTAL
[12 empty] | 0 |  |  |  | 0 | 0 |  |  |  |  | 0 | 0
0
[9 empty] | (F) CUSTO DE ATIVIDADES - TOTAL |  |  | 0 | [9 empty] | (F) CUSTO DE ATIVIDADES - TOTAL |  |  | 0
[9 empty] | CUSTO UNITÁRIO - TOTAL (D) + (E) + (F) |  |  | 20.39 | [9 empty] | CUSTO UNITÁRIO - TOTAL (D) + (E) + (F) |  |  | #VALUE!
[9 empty] | BONIFICAÇÃO - BDI |  | 0% | 0 | [9 empty] | BONIFICAÇÃO - BDI |  | 0% | #VALUE!
base:C2035 - SEINFRA - CEARÁ custos e insumos SINAPI | [8 empty] | PREÇO UNITÁRIO TOTAL |  |  | 20.39 |  |  | base:C2035 - SEINFRA - CEARÁ custos e insumos SINAPI | [6 empty] | PREÇO UNITÁRIO TOTAL |  |  | #VALUE!
CPU 261 | [14 empty] | CPU 261
SERVIÇO: | CONCRETO ARMADO PRONTO, FCK150 KGF/CM2, CONTROLE B E FC28 241 KGF/CM2 LANÇADO E ADENSADO, INCLUSIVE FORMA, ESCORAMENTO E FERRAGENS. (FUNDAÇÕES) | [9 empty] | UNIDADE | M3 |  |  | SERVIÇO: | CONCRETO ARMADO PRONTO, FCK150 KGF/CM2, CONTROLE B E FC28 241 KGF/CM2 LANÇADO E ADENSADO, INCLUSIVE FORMA, ESCORAMENTO E FERRAGENS. (FUNDAÇÕES) | [7 empty] | UNIDADE | M3
FONTE | CÓDIGO | EQUIPAMENTOS |  |  |  | UN | QUANT | UTILIZAÇÃO OPERATIVA | UTILIZAÇÃO IMPRODUTIVA | CUSTO OPER | CUSTO IMPROD | CUSTO |  |  | FONTE | CÓDIGO | EQUIPAMENTOS |  | UN | QUANT | UTILIZAÇÃO OPERATIVA | UTILIZAÇÃO IMPRODUTIVA | CUSTO OPER | CUSTO IMPROD | CUSTO
[12 empty] | HORÁRIO | [12 empty] | HORÁRIO
0
0
[9 empty] | (A) CUSTO HORÁRIO DE EQUIPAMENTOS - TOTAL |  |  | 0 | [9 empty] | (A) CUSTO HORÁRIO DE EQUIPAMENTOS - TOTAL |  |  | 0
FONTE | CÓDIGO | MÃO-DE-OBRA SUPLEMENTAR | [6 empty] | UN | COEFICIENTE | SALÁRIO | CUSTO |  |  | FONTE | CÓDIGO | MÃO-DE-OBRA SUPLEMENTAR |  |  |  |  | UN | COEFICIENTE | SALÁRIO | CUSTO
[11 empty] | BASE | HORÁRIO | [11 empty] | BASE | HORÁRIO
SINAPI PE Nacional Dezembro 2024 | 88245 | ARMADOR COM ENCARGOS COMPLEMENTARES | [6 empty] | H | 4.8 | 22.43 | 107.66 |  |  | SINAPI PE Nacional Dezembro 2024 | 88245 | ARMADOR COM ENCARGOS COMPLEMENTARES |  |  |  |  | H | 4.8 | 25.24 | 121.15
SINAPI PE Nacional Dezembro 2024 | 88262 | CARPINTEIRO DE FORMAS COM ENCARGOS COMPLEMENTARES | [6 empty] | H | 10.4 | 22.29 | 231.82 |  |  | SINAPI PE Nacional Dezembro 2024 | 88262 | CARPINTEIRO DE FORMAS COM ENCARGOS COMPLEMENTARES |  |  |  |  | H | 10.4 | 25.1 | 261.04
SINAPI PE Nacional Dezembro 2024 | 88316 | SERVENTE COM ENCARGOS COMPLEMENTARES | [6 empty] | H | 4.8 | 18.14 | 87.07 |  |  | SINAPI PE Nacional Dezembro 2024 | 88316 | SERVENTE COM ENCARGOS COMPLEMENTARES |  |  |  |  | H | 4.8 | 20.28 | 97.34
[11 empty] | (B) CUSTO HORÁRIO DE MÃO-DE-OBRA | 426.55 |  |  |  |  | 0 | [6 empty] | (B) CUSTO HORÁRIO DE MÃO-DE-OBRA | 479.53
[10 empty] | Encargos Sociais de | [12 empty] | Encargos Sociais de
[9 empty] | (B) CUSTO UNITÁRIO DE MÃO DE OBRA |  |  | 426.55 | [9 empty] | (B) CUSTO UNITÁRIO DE MÃO DE OBRA |  |  | 479.53
[11 empty] | CUSTO HORÁRIO TOTAL | 426.55 | [11 empty] | CUSTO HORÁRIO TOTAL | 479.53
PRODUÇÃO DA EQUIPE (C ) | [8 empty] | (D) CUSTO UNITÁRIO DE EXECUÇÃO (A) + (B) / C |  |  | 426.55 |  |  | PRODUÇÃO DA EQUIPE (C ) | [6 empty] | (D) CUSTO UNITÁRIO DE EXECUÇÃO (A) + (B) / C |  |  | 479.53
FONTE | CÓDIGO | MATERIAIS/SERVIÇOS | [6 empty] | UN | CONSUMO | CUSTO UNITÁRIO | CUSTO |  |  | FONTE | CÓDIGO | MATERIAIS/SERVIÇOS |  |  |  |  | UN | CONSUMO | CUSTO UNITÁRIO | CUSTO
[12 empty] | TOTAL | [12 empty] | TOTAL
| 31 | [8 empty] | 69 |  |  |  |  | SINAPI PE Insumos Outubro 2018 | 31 | ACO CA-50, 12,5 MM, VERGALHAO |  |  |  |  | KG | 69 |  | #VALUE!
| 337 | [8 empty] | 1.2 |  |  |  |  | SINAPI PE Insumos Outubro 2018 | 337 | ARAME RECOZIDO 18 BWG, 1,25 MM (0,01 KG/M) |  |  |  |  | KG | 1.2 |  | #VALUE!
SINAPI PE Nacional Dezembro 2024 | 94963 | CONCRETO FCK = 15MPA, TRAÇO 1:3,4:3,5 (EM MASSA SECA DE CIMENTO/ AREIA MÉDIA/ BRITA 1) - PREPARO MECÂNICO COM BETONEIRA 400 L. AF_05/2021 | [6 empty] | M3 | 1 | 437.94 | 437.94 |  |  | SINAPI PE Nacional Outubro 2018 | 94963 | CONCRETO FCK = 15MPA, TRAÇO 1:3,4:3,5 (CIMENTO/ AREIA MÉDIA/ BRITA 1) - PREPARO MECÂNICO COM BETONEIRA 400 L. AF_07/2016 |  |  |  |  | M3 | 1 | 447.85 | 447.85
| 74157/4 | [8 empty] | 1 |  |  |  |  | SINAPI PE Nacional Outubro 2018 | 74157/4 | LANCAMENTO/APLICACAO MANUAL DE CONCRETO EM FUNDACOES |  |  |  |  | M3 | 1 |  | #VALUE!
SINAPI PE InsumosDezembro 5865 | 6212 | TABUA *2,5 X 30 CM EM PINUS, MISTA OU EQUIVALENTE DA REGIAO - BRUTA | [6 empty] | M | 20.8 | 17.52 | 364.42 |  |  | SINAPI PE Insumos Outubro 2018 | 6212 | TABUA DE MADEIRA NAO APARELHADA *2,5 X 30 CM (1 X 12 ") PINUS, MISTA OU EQUIVALENTE DA REGIAO |  |  |  |  | M | 20.8 | 17.52 | 364.42
SINAPI PE InsumosDezembro 5778 | 4460 | SARRAFO NAO APARELHADO *2,5 X 10* CM, EM MACARANDUBA/MASSARANDUBA, ANGELIM OU EQUIVALENTE DA REGIAO - BRUTA | [6 empty] | M | 10.4 | 9.98 | 103.79 |  |  | SINAPI PE Insumos Outubro 2018 | 4460 | SARRAFO DE MADEIRA NAO APARELHADA *2,5 X 10 CM, MACARANDUBA, ANGELIM OU EQUIVALENTE DA REGIAO |  |  |  |  | M | 10.4 | 9.98 | 103.79
SINAPI PE InsumosDezembro 5571 | 5061 | PREGO DE ACO POLIDO COM CABECA 18 X 27 (2 1/2 X 10) | [6 empty] | KG | 1.2 | 15.87 | 19.04 |  |  | SINAPI PE Insumos Outubro 2018 | 5061 | PREGO DE ACO POLIDO COM CABECA 18 X 27 (2 1/2 X 10) |  |  |  |  | KG | 1.2 | 15.87 | 19.04
[9 empty] | (E) CUSTO DE MATERIAIS - TOTAL |  |  | 925.19 | [9 empty] | (E) CUSTO DE MATERIAIS - TOTAL |  |  | #VALUE!
FONTE | CÓDIGO | COMPOSIÇÕES AUXILIARES | [6 empty] | UN | CONSUMO | CUSTO UNITÁRIO | CUSTO |  |  | FONTE | CÓDIGO | COMPOSIÇÕES AUXILIARES |  |  |  |  | UN | CONSUMO | CUSTO UNITÁRIO | CUSTO
[12 empty] | TOTAL | [12 empty] | TOTAL
[12 empty] | 0 |  |  |  | 0 | 0 |  |  |  |  | 0 | 0
0
[9 empty] | (F) CUSTO DE ATIVIDADES - TOTAL |  |  | 0 | [9 empty] | (F) CUSTO DE ATIVIDADES - TOTAL |  |  | 0
[9 empty] | CUSTO UNITÁRIO - TOTAL (D) + (E) + (F) |  |  | 1351.74 | [9 empty] | CUSTO UNITÁRIO - TOTAL (D) + (E) + (F) |  |  | #VALUE!
[9 empty] | BONIFICAÇÃO - BDI |  | 0% | 0 | [9 empty] | BONIFICAÇÃO - BDI |  | 0% | #VALUE!
base:15603/001 SINAPI EMLURB 2012 custos e insumos SINAPI | [8 empty] | PREÇO UNITÁRIO TOTAL |  |  | 1351.74 |  |  | base:15603/001 SINAPI EMLURB 2012 custos e insumos SINAPI | [6 empty] | PREÇO UNITÁRIO TOTAL |  |  | #VALUE!
CPU 262 | [14 empty] | CPU 262
SERVIÇO: | CONCRETO ARMADO PRONTO, FCK150 KGF/CM2, CONTROLE B E FC28 241 KGF/CM2 LANÇADO E ADENSADO, INCLUSIVE FORMA, ESCORAMENTO E FERRAGENS. (LAJES) | [9 empty] | UNIDADE | M3 |  |  | SERVIÇO: | CONCRETO ARMADO PRONTO, FCK150 KGF/CM2, CONTROLE B E FC28 241 KGF/CM2 LANÇADO E ADENSADO, INCLUSIVE FORMA, ESCORAMENTO E FERRAGENS. (LAJES) | [7 empty] | UNIDADE | M3
FONTE | CÓDIGO | EQUIPAMENTOS |  |  |  | UN | QUANT | UTILIZAÇÃO OPERATIVA | UTILIZAÇÃO IMPRODUTIVA | CUSTO OPER | CUSTO IMPROD | CUSTO |  |  | FONTE | CÓDIGO | EQUIPAMENTOS |  | UN | QUANT | UTILIZAÇÃO OPERATIVA | UTILIZAÇÃO IMPRODUTIVA | CUSTO OPER | CUSTO IMPROD | CUSTO
[12 empty] | HORÁRIO | [12 empty] | HORÁRIO
0
0
[9 empty] | (A) CUSTO HORÁRIO DE EQUIPAMENTOS - TOTAL |  |  | 0 | [9 empty] | (A) CUSTO HORÁRIO DE EQUIPAMENTOS - TOTAL |  |  | 0
FONTE | CÓDIGO | MÃO-DE-OBRA SUPLEMENTAR | [6 empty] | UN | COEFICIENTE | SALÁRIO | CUSTO |  |  | FONTE | CÓDIGO | MÃO-DE-OBRA SUPLEMENTAR |  |  |  |  | UN | COEFICIENTE | SALÁRIO | CUSTO
[11 empty] | BASE | HORÁRIO | [11 empty] | BASE | HORÁRIO
SINAPI PE Nacional Dezembro 2024 | 88245 | ARMADOR COM ENCARGOS COMPLEMENTARES | [6 empty] | H | 5.4 | 22.43 | 121.12 |  |  | SINAPI PE Nacional Dezembro 2024 | 88245 | ARMADOR COM ENCARGOS COMPLEMENTARES |  |  |  |  | H | 5.4 | 25.24 | 136.3
SINAPI PE Nacional Dezembro 2024 | 88262 | CARPINTEIRO DE FORMAS COM ENCARGOS COMPLEMENTARES | [6 empty] | H | 15 | 22.29 | 334.35 |  |  | SINAPI PE Nacional Dezembro 2024 | 88262 | CARPINTEIRO DE FORMAS COM ENCARGOS COMPLEMENTARES |  |  |  |  | H | 15 | 25.1 | 376.5
SINAPI PE Nacional Dezembro 2024 | 88316 | SERVENTE COM ENCARGOS COMPLEMENTARES | [6 empty] | H | 5.4 | 18.14 | 97.96 |  |  | SINAPI PE Nacional Dezembro 2024 | 88316 | SERVENTE COM ENCARGOS COMPLEMENTARES |  |  |  |  | H | 5.4 | 20.28 | 109.51
[11 empty] | (B) CUSTO HORÁRIO DE MÃO-DE-OBRA | 553.43 |  |  |  |  | 0 | [6 empty] | (B) CUSTO HORÁRIO DE MÃO-DE-OBRA | 622.31
[10 empty] | Encargos Sociais de | [12 empty] | Encargos Sociais de
[9 empty] | (B) CUSTO UNITÁRIO DE MÃO DE OBRA |  |  | 553.43 | [9 empty] | (B) CUSTO UNITÁRIO DE MÃO DE OBRA |  |  | 622.31
[11 empty] | CUSTO HORÁRIO TOTAL | 553.43 | [11 empty] | CUSTO HORÁRIO TOTAL | 622.31
PRODUÇÃO DA EQUIPE (C ) | [8 empty] | (D) CUSTO UNITÁRIO DE EXECUÇÃO (A) + (B) / C |  |  | 553.43 |  |  | PRODUÇÃO DA EQUIPE (C ) | [6 empty] | (D) CUSTO UNITÁRIO DE EXECUÇÃO (A) + (B) / C |  |  | 622.31
FONTE | CÓDIGO | MATERIAIS/SERVIÇOS | [6 empty] | UN | CONSUMO | CUSTO UNITÁRIO | CUSTO |  |  | FONTE | CÓDIGO | MATERIAIS/SERVIÇOS |  |  |  |  | UN | CONSUMO | CUSTO UNITÁRIO | CUSTO
[12 empty] | TOTAL | [12 empty] | TOTAL
| 31 | [8 empty] | 69 |  |  |  |  | SINAPI PE Insumos Outubro 2018 | 31 | ACO CA-50, 12,5 MM, VERGALHAO |  |  |  |  | KG | 69 |  | #VALUE!
| 337 | [8 empty] | 1.2 |  |  |  |  | SINAPI PE Insumos Outubro 2018 | 337 | ARAME RECOZIDO 18 BWG, 1,25 MM (0,01 KG/M) |  |  |  |  | KG | 1.2 |  | #VALUE!
SINAPI PE Nacional Dezembro 2024 | 94963 | CONCRETO FCK = 15MPA, TRAÇO 1:3,4:3,5 (EM MASSA SECA DE CIMENTO/ AREIA MÉDIA/ BRITA 1) - PREPARO MECÂNICO COM BETONEIRA 400 L. AF_05/2021 | [6 empty] | M3 | 1 | 437.94 | 437.94 |  |  | SINAPI PE Nacional Outubro 2018 | 94963 | CONCRETO FCK = 15MPA, TRAÇO 1:3,4:3,5 (CIMENTO/ AREIA MÉDIA/ BRITA 1) - PREPARO MECÂNICO COM BETONEIRA 400 L. AF_07/2016 |  |  |  |  | M3 | 1 | 447.85 | 447.85
| 92873 | [8 empty] | 1 |  | #VALUE! |  |  | SINAPI PE Nacional Outubro 2018 | 92873 | LANÇAMENTO COM USO DE BALDES, ADENSAMENTO E ACABAMENTO DE CONCRETO EM ESTRUTURAS. AF_12/2015 |  |  |  |  | M3 | 1 |  | #VALUE!
SINAPI PE InsumosDezembro 5421 | 2745 | PONTALETE ROLICO SEM TRATAMENTO, D = 8 A 11 CM, H = 3 M, EM EUCALIPTO OU EQUIVALENTE DA REGIAO - BRUTA (PARA ESCORAMENTO) | [6 empty] | M | 15 | 3.97 | 59.55 |  |  | SINAPI PE Insumos Outubro 2018 | 2745 | MADEIRA ROLICA SEM TRATAMENTO, EUCALIPTO OU EQUIVALENTE DA REGIAO, H = 3 M, D = 8 A 11 CM (PARA ESCORAMENTO) |  |  |  |  | M | 15 | 3.97 | 59.55
SINAPI PE InsumosDezembro 5865 | 6212 | TABUA *2,5 X 30 CM EM PINUS, MISTA OU EQUIVALENTE DA REGIAO - BRUTA | [6 empty] | M | 26 | 17.52 | 455.52 |  |  | SINAPI PE Insumos Outubro 2018 | 6212 | TABUA DE MADEIRA NAO APARELHADA *2,5 X 30 CM (1 X 12 ") PINUS, MISTA OU EQUIVALENTE DA REGIAO |  |  |  |  | M | 26 | 17.52 | 455.52
SINAPI PE InsumosDezembro 5778 | 4460 | SARRAFO NAO APARELHADO *2,5 X 10* CM, EM MACARANDUBA/MASSARANDUBA, ANGELIM OU EQUIVALENTE DA REGIAO - BRUTA | [6 empty] | M | 18.2 | 9.98 | 181.64 |  |  | SINAPI PE Insumos Outubro 2018 | 4460 | SARRAFO DE MADEIRA NAO APARELHADA *2,5 X 10 CM, MACARANDUBA, ANGELIM OU EQUIVALENTE DA REGIAO |  |  |  |  | M | 18.2 | 9.98 | 181.64
SINAPI PE InsumosDezembro 5571 | 5061 | PREGO DE ACO POLIDO COM CABECA 18 X 27 (2 1/2 X 10) | [6 empty] | KG | 2 | 15.87 | 31.74 |  |  | SINAPI PE Insumos Outubro 2018 | 5061 | PREGO DE ACO POLIDO COM CABECA 18 X 27 (2 1/2 X 10) |  |  |  |  | KG | 2 | 15.87 | 31.74
[9 empty] | (E) CUSTO DE MATERIAIS - TOTAL |  |  | #VALUE! | [9 empty] | (E) CUSTO DE MATERIAIS - TOTAL |  |  | #VALUE!
FONTE | CÓDIGO | COMPOSIÇÕES AUXILIARES | [6 empty] | UN | CONSUMO | CUSTO UNITÁRIO | CUSTO |  |  | FONTE | CÓDIGO | COMPOSIÇÕES AUXILIARES |  |  |  |  | UN | CONSUMO | CUSTO UNITÁRIO | CUSTO
[12 empty] | TOTAL | [12 empty] | TOTAL
[12 empty] | 0 |  |  |  | 0 | 0 |  |  |  |  | 0 | 0
0
[9 empty] | (F) CUSTO DE ATIVIDADES - TOTAL |  |  | 0 | [9 empty] | (F) CUSTO DE ATIVIDADES - TOTAL |  |  | 0
[9 empty] | CUSTO UNITÁRIO - TOTAL (D) + (E) + (F) |  |  | #VALUE! | [9 empty] | CUSTO UNITÁRIO - TOTAL (D) + (E) + (F) |  |  | #VALUE!
[9 empty] | BONIFICAÇÃO - BDI |  | 0% | #VALUE! | [9 empty] | BONIFICAÇÃO - BDI |  | 0% | #VALUE!
base:15603/002 SINAPI EMLURB 2012 custos e insumos SINAPI | [8 empty] | PREÇO UNITÁRIO TOTAL |  |  | #VALUE! |  |  | base:15603/002 SINAPI EMLURB 2012 custos e insumos SINAPI | [6 empty] | PREÇO UNITÁRIO TOTAL |  |  | #VALUE!
CPU 263 | [14 empty] | CPU 263
SERVIÇO: | CONCRETO ARMADO PRONTO, FCK150 KGF/CM2, CONTROLE B E FC28 241 KGF/CM2 LANÇADO E ADENSADO, INCLUSIVE FORMA, ESCORAMENTO E FERRAGENS. (VIGAS) | [9 empty] | UNIDADE | M3 |  |  | SERVIÇO: | CONCRETO ARMADO PRONTO, FCK150 KGF/CM2, CONTROLE B E FC28 241 KGF/CM2 LANÇADO E ADENSADO, INCLUSIVE FORMA, ESCORAMENTO E FERRAGENS. (VIGAS) | [7 empty] | UNIDADE | M3
FONTE | CÓDIGO | EQUIPAMENTOS |  |  |  | UN | QUANT | UTILIZAÇÃO OPERATIVA | UTILIZAÇÃO IMPRODUTIVA | CUSTO OPER | CUSTO IMPROD | CUSTO |  |  | FONTE | CÓDIGO | EQUIPAMENTOS |  | UN | QUANT | UTILIZAÇÃO OPERATIVA | UTILIZAÇÃO IMPRODUTIVA | CUSTO OPER | CUSTO IMPROD | CUSTO
[12 empty] | HORÁRIO | [12 empty] | HORÁRIO
0
0
[9 empty] | (A) CUSTO HORÁRIO DE EQUIPAMENTOS - TOTAL |  |  | 0 | [9 empty] | (A) CUSTO HORÁRIO DE EQUIPAMENTOS - TOTAL |  |  | 0
FONTE | CÓDIGO | MÃO-DE-OBRA SUPLEMENTAR | [6 empty] | UN | COEFICIENTE | SALÁRIO | CUSTO |  |  | FONTE | CÓDIGO | MÃO-DE-OBRA SUPLEMENTAR |  |  |  |  | UN | COEFICIENTE | SALÁRIO | CUSTO
[11 empty] | BASE | HORÁRIO | [11 empty] | BASE | HORÁRIO
SINAPI PE Nacional Dezembro 2024 | 88245 | ARMADOR COM ENCARGOS COMPLEMENTARES | [6 empty] | H | 6.3 | 22.43 | 141.31 |  |  | SINAPI PE Nacional Dezembro 2024 | 88245 | ARMADOR COM ENCARGOS COMPLEMENTARES |  |  |  |  | H | 6.3 | 25.24 | 159.01
SINAPI PE Nacional Dezembro 2024 | 88262 | CARPINTEIRO DE FORMAS COM ENCARGOS COMPLEMENTARES | [6 empty] | H | 19.04 | 22.29 | 424.4 |  |  | SINAPI PE Nacional Dezembro 2024 | 88262 | CARPINTEIRO DE FORMAS COM ENCARGOS COMPLEMENTARES |  |  |  |  | H | 19.04 | 25.1 | 477.9
SINAPI PE Nacional Dezembro 2024 | 88316 | SERVENTE COM ENCARGOS COMPLEMENTARES | [6 empty] | H | 6.3 | 18.14 | 114.28 |  |  | SINAPI PE Nacional Dezembro 2024 | 88316 | SERVENTE COM ENCARGOS COMPLEMENTARES |  |  |  |  | H | 6.3 | 20.28 | 127.76
[11 empty] | (B) CUSTO HORÁRIO DE MÃO-DE-OBRA | 679.99 |  |  |  |  | 0 | [6 empty] | (B) CUSTO HORÁRIO DE MÃO-DE-OBRA | 764.67
[10 empty] | Encargos Sociais de | [12 empty] | Encargos Sociais de
[9 empty] | (B) CUSTO UNITÁRIO DE MÃO DE OBRA |  |  | 679.99 | [9 empty] | (B) CUSTO UNITÁRIO DE MÃO DE OBRA |  |  | 764.67
[11 empty] | CUSTO HORÁRIO TOTAL | 679.99 | [11 empty] | CUSTO HORÁRIO TOTAL | 764.67
PRODUÇÃO DA EQUIPE (C ) | [8 empty] | (D) CUSTO UNITÁRIO DE EXECUÇÃO (A) + (B) / C |  |  | 679.99 |  |  | PRODUÇÃO DA EQUIPE (C ) | [6 empty] | (D) CUSTO UNITÁRIO DE EXECUÇÃO (A) + (B) / C |  |  | 764.67
FONTE | CÓDIGO | MATERIAIS/SERVIÇOS | [6 empty] | UN | CONSUMO | CUSTO UNITÁRIO | CUSTO |  |  | FONTE | CÓDIGO | MATERIAIS/SERVIÇOS |  |  |  |  | UN | CONSUMO | CUSTO UNITÁRIO | CUSTO
[12 empty] | TOTAL | [12 empty] | TOTAL
| 31 | [8 empty] | 80.5 |  |  |  |  | SINAPI PE Insumos Outubro 2018 | 31 | ACO CA-50, 12,5 MM, VERGALHAO |  |  |  |  | KG | 80.5 |  | #VALUE!
| 337 | [8 empty] | 1.4 |  |  |  |  | SINAPI PE Insumos Outubro 2018 | 337 | ARAME RECOZIDO 18 BWG, 1,25 MM (0,01 KG/M) |  |  |  |  | KG | 1.4 |  | #VALUE!
SINAPI PE Nacional Dezembro 2024 | 94963 | CONCRETO FCK = 15MPA, TRAÇO 1:3,4:3,5 (EM MASSA SECA DE CIMENTO/ AREIA MÉDIA/ BRITA 1) - PREPARO MECÂNICO COM BETONEIRA 400 L. AF_05/2021 | [6 empty] | M3 | 1 | 437.94 | 437.94 |  |  | SINAPI PE Nacional Outubro 2018 | 94963 | CONCRETO FCK = 15MPA, TRAÇO 1:3,4:3,5 (CIMENTO/ AREIA MÉDIA/ BRITA 1) - PREPARO MECÂNICO COM BETONEIRA 400 L. AF_07/2016 |  |  |  |  | M3 | 1 | 447.85 | 447.85
| 92873 | [8 empty] | 1 |  |  |  |  | SINAPI PE Nacional Outubro 2018 | 92873 | LANÇAMENTO COM USO DE BALDES, ADENSAMENTO E ACABAMENTO DE CONCRETO EM ESTRUTURAS. AF_12/2015 |  |  |  |  | M3 | 1 |  | #VALUE!
SINAPI PE InsumosDezembro 5421 | 2745 | PONTALETE ROLICO SEM TRATAMENTO, D = 8 A 11 CM, H = 3 M, EM EUCALIPTO OU EQUIVALENTE DA REGIAO - BRUTA (PARA ESCORAMENTO) | [6 empty] | M | 33.6 | 3.97 | 133.39 |  |  | SINAPI PE Insumos Outubro 2018 | 2745 | MADEIRA ROLICA SEM TRATAMENTO, EUCALIPTO OU EQUIVALENTE DA REGIAO, H = 3 M, D = 8 A 11 CM (PARA ESCORAMENTO) |  |  |  |  | M | 33.6 | 3.97 | 133.39
SINAPI PE InsumosDezembro 5865 | 6212 | TABUA *2,5 X 30 CM EM PINUS, MISTA OU EQUIVALENTE DA REGIAO - BRUTA | [6 empty] | M | 33.94 | 17.52 | 594.63 |  |  | SINAPI PE Insumos Outubro 2018 | 6212 | TABUA DE MADEIRA NAO APARELHADA *2,5 X 30 CM (1 X 12 ") PINUS, MISTA OU EQUIVALENTE DA REGIAO |  |  |  |  | M | 33.94 | 17.52 | 594.63
SINAPI PE InsumosDezembro 5778 | 4460 | SARRAFO NAO APARELHADO *2,5 X 10* CM, EM MACARANDUBA/MASSARANDUBA, ANGELIM OU EQUIVALENTE DA REGIAO - BRUTA | [6 empty] | M | 20.83 | 9.98 | 207.88 |  |  | SINAPI PE Insumos Outubro 2018 | 4460 | SARRAFO DE MADEIRA NAO APARELHADA *2,5 X 10 CM, MACARANDUBA, ANGELIM OU EQUIVALENTE DA REGIAO |  |  |  |  | M | 20.83 | 9.98 | 207.88
SINAPI PE InsumosDezembro 5571 | 5061 | PREGO DE ACO POLIDO COM CABECA 18 X 27 (2 1/2 X 10) | [6 empty] | KG | 2.8 | 15.87 | 44.44 |  |  | SINAPI PE Insumos Outubro 2018 | 5061 | PREGO DE ACO POLIDO COM CABECA 18 X 27 (2 1/2 X 10) |  |  |  |  | KG | 2.8 | 15.87 | 44.44
[9 empty] | (E) CUSTO DE MATERIAIS - TOTAL |  |  | 1418.28 | [9 empty] | (E) CUSTO DE MATERIAIS - TOTAL |  |  | #VALUE!
FONTE | CÓDIGO | COMPOSIÇÕES AUXILIARES | [6 empty] | UN | CONSUMO | CUSTO UNITÁRIO | CUSTO |  |  | FONTE | CÓDIGO | COMPOSIÇÕES AUXILIARES |  |  |  |  | UN | CONSUMO | CUSTO UNITÁRIO | CUSTO
[12 empty] | TOTAL | [12 empty] | TOTAL
[12 empty] | 0 |  |  |  | 0 | 0 |  |  |  |  | 0 | 0
0
[9 empty] | (F) CUSTO DE ATIVIDADES - TOTAL |  |  | 0 | [9 empty] | (F) CUSTO DE ATIVIDADES - TOTAL |  |  | 0
[9 empty] | CUSTO UNITÁRIO - TOTAL (D) + (E) + (F) |  |  | 2098.27 | [9 empty] | CUSTO UNITÁRIO - TOTAL (D) + (E) + (F) |  |  | #VALUE!
[9 empty] | BONIFICAÇÃO - BDI |  | 0% | 0 | [9 empty] | BONIFICAÇÃO - BDI |  | 0% | #VALUE!
base:15603/003 SINAPI EMLURB 2012 e cehab custos e insumos SINAPI | [8 empty] | PREÇO UNITÁRIO TOTAL |  |  | 2098.27 |  |  | base:15603/003 SINAPI EMLURB 2012 e cehab custos e insumos SINAPI | [6 empty] | PREÇO UNITÁRIO TOTAL |  |  | #VALUE!
CPU 264 | [14 empty] | CPU 264
SERVIÇO: | INSTALAÇÃO DE GAMBIARRA PARA SINALIZAÇÃO COM 20M, INCLUINDO LÂMPADA, BOCAL E BALDE A CADA 2M | [9 empty] | UNIDADE | UD |  |  | SERVIÇO: | INSTALAÇÃO DE GAMBIARRA PARA SINALIZAÇÃO COM 20M, INCLUINDO LÂMPADA, BOCAL E BALDE A CADA 2M | [7 empty] | UNIDADE | UD
FONTE | CÓDIGO | EQUIPAMENTOS |  |  |  | UN | QUANT | UTILIZAÇÃO OPERATIVA | UTILIZAÇÃO IMPRODUTIVA | CUSTO OPER | CUSTO IMPROD | CUSTO |  |  | FONTE | CÓDIGO | EQUIPAMENTOS |  | UN | QUANT | UTILIZAÇÃO OPERATIVA | UTILIZAÇÃO IMPRODUTIVA | CUSTO OPER | CUSTO IMPROD | CUSTO
[12 empty] | HORÁRIO | [12 empty] | HORÁRIO
[9 empty] | (A) CUSTO HORÁRIO DE EQUIPAMENTOS - TOTAL |  |  | 0 | [9 empty] | (A) CUSTO HORÁRIO DE EQUIPAMENTOS - TOTAL |  |  | 0
FONTE | CÓDIGO | MÃO-DE-OBRA SUPLEMENTAR | [6 empty] | UN | COEFICIENTE | SALÁRIO | CUSTO |  |  | FONTE | CÓDIGO | MÃO-DE-OBRA SUPLEMENTAR |  |  |  |  | UN | COEFICIENTE | SALÁRIO | CUSTO
[11 empty] | BASE | HORÁRIO | [11 empty] | BASE | HORÁRIO
SINAPI PE Nacional Dezembro 2024 | 88264 | ELETRICISTA COM ENCARGOS COMPLEMENTARES | [6 empty] | H | 0.4 | 22.93 | 9.17 |  |  | SINAPI PE Nacional Dezembro 2024 | 88264 | ELETRICISTA COM ENCARGOS COMPLEMENTARES |  |  |  |  | H | 0.4 | 25.82 | 10.33
SINAPI PE Nacional Dezembro 2024 | 88247 | AUXILIAR DE ELETRICISTA COM ENCARGOS COMPLEMENTARES | [6 empty] | H | 0.8 | 19.33 | 15.46 |  |  | SINAPI PE Nacional Dezembro 2024 | 88247 | AUXILIAR DE ELETRICISTA COM ENCARGOS COMPLEMENTARES |  |  |  |  | H | 0.8 | 21.63 | 17.3
[11 empty] | (B) CUSTO HORÁRIO DE MÃO-DE-OBRA | 24.63 | [11 empty] | (B) CUSTO HORÁRIO DE MÃO-DE-OBRA | 27.63
[10 empty] | Encargos Sociais de | [12 empty] | Encargos Sociais de
[9 empty] | (B) CUSTO UNITÁRIO DE MÃO DE OBRA |  |  | 24.63 | [9 empty] | (B) CUSTO UNITÁRIO DE MÃO DE OBRA |  |  | 27.63
[11 empty] | CUSTO HORÁRIO TOTAL | 24.63 | [11 empty] | CUSTO HORÁRIO TOTAL | 27.63
PRODUÇÃO DA EQUIPE (C ) |  |  |  |  | 1 |  |  |  | (D) CUSTO UNITÁRIO DE EXECUÇÃO (A) + (B) / C |  |  | 24.63 |  |  | PRODUÇÃO DA EQUIPE (C ) |  |  | 1 |  |  |  | (D) CUSTO UNITÁRIO DE EXECUÇÃO (A) + (B) / C |  |  | 27.63
FONTE | CÓDIGO | MATERIAIS/SERVIÇOS | [6 empty] | UN | CONSUMO | CUSTO UNITÁRIO | CUSTO |  |  | FONTE | CÓDIGO | MATERIAIS/SERVIÇOS |  |  |  |  | UN | CONSUMO | CUSTO UNITÁRIO | CUSTO
[12 empty] | TOTAL | [12 empty] | TOTAL
SINAPI PE InsumosDezembro 4065 | 939 | FIO DE COBRE, SOLIDO, CLASSE 1, ISOLACAO EM PVC/A, ANTICHAMA BWF-B, 450/750V, SECAO NOMINAL 2,5 MM2 | [6 empty] | M | 6 | 2.19 | 13.14 |  |  | SINAPI PE InsumosDezembro 4065 | 939 | FIO DE COBRE, SOLIDO, CLASSE 1, ISOLACAO EM PVC/A, ANTICHAMA BWF-B, 450/750V, SECAO NOMINAL 2,5 MM2 |  |  |  |  | M | 6 | 2.19 | 13.14
| 38191 | [8 empty] | 1.5 | [5 empty] | 38191 | [6 empty] | 1.5
SINAPI PE InsumosDezembro 2415 | 4815 | BALDE VERMELHO PARA SINALIZACAO DE VIAS | [6 empty] | UN | 1 | 6.8 | 6.8 |  |  | SINAPI PE InsumosDezembro 2415 | 4815 | BALDE VERMELHO PARA SINALIZACAO DE VIAS |  |  |  |  | UN | 1 | 6.8 | 6.8
| 12081 | [8 empty] | 0.1 | [5 empty] | 12081 | [6 empty] | 0.1
SINAPI PE InsumosDezembro 5840 | 12294 | SOQUETE DE PORCELANA BASE E27, PARA USO AO TEMPO, PARA LAMPADAS | [6 empty] | UN | 1 | 10.62 | 10.62 |  |  | SINAPI PE InsumosDezembro 5840 | 12294 | SOQUETE DE PORCELANA BASE E27, PARA USO AO TEMPO, PARA LAMPADAS |  |  |  |  | UN | 1 | 10.62 | 10.62
SINAPI PE InsumosDezembro 4077 | 21127 | FITA ISOLANTE ADESIVA ANTICHAMA, USO ATE 750 V, EM ROLO DE 19 MM X 5 M | [6 empty] | UN | 0.02 | 6.59 | 0.13 |  |  | SINAPI PE InsumosDezembro 4077 | 21127 | FITA ISOLANTE ADESIVA ANTICHAMA, USO ATE 750 V, EM ROLO DE 19 MM X 5 M |  |  |  |  | UN | 0.02 | 6.59 | 0.13
[9 empty] | (E) CUSTO DE MATERIAIS - TOTAL |  |  | 30.69 | [9 empty] | (E) CUSTO DE MATERIAIS - TOTAL |  |  | 30.69
[9 empty] | CUSTO UNITÁRIO - TOTAL (D) + (E) |  |  | 55.32 | [9 empty] | CUSTO UNITÁRIO - TOTAL (D) + (E) |  |  | 58.32
[9 empty] | BONIFICAÇÃO - BDI |  | 0% | 0 | [9 empty] | BONIFICAÇÃO - BDI |  | 0% | 0
base: nº 02050 - ORSE - custos e insumos SINAPI | [8 empty] | PREÇO UNITÁRIO TOTAL |  |  | 55.32 |  |  | base: nº 02050 - ORSE - custos e insumos SINAPI | [6 empty] | PREÇO UNITÁRIO TOTAL |  |  | 58.32
CPU 265 | [14 empty] | CPU 265
SERVIÇO: | TOMBAMENTO MECANICO DE ARVORES COM DIAMETRO DE 0,15 A 0,30 M, INCLUSIVE O DESTOCAMENTO E LIMPEZA DO LOCAL | [9 empty] | UNIDADE | UD |  |  | SERVIÇO: | TOMBAMENTO MECANICO DE ARVORES COM DIAMETRO DE 0,15 A 0,30 M, INCLUSIVE O DESTOCAMENTO E LIMPEZA DO LOCAL | [7 empty] | UNIDADE | UD
FONTE | CÓDIGO | EQUIPAMENTOS |  |  |  | UN | QUANT | UTILIZAÇÃO OPERATIVA | UTILIZAÇÃO IMPRODUTIVA | CUSTO OPER | CUSTO IMPROD | CUSTO |  |  | FONTE | CÓDIGO | EQUIPAMENTOS |  | UN | QUANT | UTILIZAÇÃO OPERATIVA | UTILIZAÇÃO IMPRODUTIVA | CUSTO OPER | CUSTO IMPROD | CUSTO
[12 empty] | HORÁRIO | [12 empty] | HORÁRIO
SINAPI PE Nacional Dezembro 2024 | 88843 | TRATOR DE ESTEIRAS, POTÊNCIA 125 HP, PESO OPERACIONAL 12,9 T, COM LÂMINA 2,7 M3 - CHP DIURNO. AF_10/2014 |  |  |  | CHP | 1 | 0.143 |  | 211.14 |  | 30.19 |  |  | SINAPI PE Nacional Outubro 2018 | 88843 | TRATOR DE ESTEIRAS, POTÊNCIA 125 HP, PESO OPERACIONAL 12,9 T, COM LÂMINA 2,7 M3 - CHP DIURNO. AF_10/2014 |  | CHP | 1 | 0.143 |  | 152.98 |  | 21.88
[9 empty] | (A) CUSTO HORÁRIO DE EQUIPAMENTOS - TOTAL |  |  | 30.19 | [9 empty] | (A) CUSTO HORÁRIO DE EQUIPAMENTOS - TOTAL |  |  | 21.88
FONTE | CÓDIGO | MÃO-DE-OBRA SUPLEMENTAR | [6 empty] | UN | COEFICIENTE | SALÁRIO | CUSTO |  |  | FONTE | CÓDIGO | MÃO-DE-OBRA SUPLEMENTAR |  |  |  |  | UN | COEFICIENTE | SALÁRIO | CUSTO
[11 empty] | BASE | HORÁRIO | [11 empty] | BASE | HORÁRIO
SINAPI PE Nacional Dezembro 2024 | 90776 | ENCARREGADO GERAL COM ENCARGOS COMPLEMENTARES | [6 empty] | H | 0.143 | 31.51 | 4.51 |  |  | SINAPI PE Nacional Dezembro 2024 | 90776 | ENCARREGADO GERAL COM ENCARGOS COMPLEMENTARES |  |  |  |  | H | 0.143 | 36.14 | 5.17
SINAPI PE Nacional Dezembro 2024 | 88316 | SERVENTE COM ENCARGOS COMPLEMENTARES | [6 empty] | H | 0.571 | 18.14 | 10.36 |  |  | SINAPI PE Nacional Dezembro 2024 | 88316 | SERVENTE COM ENCARGOS COMPLEMENTARES |  |  |  |  | H | 0.571 | 20.28 | 11.58
[11 empty] | (B) CUSTO HORÁRIO DE MÃO-DE-OBRA | 14.87 | [11 empty] | (B) CUSTO HORÁRIO DE MÃO-DE-OBRA | 16.75
[10 empty] | Encargos Sociais de | [12 empty] | Encargos Sociais de
[9 empty] | (B) CUSTO UNITÁRIO DE MÃO DE OBRA |  |  | 14.87 | [9 empty] | (B) CUSTO UNITÁRIO DE MÃO DE OBRA |  |  | 16.75
[11 empty] | CUSTO HORÁRIO TOTAL | 45.06 | [11 empty] | CUSTO HORÁRIO TOTAL | 38.63
PRODUÇÃO DA EQUIPE (C ) |  |  |  |  | 1 |  |  |  | (D) CUSTO UNITÁRIO DE EXECUÇÃO (A) + (B) / C |  |  | 45.06 |  |  | PRODUÇÃO DA EQUIPE (C ) |  |  | 1 |  |  |  | (D) CUSTO UNITÁRIO DE EXECUÇÃO (A) + (B) / C |  |  | 38.63
FONTE | CÓDIGO | MATERIAIS/SERVIÇOS | [6 empty] | UN | CONSUMO | CUSTO UNITÁRIO | CUSTO |  |  | FONTE | CÓDIGO | MATERIAIS/SERVIÇOS |  |  |  |  | UN | CONSUMO | CUSTO UNITÁRIO | CUSTO
[12 empty] | TOTAL | [12 empty] | TOTAL
[10 empty] | 6 | [5 empty] | 0 | [6 empty] | 6
[9 empty] | (E) CUSTO DE MATERIAIS - TOTAL |  |  | 0 | [9 empty] | (E) CUSTO DE MATERIAIS - TOTAL |  |  | 0
[9 empty] | CUSTO UNITÁRIO - TOTAL (D) + (E) |  |  | 45.06 | [9 empty] | CUSTO UNITÁRIO - TOTAL (D) + (E) |  |  | 38.63
[9 empty] | BONIFICAÇÃO - BDI |  | 0% | 0 | [9 empty] | BONIFICAÇÃO - BDI |  | 0% | 0
base: nº 12983/1 -sinapi-Emlurb - custos e insumos SINAPI | [8 empty] | PREÇO UNITÁRIO TOTAL |  |  | 45.06 |  |  | base: nº 12983/1 -sinapi-Emlurb - custos e insumos SINAPI | [6 empty] | PREÇO UNITÁRIO TOTAL |  |  | 38.63
CPU 266 | [14 empty] | CPU 266
SERVIÇO: | TOMBAMENTO MECANICO DE ARVORES COM DIAMETRO MAIOR QUE 0,30 M, INCLUSIVE O DESTOCAMENTO E LIMPEZA DO LOCAL | [9 empty] | UNIDADE | UD |  |  | SERVIÇO: | TOMBAMENTO MECANICO DE ARVORES COM DIAMETRO MAIOR QUE 0,30 M, INCLUSIVE O DESTOCAMENTO E LIMPEZA DO LOCAL | [7 empty] | UNIDADE | UD
FONTE | CÓDIGO | EQUIPAMENTOS |  |  |  | UN | QUANT | UTILIZAÇÃO OPERATIVA | UTILIZAÇÃO IMPRODUTIVA | CUSTO OPER | CUSTO IMPROD | CUSTO |  |  | FONTE | CÓDIGO | EQUIPAMENTOS |  | UN | QUANT | UTILIZAÇÃO OPERATIVA | UTILIZAÇÃO IMPRODUTIVA | CUSTO OPER | CUSTO IMPROD | CUSTO
[12 empty] | HORÁRIO | [12 empty] | HORÁRIO
SINAPI PE Nacional Dezembro 2024 | 88843 | TRATOR DE ESTEIRAS, POTÊNCIA 125 HP, PESO OPERACIONAL 12,9 T, COM LÂMINA 2,7 M3 - CHP DIURNO. AF_10/2014 |  |  |  | CHP | 1 | 0.2 |  | 211.14 |  | 42.23 |  |  | SINAPI PE Nacional Outubro 2018 | 88843 | TRATOR DE ESTEIRAS, POTÊNCIA 125 HP, PESO OPERACIONAL 12,9 T, COM LÂMINA 2,7 M3 - CHP DIURNO. AF_10/2014 |  | CHP | 1 | 0.2 |  | 152.98 |  | 30.6
[9 empty] | (A) CUSTO HORÁRIO DE EQUIPAMENTOS - TOTAL |  |  | 42.23 | [9 empty] | (A) CUSTO HORÁRIO DE EQUIPAMENTOS - TOTAL |  |  | 30.6
FONTE | CÓDIGO | MÃO-DE-OBRA SUPLEMENTAR | [6 empty] | UN | COEFICIENTE | SALÁRIO | CUSTO |  |  | FONTE | CÓDIGO | MÃO-DE-OBRA SUPLEMENTAR |  |  |  |  | UN | COEFICIENTE | SALÁRIO | CUSTO
[11 empty] | BASE | HORÁRIO | [11 empty] | BASE | HORÁRIO
SINAPI PE Nacional Dezembro 2024 | 90776 | ENCARREGADO GERAL COM ENCARGOS COMPLEMENTARES | [6 empty] | H | 0.3 | 31.51 | 9.45 |  |  | SINAPI PE Nacional Dezembro 2024 | 90776 | ENCARREGADO GERAL COM ENCARGOS COMPLEMENTARES |  |  |  |  | H | 0.3 | 36.14 | 10.84
SINAPI PE Nacional Dezembro 2024 | 88316 | SERVENTE COM ENCARGOS COMPLEMENTARES | [6 empty] | H | 1.2 | 18.14 | 21.77 |  |  | SINAPI PE Nacional Dezembro 2024 | 88316 | SERVENTE COM ENCARGOS COMPLEMENTARES |  |  |  |  | H | 1.2 | 20.28 | 24.34
[11 empty] | (B) CUSTO HORÁRIO DE MÃO-DE-OBRA | 31.22 | [11 empty] | (B) CUSTO HORÁRIO DE MÃO-DE-OBRA | 35.18
[10 empty] | Encargos Sociais de | [12 empty] | Encargos Sociais de
[9 empty] | (B) CUSTO UNITÁRIO DE MÃO DE OBRA |  |  | 31.22 | [9 empty] | (B) CUSTO UNITÁRIO DE MÃO DE OBRA |  |  | 35.18
[11 empty] | CUSTO HORÁRIO TOTAL | 73.45 | [11 empty] | CUSTO HORÁRIO TOTAL | 65.78
PRODUÇÃO DA EQUIPE (C ) |  |  |  |  | 1 |  |  |  | (D) CUSTO UNITÁRIO DE EXECUÇÃO (A) + (B) / C |  |  | 73.45 |  |  | PRODUÇÃO DA EQUIPE (C ) |  |  | 1 |  |  |  | (D) CUSTO UNITÁRIO DE EXECUÇÃO (A) + (B) / C |  |  | 65.78
FONTE | CÓDIGO | MATERIAIS/SERVIÇOS | [6 empty] | UN | CONSUMO | CUSTO UNITÁRIO | CUSTO |  |  | FONTE | CÓDIGO | MATERIAIS/SERVIÇOS |  |  |  |  | UN | CONSUMO | CUSTO UNITÁRIO | CUSTO
[12 empty] | TOTAL | [12 empty] | TOTAL
[10 empty] | 6 | [5 empty] | 0 | [6 empty] | 6
[9 empty] | (E) CUSTO DE MATERIAIS - TOTAL |  |  | 0 | [9 empty] | (E) CUSTO DE MATERIAIS - TOTAL |  |  | 0
[9 empty] | CUSTO UNITÁRIO - TOTAL (D) + (E) |  |  | 73.45 | [9 empty] | CUSTO UNITÁRIO - TOTAL (D) + (E) |  |  | 65.78
[9 empty] | BONIFICAÇÃO - BDI |  | 0% | 0 | [9 empty] | BONIFICAÇÃO - BDI |  | 0% | 0
base: nº 12983/2 -sinapi-Emlurb - custos e insumos SINAPI | [8 empty] | PREÇO UNITÁRIO TOTAL |  |  | 73.45 |  |  | base: nº 12983/2 -sinapi-Emlurb - custos e insumos SINAPI | [6 empty] | PREÇO UNITÁRIO TOTAL |  |  | 65.78
CPU 267 | [14 empty] | CPU 267
SERVIÇO: | COMPACTAÇÃO DE ATERRO 100% PROCTOR INTERMEDIÁRIO | [9 empty] | UNIDADE | M3 |  |  | SERVIÇO: | COMPACTAÇÃO DE ATERRO 100% PROCTOR INTERMEDIÁRIO | [7 empty] | UNIDADE | M3
FONTE | CÓDIGO | EQUIPAMENTOS |  |  |  | UN | QUANT | UTILIZAÇÃO OPERATIVA | UTILIZAÇÃO IMPRODUTIVA | CUSTO OPER | CUSTO IMPROD | CUSTO |  |  | FONTE | CÓDIGO | EQUIPAMENTOS |  | UN | QUANT | UTILIZAÇÃO OPERATIVA | UTILIZAÇÃO IMPRODUTIVA | CUSTO OPER | CUSTO IMPROD | CUSTO
[12 empty] | HORÁRIO | [12 empty] | HORÁRIO
SINAPI PE Nacional Dezembro 2024 | 5932 | MOTONIVELADORA POTÊNCIA BÁSICA LÍQUIDA (PRIMEIRA MARCHA) 125 HP, PESO BRUTO 13032 KG, LARGURA DA LÂMINA DE 3,7 M - CHP DIURNO. AF_06/2014 |  |  |  | CHP | 1 | 0.55 |  | 267.65 |  | 147.21 |  |  | SINAPI PE Nacional Dezembro 2024 | 5932 | MOTONIVELADORA POTÊNCIA BÁSICA LÍQUIDA (PRIMEIRA MARCHA) 125 HP, PESO BRUTO 13032 KG, LARGURA DA LÂMINA DE 3,7 M - CHP DIURNO. AF_06/2014 |  | CHP | 1 | 0.55 | 0 | 272.62 |  | 149.94
SINAPI PE Nacional Dezembro 2024 | 5934 | MOTONIVELADORA POTÊNCIA BÁSICA LÍQUIDA (PRIMEIRA MARCHA) 125 HP, PESO BRUTO 13032 KG, LARGURA DA LÂMINA DE 3,7 M - CHI DIURNO. AF_06/2014 |  |  |  | CHI | 1 |  | 0.45 | 103.69 |  | 46.66 |  |  | SINAPI PE Nacional Dezembro 2024 | 5934 | MOTONIVELADORA POTÊNCIA BÁSICA LÍQUIDA (PRIMEIRA MARCHA) 125 HP, PESO BRUTO 13032 KG, LARGURA DA LÂMINA DE 3,7 M - CHI DIURNO. AF_06/2014 |  | CHI | 1 | 0 | 0.45 | 108.66 |  | 48.9
SINAPI PE Nacional Dezembro 2024 | 89035 | TRATOR DE PNEUS, POTÊNCIA 85 CV, TRAÇÃO 4X4, PESO COM LASTRO DE 4.675 KG - CHP DIURNO. AF_06/2014 |  |  |  | CHP | 1 | 0.52 |  | 125.64 |  | 65.33 |  |  | SINAPI PE Nacional Dezembro 2024 | 89035 | TRATOR DE PNEUS, POTÊNCIA 85 CV, TRAÇÃO 4X4, PESO COM LASTRO DE 4.675 KG - CHP DIURNO. AF_06/2014 |  | CHP | 1 | 0.52 | 0 | 129.6 |  | 67.39
SINAPI PE Nacional Dezembro 2024 | 89036 | TRATOR DE PNEUS, POTÊNCIA 85 CV, TRAÇÃO 4X4, PESO COM LASTRO DE 4.675 KG - CHI DIURNO. AF_06/2014 |  |  |  | CHI | 1 |  | 0.48 | 45.2 |  | 21.7 |  |  | SINAPI PE Nacional Dezembro 2024 | 89036 | TRATOR DE PNEUS, POTÊNCIA 85 CV, TRAÇÃO 4X4, PESO COM LASTRO DE 4.675 KG - CHI DIURNO. AF_06/2014 |  | CHI | 1 | 0 | 0.48 | 49.16 |  | 23.6
SINAPI PE Nacional Dezembro 2024 | 73436 | ROLO COMPACTADOR VIBRATÓRIO PÉ DE CARNEIRO PARA SOLOS, POTÊNCIA 80 HP, PESO OPERACIONAL SEM/COM LASTRO 7,4 / 8,8 T, LARGURA DE TRABALHO 1,68 M - CHP DIURNO. AF_02/2016 |  |  |  | CHP | 1 | 1 |  | 166.13 |  | 166.13 |  |  | SINAPI PE Nacional Dezembro 2024 | 73436 | ROLO COMPACTADOR VIBRATÓRIO PÉ DE CARNEIRO PARA SOLOS, POTÊNCIA 80 HP, PESO OPERACIONAL SEM/COM LASTRO 7,4 / 8,8 T, LARGURA DE TRABALHO 1,68 M - CHP DIURNO. AF_02/2016 |  | CHP | 1 | 1 | 0 | 170.12 |  | 170.12
SINAPI PE Nacional Dezembro 2024 | 5689 | GRADE DE DISCO CONTROLE REMOTO REBOCÁVEL, COM 24 DISCOS 24 X 6 MM COM PNEUS PARA TRANSPORTE - CHP DIURNO. AF_06/2014 |  |  |  | CHP | 1 | 0.52 |  | 6.32 |  | 3.29 |  |  | SINAPI PE Nacional Dezembro 2024 | 5689 | GRADE DE DISCO CONTROLE REMOTO REBOCÁVEL, COM 24 DISCOS 24 X 6 MM COM PNEUS PARA TRANSPORTE - CHP DIURNO. AF_06/2014 |  | CHP | 1 | 0.52 | 0 | 6.32 |  | 3.29
SINAPI PE Nacional Dezembro 2024 | 5690 | GRADE DE DISCO CONTROLE REMOTO REBOCÁVEL, COM 24 DISCOS 24" X 6 MM COM PNEUS PARA TRANSPORTE - CHI DIURNO. AF_06/2014 |  |  |  | CHI | 1 |  | 0.48 | 4.09 |  | 1.96 |  |  | SINAPI PE Nacional Dezembro 2024 | 5690 | GRADE DE DISCO CONTROLE REMOTO REBOCÁVEL, COM 24 DISCOS 24" X 6 MM COM PNEUS PARA TRANSPORTE - CHI DIURNO. AF_06/2014 |  | CHI | 1 | 0 | 0.48 | 4.09 |  | 1.96
SINAPI PE Nacional Dezembro 2024 | 5863 | ROLO COMPACTADOR VIBRATÓRIO REBOCÁVEL, CILINDRO DE AÇO LISO, POTÊNCIA DE TRAÇÃO DE 65 CV, PESO 4,7 T, IMPACTO DINÂMICO 18,3 T, LARGURA DE TRABALHO 1,67 M - CHP DIURNO. AF_02/2016 |  |  |  | CHP | 1 | 0.78 |  | 23.63 |  | 18.43 |  |  | SINAPI PE Nacional Dezembro 2024 | 5863 | ROLO COMPACTADOR VIBRATÓRIO REBOCÁVEL, CILINDRO DE AÇO LISO, POTÊNCIA DE TRAÇÃO DE 65 CV, PESO 4,7 T, IMPACTO DINÂMICO 18,3 T, LARGURA DE TRABALHO 1,67 M - CHP DIURNO. AF_02/2016 |  | CHP | 1 | 0.78 | 0 | 23.63 |  | 18.43
SINAPI PE Nacional Dezembro 2024 | 5865 | ROLO COMPACTADOR VIBRATÓRIO REBOCÁVEL, CILINDRO DE AÇO LISO, POTÊNCIA DE TRAÇÃO DE 65 CV, PESO 4,7 T, IMPACTO DINÂMICO 18,3 T, LARGURA DE TRABALHO 1,67 M - CHI DIURNO. AF_02/2016 |  |  |  | CHI | 1 |  | 0.22 | 11.89 |  | 2.62 |  |  | SINAPI PE Nacional Dezembro 2024 | 5865 | ROLO COMPACTADOR VIBRATÓRIO REBOCÁVEL, CILINDRO DE AÇO LISO, POTÊNCIA DE TRAÇÃO DE 65 CV, PESO 4,7 T, IMPACTO DINÂMICO 18,3 T, LARGURA DE TRABALHO 1,67 M - CHI DIURNO. AF_02/2016 |  | CHI | 1 | 0 | 0.22 | 11.89 |  | 2.62
SINAPI PE Nacional Dezembro 2024 | 5901 | CAMINHÃO PIPA 10.000 L TRUCADO, PESO BRUTO TOTAL 23.000 KG, CARGA ÚTIL MÁXIMA 15.935 KG, DISTÂNCIA ENTRE EIXOS 4,8 M, POTÊNCIA 230 CV, INCLUSIVE TANQUE DE AÇO PARA TRANSPORTE DE ÁGUA - CHP DIURNO. AF_06/2014 |  |  |  | CHP | 1 | 0.98 |  | 307.94 |  | 301.78 |  |  | SINAPI PE Nacional Dezembro 2024 | 5901 | CAMINHÃO PIPA 10.000 L TRUCADO, PESO BRUTO TOTAL 23.000 KG, CARGA ÚTIL MÁXIMA 15.935 KG, DISTÂNCIA ENTRE EIXOS 4,8 M, POTÊNCIA 230 CV, INCLUSIVE TANQUE DE AÇO PARA TRANSPORTE DE ÁGUA - CHP DIURNO. AF_06/2014 |  | CHP | 1 | 0.98 | 0 | 310.72 |  | 304.51
SINAPI PE Nacional Dezembro 2024 | 5903 | CAMINHÃO PIPA 10.000 L TRUCADO, PESO BRUTO TOTAL 23.000 KG, CARGA ÚTIL MÁXIMA 15.935 KG, DISTÂNCIA ENTRE EIXOS 4,8 M, POTÊNCIA 230 CV, INCLUSIVE TANQUE DE AÇO PARA TRANSPORTE DE ÁGUA - CHI DIURNO. AF_06/2014 |  |  |  | CHI | 1 |  | 0.02 | 66.84 |  | 1.34 |  |  | SINAPI PE Nacional Dezembro 2024 | 5903 | CAMINHÃO PIPA 10.000 L TRUCADO, PESO BRUTO TOTAL 23.000 KG, CARGA ÚTIL MÁXIMA 15.935 KG, DISTÂNCIA ENTRE EIXOS 4,8 M, POTÊNCIA 230 CV, INCLUSIVE TANQUE DE AÇO PARA TRANSPORTE DE ÁGUA - CHI DIURNO. AF_06/2014 |  | CHI | 1 | 0 | 0.02 | 69.62 |  | 1.39
[9 empty] | (A) CUSTO HORÁRIO DE EQUIPAMENTOS - TOTAL |  |  | 776.45 | [9 empty] | (A) CUSTO HORÁRIO DE EQUIPAMENTOS - TOTAL |  |  | 792.15
FONTE | CÓDIGO | MÃO-DE-OBRA SUPLEMENTAR | [6 empty] | UN | COEFICIENTE | SALÁRIO | CUSTO |  |  | FONTE | CÓDIGO | MÃO-DE-OBRA SUPLEMENTAR |  |  |  |  | UN | COEFICIENTE | SALÁRIO | CUSTO
[11 empty] | BASE | HORÁRIO | [11 empty] | BASE | HORÁRIO
SINAPI PE Nacional Dezembro 2024 | 88316 | SERVENTE COM ENCARGOS COMPLEMENTARES | [6 empty] | H | 1.02 | 18.14 | 18.5 |  |  | SINAPI PE Nacional Dezembro 2024 | 88316 | SERVENTE COM ENCARGOS COMPLEMENTARES |  |  |  |  | H | 1.02 | 20.28 | 20.69
[11 empty] | (B) CUSTO HORÁRIO DE MÃO-DE-OBRA | 18.5 | [11 empty] | (B) CUSTO HORÁRIO DE MÃO-DE-OBRA | 20.69
[10 empty] | Encargos Sociais de | [12 empty] | Encargos Sociais de
[9 empty] | (B) CUSTO UNITÁRIO DE MÃO DE OBRA |  |  | 18.5 | [9 empty] | (B) CUSTO UNITÁRIO DE MÃO DE OBRA |  |  | 20.69
[11 empty] | CUSTO HORÁRIO TOTAL | 794.95 | [11 empty] | CUSTO HORÁRIO TOTAL | 812.84
PRODUÇÃO DA EQUIPE (C ) |  |  |  |  | 168 |  |  |  | (D) CUSTO UNITÁRIO DE EXECUÇÃO (A) + (B) / C |  |  | 4.73 |  |  | PRODUÇÃO DA EQUIPE (C ) |  |  | 168 |  |  |  | (D) CUSTO UNITÁRIO DE EXECUÇÃO (A) + (B) / C |  |  | 4.84
FONTE | CÓDIGO | MATERIAIS/SERVIÇOS | [6 empty] | UN | CONSUMO | CUSTO UNITÁRIO | CUSTO |  |  | FONTE | CÓDIGO | MATERIAIS/SERVIÇOS |  |  |  |  | UN | CONSUMO | CUSTO UNITÁRIO | CUSTO
[12 empty] | TOTAL | [12 empty] | TOTAL
[10 empty] | 6 | [5 empty] | 0 | [6 empty] | 6
[9 empty] | (E) CUSTO DE MATERIAIS - TOTAL |  |  | 0 | [9 empty] | (E) CUSTO DE MATERIAIS - TOTAL |  |  | 0
[9 empty] | CUSTO UNITÁRIO - TOTAL (D) + (E) |  |  | 4.73 | [9 empty] | CUSTO UNITÁRIO - TOTAL (D) + (E) |  |  | 4.84
[9 empty] | BONIFICAÇÃO - BDI |  | 0% | 0 | [9 empty] | BONIFICAÇÃO - BDI |  | 0% | 0
base: nº 100067-DER-PE - custos e insumos SINAPI | [8 empty] | PREÇO UNITÁRIO TOTAL |  |  | 4.73 |  |  | base: nº 100067-DER-PE - custos e insumos SINAPI | [6 empty] | PREÇO UNITÁRIO TOTAL |  |  | 4.84
CPU 268 | [14 empty] | CPU 268
SERVIÇO: | POCO DE VISITA EM ALVENARIA, PARA REDE D=1,20 M, PARTE FIXA C/ 1,00 M DE ALTURA E USO DE ESCAVADEIRA HIDRAULICA | [9 empty] | UNIDADE | UD |  |  | SERVIÇO: | POCO DE VISITA EM ALVENARIA, PARA REDE D=1,20 M, PARTE FIXA C/ 1,00 M DE ALTURA E USO DE ESCAVADEIRA HIDRAULICA | [7 empty] | UNIDADE | UD
FONTE | CÓDIGO | EQUIPAMENTOS |  |  |  | UN | QUANT | UTILIZAÇÃO OPERATIVA | UTILIZAÇÃO IMPRODUTIVA | CUSTO OPER | CUSTO IMPROD | CUSTO |  |  | FONTE | CÓDIGO | EQUIPAMENTOS |  | UN | QUANT | UTILIZAÇÃO OPERATIVA | UTILIZAÇÃO IMPRODUTIVA | CUSTO OPER | CUSTO IMPROD | CUSTO
[12 empty] | HORÁRIO | [12 empty] | HORÁRIO
SINAPI PE Nacional Dezembro 2024 | 90991 | ESCAVADEIRA HIDRÁULICA SOBRE ESTEIRAS, CAÇAMBA 0,80 M3, PESO OPERACIONAL 17,8 T, POTÊNCIA LÍQUIDA 110 HP - CHP DIURNO. AF_10/2014 |  |  |  | CHP | 1 | 0.25 |  | 205.23 |  | 51.31 |  |  | SINAPI PE Nacional Outubro 2018 | 90991 | ESCAVADEIRA HIDRÁULICA SOBRE ESTEIRAS, CAÇAMBA 0,80 M3, PESO OPERACIONAL 17,8 T, POTÊNCIA LÍQUIDA 110 HP - CHP DIURNO. AF_10/2014 |  | CHP | 1 | 0.25 |  | 148.17 |  | 37.04
[9 empty] | (A) CUSTO HORÁRIO DE EQUIPAMENTOS - TOTAL |  |  | 51.31 | [9 empty] | (A) CUSTO HORÁRIO DE EQUIPAMENTOS - TOTAL |  |  | 37.04
FONTE | CÓDIGO | MÃO-DE-OBRA SUPLEMENTAR | [6 empty] | UN | COEFICIENTE | SALÁRIO | CUSTO |  |  | FONTE | CÓDIGO | MÃO-DE-OBRA SUPLEMENTAR |  |  |  |  | UN | COEFICIENTE | SALÁRIO | CUSTO
[11 empty] | BASE | HORÁRIO | [11 empty] | BASE | HORÁRIO
SINAPI PE Nacional Dezembro 2024 | 88238 | AJUDANTE DE ARMADOR COM ENCARGOS COMPLEMENTARES | [6 empty] | H | 14.8 | 18.93 | 280.16 |  |  | SINAPI PE Nacional Dezembro 2024 | 88238 | AJUDANTE DE ARMADOR COM ENCARGOS COMPLEMENTARES |  |  |  |  | H | 14.8 | 21.17 | 313.32
SINAPI PE Nacional Dezembro 2024 | 88239 | AJUDANTE DE CARPINTEIRO COM ENCARGOS COMPLEMENTARES | [6 empty] | H | 0.11 | 18.84 | 2.07 |  |  | SINAPI PE Nacional Dezembro 2024 | 88239 | AJUDANTE DE CARPINTEIRO COM ENCARGOS COMPLEMENTARES |  |  |  |  | H | 0.11 | 21.09 | 2.32
SINAPI PE Nacional Dezembro 2024 | 88245 | ARMADOR COM ENCARGOS COMPLEMENTARES | [6 empty] | H | 14.8 | 22.43 | 331.96 |  |  | SINAPI PE Nacional Dezembro 2024 | 88245 | ARMADOR COM ENCARGOS COMPLEMENTARES |  |  |  |  | H | 14.8 | 25.24 | 373.55
SINAPI PE Nacional Dezembro 2024 | 88262 | CARPINTEIRO DE FORMAS COM ENCARGOS COMPLEMENTARES | [6 empty] | H | 1.05 | 22.29 | 23.4 |  |  | SINAPI PE Nacional Dezembro 2024 | 88262 | CARPINTEIRO DE FORMAS COM ENCARGOS COMPLEMENTARES |  |  |  |  | H | 1.05 | 25.1 | 26.36
SINAPI PE Nacional Dezembro 2024 | 88309 | PEDREIRO COM ENCARGOS COMPLEMENTARES | [6 empty] | H | 26.88 | 22.63 | 608.29 |  |  | SINAPI PE Nacional Dezembro 2024 | 88309 | PEDREIRO COM ENCARGOS COMPLEMENTARES |  |  |  |  | H | 26.88 | 25.46 | 684.36
SINAPI PE Nacional Dezembro 2024 | 88316 | SERVENTE COM ENCARGOS COMPLEMENTARES | [6 empty] | H | 87.95 | 18.14 | 1595.41 |  |  | SINAPI PE Nacional Dezembro 2024 | 88316 | SERVENTE COM ENCARGOS COMPLEMENTARES |  |  |  |  | H | 87.95 | 20.28 | 1783.63
[11 empty] | (B) CUSTO HORÁRIO DE MÃO-DE-OBRA | 2841.29 | [11 empty] | (B) CUSTO HORÁRIO DE MÃO-DE-OBRA | 3183.54
[10 empty] | Encargos Sociais de | [12 empty] | Encargos Sociais de
[9 empty] | (B) CUSTO UNITÁRIO DE MÃO DE OBRA |  |  | 2841.29 | [9 empty] | (B) CUSTO UNITÁRIO DE MÃO DE OBRA |  |  | 3183.54
[11 empty] | CUSTO HORÁRIO TOTAL | 2892.6 | [11 empty] | CUSTO HORÁRIO TOTAL | 3220.58
PRODUÇÃO DA EQUIPE (C ) |  |  |  |  | 1 |  |  |  | (D) CUSTO UNITÁRIO DE EXECUÇÃO (A) + (B) / C |  |  | 2892.6 |  |  | PRODUÇÃO DA EQUIPE (C ) |  |  | 1 |  |  |  | (D) CUSTO UNITÁRIO DE EXECUÇÃO (A) + (B) / C |  |  | 3220.58
FONTE | CÓDIGO | MATERIAIS/SERVIÇOS | [6 empty] | UN | CONSUMO | CUSTO UNITÁRIO | CUSTO |  |  | FONTE | CÓDIGO | MATERIAIS/SERVIÇOS |  |  |  |  | UN | CONSUMO | CUSTO UNITÁRIO | CUSTO
[12 empty] | TOTAL | [12 empty] | TOTAL
SINAPI PE InsumosDezembro 2080 | 34 | ACO CA-50, 10,0 MM, VERGALHAO | [6 empty] | KG | 185 | 7.7 | 1424.5 |  |  | SINAPI PE InsumosDezembro 2080 | 34 | ACO CA-50, 10,0 MM, VERGALHAO |  |  |  |  | KG | 185 | 7.7 | 1424.5
| 337 | [8 empty] | 3.7 | [5 empty] | 337 | [6 empty] | 3.7
SINAPI PE InsumosDezembro 2330 | 370 | AREIA MEDIA - POSTO JAZIDA/FORNECEDOR (RETIRADO NA JAZIDA, SEM TRANSPORTE) | [6 empty] | M3 | 2.3 | 129 | 296.7 |  |  | SINAPI PE InsumosDezembro 2330 | 370 | AREIA MEDIA - POSTO JAZIDA/FORNECEDOR (RETIRADO NA JAZIDA, SEM TRANSPORTE) |  |  |  |  | M3 | 2.3 | 129 | 296.7
SINAPI PE InsumosDezembro 3159 | 1379 | CIMENTO PORTLAND COMPOSTO CP II-32 | [6 empty] | KG | 1000 | 0.7 | 700 |  |  | SINAPI PE InsumosDezembro 3159 | 1379 | CIMENTO PORTLAND COMPOSTO CP II-32 |  |  |  |  | KG | 1000 | 0.7 | 700
SINAPI PE InsumosDezembro 5245 | 4721 | PEDRA BRITADA N. 1 (9,5 A 19 MM) POSTO PEDREIRA/FORNECEDOR, SEM FRETE | [6 empty] | M3 | 4.6 | 108.35 | 498.41 |  |  | SINAPI PE InsumosDezembro 5245 | 4721 | PEDRA BRITADA N. 1 (9,5 A 19 MM) POSTO PEDREIRA/FORNECEDOR, SEM FRETE |  |  |  |  | M3 | 4.6 | 108.35 | 498.41
SINAPI PE InsumosDezembro 5569 | 5070 | PREGO DE ACO POLIDO COM CABECA 17 X 30 (2 3/4 X 11) | [6 empty] | KG | 0.13 | 16.63 | 2.16 |  |  | SINAPI PE InsumosDezembro 5569 | 5070 | PREGO DE ACO POLIDO COM CABECA 17 X 30 (2 3/4 X 11) |  |  |  |  | KG | 0.13 | 16.63 | 2.16
SINAPI PE InsumosDezembro 5863 | 6194 | TABUA *2,5 X 15 CM EM PINUS, MISTA OU EQUIVALENTE DA REGIAO - BRUTA | [6 empty] | M | 0.67 | 7.54 | 5.05 |  |  | SINAPI PE InsumosDezembro 5863 | 6194 | TABUA *2,5 X 15 CM EM PINUS, MISTA OU EQUIVALENTE DA REGIAO - BRUTA |  |  |  |  | M | 0.67 | 7.54 | 5.05
SINAPI PE InsumosDezembro 6242 | 7258 | TIJOLO CERAMICO MACICO COMUM DE *5 X 10 X 20* CM (L X A X C) | [6 empty] | UN | 1420 | 0.51 | 724.2 |  |  | SINAPI PE InsumosDezembro 6242 | 7258 | TIJOLO CERAMICO MACICO COMUM DE *5 X 10 X 20* CM (L X A X C) |  |  |  |  | UN | 1420 | 0.51 | 724.2
[9 empty] | (E) CUSTO DE MATERIAIS - TOTAL |  |  | 3651.02 | [9 empty] | (E) CUSTO DE MATERIAIS - TOTAL |  |  | 3651.02
[9 empty] | CUSTO UNITÁRIO - TOTAL (D) + (E) |  |  | 6543.62 | [9 empty] | CUSTO UNITÁRIO - TOTAL (D) + (E) |  |  | 6871.6
[9 empty] | BONIFICAÇÃO - BDI |  | 0% | 0 | [9 empty] | BONIFICAÇÃO - BDI |  | 0% | 0
base: nº 83712 - SINAPI NACIONAL Jun/16 - custos e insumos SINAPI | [8 empty] | PREÇO UNITÁRIO TOTAL |  |  | 6543.62 |  |  | base: nº 83712 - SINAPI NACIONAL Jun/16 - custos e insumos SINAPI | [6 empty] | PREÇO UNITÁRIO TOTAL |  |  | 6871.6
CPU 269 | [14 empty] | CPU 269
SERVIÇO: | POCO DE VISITA EM ALVENARIA, PARA REDE D=1,50 M, PARTE FIXA C/ 1,00 M DE ALTURA E USO DE ESCAVADEIRA HIDRAULICA | [9 empty] | UNIDADE | UD |  |  | SERVIÇO: | POCO DE VISITA EM ALVENARIA, PARA REDE D=1,50 M, PARTE FIXA C/ 1,00 M DE ALTURA E USO DE ESCAVADEIRA HIDRAULICA | [7 empty] | UNIDADE | UD
FONTE | CÓDIGO | EQUIPAMENTOS |  |  |  | UN | QUANT | UTILIZAÇÃO OPERATIVA | UTILIZAÇÃO IMPRODUTIVA | CUSTO OPER | CUSTO IMPROD | CUSTO |  |  | FONTE | CÓDIGO | EQUIPAMENTOS |  | UN | QUANT | UTILIZAÇÃO OPERATIVA | UTILIZAÇÃO IMPRODUTIVA | CUSTO OPER | CUSTO IMPROD | CUSTO
[12 empty] | HORÁRIO | [12 empty] | HORÁRIO
SINAPI PE Nacional Dezembro 2024 | 90991 | ESCAVADEIRA HIDRÁULICA SOBRE ESTEIRAS, CAÇAMBA 0,80 M3, PESO OPERACIONAL 17,8 T, POTÊNCIA LÍQUIDA 110 HP - CHP DIURNO. AF_10/2014 |  |  |  | CHP | 1 | 0.3 |  | 205.23 |  | 61.57 |  |  | SINAPI PE Nacional Outubro 2018 | 90991 | ESCAVADEIRA HIDRÁULICA SOBRE ESTEIRAS, CAÇAMBA 0,80 M3, PESO OPERACIONAL 17,8 T, POTÊNCIA LÍQUIDA 110 HP - CHP DIURNO. AF_10/2014 |  | CHP | 1 | 0.3 |  | 148.17 |  | 44.45
[9 empty] | (A) CUSTO HORÁRIO DE EQUIPAMENTOS - TOTAL |  |  | 61.57 | [9 empty] | (A) CUSTO HORÁRIO DE EQUIPAMENTOS - TOTAL |  |  | 44.45
FONTE | CÓDIGO | MÃO-DE-OBRA SUPLEMENTAR | [6 empty] | UN | COEFICIENTE | SALÁRIO | CUSTO |  |  | FONTE | CÓDIGO | MÃO-DE-OBRA SUPLEMENTAR |  |  |  |  | UN | COEFICIENTE | SALÁRIO | CUSTO
[11 empty] | BASE | HORÁRIO | [11 empty] | BASE | HORÁRIO
SINAPI PE Nacional Dezembro 2024 | 88238 | AJUDANTE DE ARMADOR COM ENCARGOS COMPLEMENTARES | [6 empty] | H | 21.12 | 18.93 | 399.8 |  |  | SINAPI PE Nacional Dezembro 2024 | 88238 | AJUDANTE DE ARMADOR COM ENCARGOS COMPLEMENTARES |  |  |  |  | H | 21.12 | 21.17 | 447.11
SINAPI PE Nacional Dezembro 2024 | 88239 | AJUDANTE DE CARPINTEIRO COM ENCARGOS COMPLEMENTARES | [6 empty] | H | 0.11 | 18.84 | 2.07 |  |  | SINAPI PE Nacional Dezembro 2024 | 88239 | AJUDANTE DE CARPINTEIRO COM ENCARGOS COMPLEMENTARES |  |  |  |  | H | 0.11 | 21.09 | 2.32
SINAPI PE Nacional Dezembro 2024 | 88245 | ARMADOR COM ENCARGOS COMPLEMENTARES | [6 empty] | H | 21.12 | 22.43 | 473.72 |  |  | SINAPI PE Nacional Dezembro 2024 | 88245 | ARMADOR COM ENCARGOS COMPLEMENTARES |  |  |  |  | H | 21.12 | 25.24 | 533.07
SINAPI PE Nacional Dezembro 2024 | 88262 | CARPINTEIRO DE FORMAS COM ENCARGOS COMPLEMENTARES | [6 empty] | H | 1.14 | 22.29 | 25.41 |  |  | SINAPI PE Nacional Dezembro 2024 | 88262 | CARPINTEIRO DE FORMAS COM ENCARGOS COMPLEMENTARES |  |  |  |  | H | 1.14 | 25.1 | 28.61
SINAPI PE Nacional Dezembro 2024 | 88309 | PEDREIRO COM ENCARGOS COMPLEMENTARES | [6 empty] | H | 28.24 | 22.63 | 639.07 |  |  | SINAPI PE Nacional Dezembro 2024 | 88309 | PEDREIRO COM ENCARGOS COMPLEMENTARES |  |  |  |  | H | 28.24 | 25.46 | 718.99
SINAPI PE Nacional Dezembro 2024 | 88316 | SERVENTE COM ENCARGOS COMPLEMENTARES | [6 empty] | H | 104.24 | 18.14 | 1890.91 |  |  | SINAPI PE Nacional Dezembro 2024 | 88316 | SERVENTE COM ENCARGOS COMPLEMENTARES |  |  |  |  | H | 104.24 | 20.28 | 2113.99
[11 empty] | (B) CUSTO HORÁRIO DE MÃO-DE-OBRA | 3430.98 | [11 empty] | (B) CUSTO HORÁRIO DE MÃO-DE-OBRA | 3844.09
[10 empty] | Encargos Sociais de | [12 empty] | Encargos Sociais de
[9 empty] | (B) CUSTO UNITÁRIO DE MÃO DE OBRA |  |  | 3430.98 | [9 empty] | (B) CUSTO UNITÁRIO DE MÃO DE OBRA |  |  | 3844.09
[11 empty] | CUSTO HORÁRIO TOTAL | 3492.55 | [11 empty] | CUSTO HORÁRIO TOTAL | 3888.54
PRODUÇÃO DA EQUIPE (C ) |  |  |  |  | 1 |  |  |  | (D) CUSTO UNITÁRIO DE EXECUÇÃO (A) + (B) / C |  |  | 3492.55 |  |  | PRODUÇÃO DA EQUIPE (C ) |  |  | 1 |  |  |  | (D) CUSTO UNITÁRIO DE EXECUÇÃO (A) + (B) / C |  |  | 3888.54
FONTE | CÓDIGO | MATERIAIS/SERVIÇOS | [6 empty] | UN | CONSUMO | CUSTO UNITÁRIO | CUSTO |  |  | FONTE | CÓDIGO | MATERIAIS/SERVIÇOS |  |  |  |  | UN | CONSUMO | CUSTO UNITÁRIO | CUSTO
[12 empty] | TOTAL | [12 empty] | TOTAL
SINAPI PE InsumosDezembro 2080 | 34 | ACO CA-50, 10,0 MM, VERGALHAO | [6 empty] | KG | 264 | 7.7 | 2032.8 |  |  | SINAPI PE InsumosDezembro 2080 | 34 | ACO CA-50, 10,0 MM, VERGALHAO |  |  |  |  | KG | 264 | 7.7 | 2032.8
| 337 | [8 empty] | 5.28 | [5 empty] | 337 | [6 empty] | 5.28
SINAPI PE InsumosDezembro 2330 | 370 | AREIA MEDIA - POSTO JAZIDA/FORNECEDOR (RETIRADO NA JAZIDA, SEM TRANSPORTE) | [6 empty] | M3 | 2.8 | 129 | 361.2 |  |  | SINAPI PE InsumosDezembro 2330 | 370 | AREIA MEDIA - POSTO JAZIDA/FORNECEDOR (RETIRADO NA JAZIDA, SEM TRANSPORTE) |  |  |  |  | M3 | 2.8 | 129 | 361.2
SINAPI PE InsumosDezembro 3159 | 1379 | CIMENTO PORTLAND COMPOSTO CP II-32 | [6 empty] | KG | 1210 | 0.7 | 847 |  |  | SINAPI PE InsumosDezembro 3159 | 1379 | CIMENTO PORTLAND COMPOSTO CP II-32 |  |  |  |  | KG | 1210 | 0.7 | 847
SINAPI PE InsumosDezembro 5245 | 4721 | PEDRA BRITADA N. 1 (9,5 A 19 MM) POSTO PEDREIRA/FORNECEDOR, SEM FRETE | [6 empty] | M3 | 5.6 | 108.35 | 606.76 |  |  | SINAPI PE InsumosDezembro 5245 | 4721 | PEDRA BRITADA N. 1 (9,5 A 19 MM) POSTO PEDREIRA/FORNECEDOR, SEM FRETE |  |  |  |  | M3 | 5.6 | 108.35 | 606.76
SINAPI PE InsumosDezembro 5569 | 5070 | PREGO DE ACO POLIDO COM CABECA 17 X 30 (2 3/4 X 11) | [6 empty] | KG | 0.15 | 16.63 | 2.49 |  |  | SINAPI PE InsumosDezembro 5569 | 5070 | PREGO DE ACO POLIDO COM CABECA 17 X 30 (2 3/4 X 11) |  |  |  |  | KG | 0.15 | 16.63 | 2.49
SINAPI PE InsumosDezembro 5863 | 6194 | TABUA *2,5 X 15 CM EM PINUS, MISTA OU EQUIVALENTE DA REGIAO - BRUTA | [6 empty] | M | 0.76 | 7.54 | 5.73 |  |  | SINAPI PE InsumosDezembro 5863 | 6194 | TABUA *2,5 X 15 CM EM PINUS, MISTA OU EQUIVALENTE DA REGIAO - BRUTA |  |  |  |  | M | 0.76 | 7.54 | 5.73
SINAPI PE InsumosDezembro 6242 | 7258 | TIJOLO CERAMICO MACICO COMUM DE *5 X 10 X 20* CM (L X A X C) | [6 empty] | UN | 1400 | 0.51 | 714 |  |  | SINAPI PE InsumosDezembro 6242 | 7258 | TIJOLO CERAMICO MACICO COMUM DE *5 X 10 X 20* CM (L X A X C) |  |  |  |  | UN | 1400 | 0.51 | 714
[9 empty] | (E) CUSTO DE MATERIAIS - TOTAL |  |  | 4569.98 | [9 empty] | (E) CUSTO DE MATERIAIS - TOTAL |  |  | 4569.98
[9 empty] | CUSTO UNITÁRIO - TOTAL (D) + (E) |  |  | 8062.53 | [9 empty] | CUSTO UNITÁRIO - TOTAL (D) + (E) |  |  | 8458.52
[9 empty] | BONIFICAÇÃO - BDI |  | 0% | 0 | [9 empty] | BONIFICAÇÃO - BDI |  | 0% | 0
base: nº 83713 - SINAPI NACIONAL Jun/16 - custos e insumos SINAPI | [8 empty] | PREÇO UNITÁRIO TOTAL |  |  | 8062.53 |  |  | base: nº 83713 - SINAPI NACIONAL Jun/16 - custos e insumos SINAPI | [6 empty] | PREÇO UNITÁRIO TOTAL |  |  | 8458.52
CPU 270 | [14 empty] | CPU 270
SERVIÇO: | CAIXA COLETORA, 0,25 X 0,85 X 1,00 M, COM FUNDO E PAREDES EM ALVENARIA | [9 empty] | UNIDADE | UD |  |  | SERVIÇO: | CAIXA COLETORA, 0,25 X 0,85 X 1,00 M, COM FUNDO E PAREDES EM ALVENARIA | [7 empty] | UNIDADE | UD
FONTE | CÓDIGO | EQUIPAMENTOS |  |  |  | UN | QUANT | UTILIZAÇÃO OPERATIVA | UTILIZAÇÃO IMPRODUTIVA | CUSTO OPER | CUSTO IMPROD | CUSTO |  |  | FONTE | CÓDIGO | EQUIPAMENTOS |  | UN | QUANT | UTILIZAÇÃO OPERATIVA | UTILIZAÇÃO IMPRODUTIVA | CUSTO OPER | CUSTO IMPROD | CUSTO
[12 empty] | HORÁRIO | [12 empty] | HORÁRIO
[16 empty] | 0 | [6 empty] | 0.3
[9 empty] | (A) CUSTO HORÁRIO DE EQUIPAMENTOS - TOTAL |  |  | 0 | [9 empty] | (A) CUSTO HORÁRIO DE EQUIPAMENTOS - TOTAL |  |  | 0
FONTE | CÓDIGO | MÃO-DE-OBRA SUPLEMENTAR | [6 empty] | UN | COEFICIENTE | SALÁRIO | CUSTO |  |  | FONTE | CÓDIGO | MÃO-DE-OBRA SUPLEMENTAR |  |  |  |  | UN | COEFICIENTE | SALÁRIO | CUSTO
[11 empty] | BASE | HORÁRIO | [11 empty] | BASE | HORÁRIO
SINAPI PE Nacional Dezembro 2024 | 88309 | PEDREIRO COM ENCARGOS COMPLEMENTARES | [6 empty] | H | 7.79 | 22.63 | 176.29 |  |  | SINAPI PE Nacional Dezembro 2024 | 88309 | PEDREIRO COM ENCARGOS COMPLEMENTARES |  |  |  |  | H | 7.79 | 25.46 | 198.33
SINAPI PE Nacional Dezembro 2024 | 88316 | SERVENTE COM ENCARGOS COMPLEMENTARES | [6 empty] | H | 27.84 | 18.14 | 505.02 |  |  | SINAPI PE Nacional Dezembro 2024 | 88316 | SERVENTE COM ENCARGOS COMPLEMENTARES |  |  |  |  | H | 27.84 | 20.28 | 564.6
[11 empty] | (B) CUSTO HORÁRIO DE MÃO-DE-OBRA | 681.31 | [11 empty] | (B) CUSTO HORÁRIO DE MÃO-DE-OBRA | 762.93
[10 empty] | Encargos Sociais de | [12 empty] | Encargos Sociais de
[9 empty] | (B) CUSTO UNITÁRIO DE MÃO DE OBRA |  |  | 681.31 | [9 empty] | (B) CUSTO UNITÁRIO DE MÃO DE OBRA |  |  | 762.93
[11 empty] | CUSTO HORÁRIO TOTAL | 681.31 | [11 empty] | CUSTO HORÁRIO TOTAL | 762.93
PRODUÇÃO DA EQUIPE (C ) |  |  |  |  | 1 |  |  |  | (D) CUSTO UNITÁRIO DE EXECUÇÃO (A) + (B) / C |  |  | 681.31 |  |  | PRODUÇÃO DA EQUIPE (C ) |  |  | 1 |  |  |  | (D) CUSTO UNITÁRIO DE EXECUÇÃO (A) + (B) / C |  |  | 762.93
FONTE | CÓDIGO | MATERIAIS/SERVIÇOS | [6 empty] | UN | CONSUMO | CUSTO UNITÁRIO | CUSTO |  |  | FONTE | CÓDIGO | MATERIAIS/SERVIÇOS |  |  |  |  | UN | CONSUMO | CUSTO UNITÁRIO | CUSTO
[12 empty] | TOTAL | [12 empty] | TOTAL
SINAPI PE InsumosDezembro 2329 | 367 | AREIA GROSSA - POSTO JAZIDA/FORNECEDOR (RETIRADO NA JAZIDA, SEM TRANSPORTE) | [6 empty] | M3 | 0.474 | 130.68 | 61.94 |  |  | SINAPI PE InsumosDezembro 2329 | 367 | AREIA GROSSA - POSTO JAZIDA/FORNECEDOR (RETIRADO NA JAZIDA, SEM TRANSPORTE) |  |  |  |  | M3 | 0.474 | 130.68 | 61.94
SINAPI PE InsumosDezembro 3159 | 1379 | CIMENTO PORTLAND COMPOSTO CP II-32 | [6 empty] | KG | 83.41 | 0.7 | 58.39 |  |  | SINAPI PE InsumosDezembro 3159 | 1379 | CIMENTO PORTLAND COMPOSTO CP II-32 |  |  |  |  | KG | 83.41 | 0.7 | 58.39
SINAPI PE InsumosDezembro 5246 | 4718 | PEDRA BRITADA N. 2 (19 A 38 MM) POSTO PEDREIRA/FORNECEDOR, SEM FRETE | [6 empty] | M3 | 0.115 | 108.92 | 12.53 |  |  | SINAPI PE InsumosDezembro 5246 | 4718 | PEDRA BRITADA N. 2 (19 A 38 MM) POSTO PEDREIRA/FORNECEDOR, SEM FRETE |  |  |  |  | M3 | 0.115 | 108.92 | 12.53
SINAPI PE InsumosDezembro 6242 | 7258 | TIJOLO CERAMICO MACICO COMUM DE *5 X 10 X 20* CM (L X A X C) | [6 empty] | UN | 313 | 0.51 | 159.63 |  |  | SINAPI PE InsumosDezembro 6242 | 7258 | TIJOLO CERAMICO MACICO COMUM DE *5 X 10 X 20* CM (L X A X C) |  |  |  |  | UN | 313 | 0.51 | 159.63
[9 empty] | (E) CUSTO DE MATERIAIS - TOTAL |  |  | 292.49 | [9 empty] | (E) CUSTO DE MATERIAIS - TOTAL |  |  | 292.49
[9 empty] | CUSTO UNITÁRIO - TOTAL (D) + (E) |  |  | 973.8 | [9 empty] | CUSTO UNITÁRIO - TOTAL (D) + (E) |  |  | 1055.42
[9 empty] | BONIFICAÇÃO - BDI |  | 0% | 0 | [9 empty] | BONIFICAÇÃO - BDI |  | 0% | 0
base: nº 74206/2 - SINAPI NACIONAL Jun/16 - custos e insumos SINAPI | [8 empty] | PREÇO UNITÁRIO TOTAL |  |  | 973.8 |  |  | base: nº 74206/2 - SINAPI NACIONAL Jun/16 - custos e insumos SINAPI | [6 empty] | PREÇO UNITÁRIO TOTAL |  |  | 1055.42
CPU 271 | [14 empty] | CPU 271
SERVIÇO: | CAIXA COLETORA TIPO "COM GAVETA" (REF. DR-06-OBRAS RECIFE) COM DIMENSOES INTERNAS 0,80X0,80X0,90 M (COM SOBRETAMPA DE CONCRETO) | [9 empty] | UNIDADE | UD |  |  | SERVIÇO: | CAIXA COLETORA TIPO "COM GAVETA" (REF. DR-06-OBRAS RECIFE) COM DIMENSOES INTERNAS 0,80X0,80X0,90 M (COM SOBRETAMPA DE CONCRETO) | [7 empty] | UNIDADE | UD
FONTE | CÓDIGO | EQUIPAMENTOS |  |  |  | UN | QUANT | UTILIZAÇÃO OPERATIVA | UTILIZAÇÃO IMPRODUTIVA | CUSTO OPER | CUSTO IMPROD | CUSTO |  |  | FONTE | CÓDIGO | EQUIPAMENTOS |  | UN | QUANT | UTILIZAÇÃO OPERATIVA | UTILIZAÇÃO IMPRODUTIVA | CUSTO OPER | CUSTO IMPROD | CUSTO
[12 empty] | HORÁRIO | [12 empty] | HORÁRIO
[16 empty] | 0 | [6 empty] | 0.3
[9 empty] | (A) CUSTO HORÁRIO DE EQUIPAMENTOS - TOTAL |  |  | 0 | [9 empty] | (A) CUSTO HORÁRIO DE EQUIPAMENTOS - TOTAL |  |  | 0
FONTE | CÓDIGO | MÃO-DE-OBRA SUPLEMENTAR | [6 empty] | UN | COEFICIENTE | SALÁRIO | CUSTO |  |  | FONTE | CÓDIGO | MÃO-DE-OBRA SUPLEMENTAR |  |  |  |  | UN | COEFICIENTE | SALÁRIO | CUSTO
[11 empty] | BASE | HORÁRIO | [11 empty] | BASE | HORÁRIO
SINAPI PE Nacional Dezembro 2024 | 88249 | AUXILIAR DE LABORATÓRIO COM ENCARGOS COMPLEMENTARES | [6 empty] | H | 1.35 | 17.88 | 24.14 |  |  | SINAPI PE Nacional Dezembro 2024 | 88249 | AUXILIAR DE LABORATÓRIO COM ENCARGOS COMPLEMENTARES |  |  |  |  | H | 1.35 | 20.4 | 27.54
SINAPI PE Nacional Dezembro 2024 | 88262 | CARPINTEIRO DE FORMAS COM ENCARGOS COMPLEMENTARES | [6 empty] | H | 3.78 | 22.29 | 84.26 |  |  | SINAPI PE Nacional Dezembro 2024 | 88262 | CARPINTEIRO DE FORMAS COM ENCARGOS COMPLEMENTARES |  |  |  |  | H | 3.78 | 25.1 | 94.88
SINAPI PE Nacional Dezembro 2024 | 88309 | PEDREIRO COM ENCARGOS COMPLEMENTARES | [6 empty] | H | 11.37 | 22.63 | 257.3 |  |  | SINAPI PE Nacional Dezembro 2024 | 88309 | PEDREIRO COM ENCARGOS COMPLEMENTARES |  |  |  |  | H | 11.37 | 25.46 | 289.48
SINAPI PE Nacional Dezembro 2024 | 88316 | SERVENTE COM ENCARGOS COMPLEMENTARES | [6 empty] | H | 36.81 | 18.14 | 667.73 |  |  | SINAPI PE Nacional Dezembro 2024 | 88316 | SERVENTE COM ENCARGOS COMPLEMENTARES |  |  |  |  | H | 36.81 | 20.28 | 746.51
SINAPI PE Nacional Dezembro 2024 | 88238 | AJUDANTE DE ARMADOR COM ENCARGOS COMPLEMENTARES | [6 empty] | H | 6.39 | 18.93 | 120.96 |  |  | SINAPI PE Nacional Dezembro 2024 | 88238 | AJUDANTE DE ARMADOR COM ENCARGOS COMPLEMENTARES |  |  |  |  | H | 6.39 | 21.17 | 135.28
[11 empty] | (B) CUSTO HORÁRIO DE MÃO-DE-OBRA | 1154.39 | [11 empty] | (B) CUSTO HORÁRIO DE MÃO-DE-OBRA | 1293.69
[10 empty] | Encargos Sociais de | [12 empty] | Encargos Sociais de
[9 empty] | (B) CUSTO UNITÁRIO DE MÃO DE OBRA |  |  | 1154.39 | [9 empty] | (B) CUSTO UNITÁRIO DE MÃO DE OBRA |  |  | 1293.69
[11 empty] | CUSTO HORÁRIO TOTAL | 1154.39 | [11 empty] | CUSTO HORÁRIO TOTAL | 1293.69
PRODUÇÃO DA EQUIPE (C ) |  |  |  |  | 1 |  |  |  | (D) CUSTO UNITÁRIO DE EXECUÇÃO (A) + (B) / C |  |  | 1154.39 |  |  | PRODUÇÃO DA EQUIPE (C ) |  |  | 1 |  |  |  | (D) CUSTO UNITÁRIO DE EXECUÇÃO (A) + (B) / C |  |  | 1293.69
FONTE | CÓDIGO | MATERIAIS/SERVIÇOS | [6 empty] | UN | CONSUMO | CUSTO UNITÁRIO | CUSTO |  |  | FONTE | CÓDIGO | MATERIAIS/SERVIÇOS |  |  |  |  | UN | CONSUMO | CUSTO UNITÁRIO | CUSTO
[12 empty] | TOTAL | [12 empty] | TOTAL
| 31 | [8 empty] | 17.258 | [5 empty] | 31 | [6 empty] | 17.258
SINAPI PE InsumosDezembro 2324 | 345 | ARAME GALVANIZADO 18 BWG, D = 1,24MM (0,009 KG/M) | [6 empty] | KG | 0.3 | 28.52 | 8.56 |  |  | SINAPI PE InsumosDezembro 2324 | 345 | ARAME GALVANIZADO 18 BWG, D = 1,24MM (0,009 KG/M) |  |  |  |  | KG | 0.3 | 28.52 | 8.56
SINAPI PE InsumosDezembro 2329 | 367 | AREIA GROSSA - POSTO JAZIDA/FORNECEDOR (RETIRADO NA JAZIDA, SEM TRANSPORTE) | [6 empty] | M3 | 1.538 | 130.68 | 200.99 |  |  | SINAPI PE InsumosDezembro 2329 | 367 | AREIA GROSSA - POSTO JAZIDA/FORNECEDOR (RETIRADO NA JAZIDA, SEM TRANSPORTE) |  |  |  |  | M3 | 1.538 | 130.68 | 200.99
SINAPI PE InsumosDezembro 3159 | 1379 | CIMENTO PORTLAND COMPOSTO CP II-32 | [6 empty] | KG | 177.54 | 0.7 | 124.28 |  |  | SINAPI PE InsumosDezembro 3159 | 1379 | CIMENTO PORTLAND COMPOSTO CP II-32 |  |  |  |  | KG | 177.54 | 0.7 | 124.28
SINAPI PE InsumosDezembro 5422 | 14439 | PONTALETE ROLICO SEM TRATAMENTO, D = 8 A 11 CM, H = 6 M, EM EUCALIPTO OU EQUIVALENTE DA REGIAO - BRUTA (PARA ESCORAMENTO) | [6 empty] | M | 3.5 | 4.92 | 17.22 |  |  | SINAPI PE InsumosDezembro 5422 | 14439 | PONTALETE ROLICO SEM TRATAMENTO, D = 8 A 11 CM, H = 6 M, EM EUCALIPTO OU EQUIVALENTE DA REGIAO - BRUTA (PARA ESCORAMENTO) |  |  |  |  | M | 3.5 | 4.92 | 17.22
SINAPI PE InsumosDezembro 5863 | 6194 | TABUA *2,5 X 15 CM EM PINUS, MISTA OU EQUIVALENTE DA REGIAO - BRUTA | [6 empty] | M | 4.5 | 7.54 | 33.93 |  |  | SINAPI PE InsumosDezembro 5863 | 6194 | TABUA *2,5 X 15 CM EM PINUS, MISTA OU EQUIVALENTE DA REGIAO - BRUTA |  |  |  |  | M | 4.5 | 7.54 | 33.93
SINAPI PE InsumosDezembro 5774 | 4509 | SARRAFO *2,5 X 10* CM EM PINUS, MISTA OU EQUIVALENTE DA REGIAO - BRUTA | [6 empty] | M | 19.5 | 5.36 | 104.52 |  |  | SINAPI PE InsumosDezembro 5774 | 4509 | SARRAFO *2,5 X 10* CM EM PINUS, MISTA OU EQUIVALENTE DA REGIAO - BRUTA |  |  |  |  | M | 19.5 | 5.36 | 104.52
SINAPI PE InsumosDezembro 6242 | 7258 | TIJOLO CERAMICO MACICO COMUM DE *5 X 10 X 20* CM (L X A X C) | [6 empty] | UN | 403 | 0.51 | 205.53 |  |  | SINAPI PE InsumosDezembro 6242 | 7258 | TIJOLO CERAMICO MACICO COMUM DE *5 X 10 X 20* CM (L X A X C) |  |  |  |  | UN | 403 | 0.51 | 205.53
| 13255 | [8 empty] | 1 | [5 empty] | 13255 | [6 empty] | 1
SINAPI PE InsumosDezembro 5568 | 5069 | PREGO DE ACO POLIDO COM CABECA 17 X 27 (2 1/2 X 11) | [6 empty] | KG | 0.51 | 16.45 | 8.39 |  |  | SINAPI PE InsumosDezembro 5568 | 5069 | PREGO DE ACO POLIDO COM CABECA 17 X 27 (2 1/2 X 11) |  |  |  |  | KG | 0.51 | 16.45 | 8.39
SINAPI PE InsumosDezembro 5246 | 4718 | PEDRA BRITADA N. 2 (19 A 38 MM) POSTO PEDREIRA/FORNECEDOR, SEM FRETE | [6 empty] | M3 | 0.317 | 108.92 | 34.53 |  |  | SINAPI PE InsumosDezembro 5246 | 4718 | PEDRA BRITADA N. 2 (19 A 38 MM) POSTO PEDREIRA/FORNECEDOR, SEM FRETE |  |  |  |  | M3 | 0.317 | 108.92 | 34.53
[9 empty] | (E) CUSTO DE MATERIAIS - TOTAL |  |  | 737.95 | [9 empty] | (E) CUSTO DE MATERIAIS - TOTAL |  |  | 737.95
[9 empty] | CUSTO UNITÁRIO - TOTAL (D) + (E) |  |  | 1892.34 | [9 empty] | CUSTO UNITÁRIO - TOTAL (D) + (E) |  |  | 2031.64
[9 empty] | BONIFICAÇÃO - BDI |  | 0% | 0 | [9 empty] | BONIFICAÇÃO - BDI |  | 0% | 0
base: nº 16762/ 3 -Sinapi_EMLURB - custos e insumos SINAPI | [8 empty] | PREÇO UNITÁRIO TOTAL |  |  | 1892.34 |  |  | base: nº 16762/ 3 -Sinapi_EMLURB - custos e insumos SINAPI | [6 empty] | PREÇO UNITÁRIO TOTAL |  |  | 2031.64
CPU 272 | [14 empty] | CPU 272
SERVIÇO: | DIVISOR D'ÁGUA - PEÇA PRÉ MOLDADA DE CONCRETO FCK 25 MPA | [9 empty] | UNIDADE | UD |  |  | SERVIÇO: | DIVISOR D'ÁGUA - PEÇA PRÉ MOLDADA DE CONCRETO FCK 25 MPA | [7 empty] | UNIDADE | UD
FONTE | CÓDIGO | EQUIPAMENTOS |  |  |  | UN | QUANT | UTILIZAÇÃO OPERATIVA | UTILIZAÇÃO IMPRODUTIVA | CUSTO OPER | CUSTO IMPROD | CUSTO |  |  | FONTE | CÓDIGO | EQUIPAMENTOS |  | UN | QUANT | UTILIZAÇÃO OPERATIVA | UTILIZAÇÃO IMPRODUTIVA | CUSTO OPER | CUSTO IMPROD | CUSTO
[12 empty] | HORÁRIO | [12 empty] | HORÁRIO
[16 empty] | 0 | [6 empty] | 0.3
[9 empty] | (A) CUSTO HORÁRIO DE EQUIPAMENTOS - TOTAL |  |  | 0 | [9 empty] | (A) CUSTO HORÁRIO DE EQUIPAMENTOS - TOTAL |  |  | 0
FONTE | CÓDIGO | MÃO-DE-OBRA SUPLEMENTAR | [6 empty] | UN | COEFICIENTE | SALÁRIO | CUSTO |  |  | FONTE | CÓDIGO | MÃO-DE-OBRA SUPLEMENTAR |  |  |  |  | UN | COEFICIENTE | SALÁRIO | CUSTO
[11 empty] | BASE | HORÁRIO | [11 empty] | BASE | HORÁRIO
SINAPI PE Nacional Dezembro 2024 | 88309 | PEDREIRO COM ENCARGOS COMPLEMENTARES | [6 empty] | H | 1 | 22.63 | 22.63 |  |  | SINAPI PE Nacional Dezembro 2024 | 88309 | PEDREIRO COM ENCARGOS COMPLEMENTARES |  |  |  |  | H | 1 | 25.46 | 25.46
SINAPI PE Nacional Dezembro 2024 | 88316 | SERVENTE COM ENCARGOS COMPLEMENTARES | [6 empty] | H | 1.25 | 18.14 | 22.68 |  |  | SINAPI PE Nacional Dezembro 2024 | 88316 | SERVENTE COM ENCARGOS COMPLEMENTARES |  |  |  |  | H | 1.25 | 20.28 | 25.35
[11 empty] | (B) CUSTO HORÁRIO DE MÃO-DE-OBRA | 45.31 | [11 empty] | (B) CUSTO HORÁRIO DE MÃO-DE-OBRA | 50.81
[10 empty] | Encargos Sociais de | [12 empty] | Encargos Sociais de
[9 empty] | (B) CUSTO UNITÁRIO DE MÃO DE OBRA |  |  | 45.31 | [9 empty] | (B) CUSTO UNITÁRIO DE MÃO DE OBRA |  |  | 50.81
[11 empty] | CUSTO HORÁRIO TOTAL | 45.31 | [11 empty] | CUSTO HORÁRIO TOTAL | 50.81
PRODUÇÃO DA EQUIPE (C ) |  |  |  |  | 1 |  |  |  | (D) CUSTO UNITÁRIO DE EXECUÇÃO (A) + (B) / C |  |  | 45.31 |  |  | PRODUÇÃO DA EQUIPE (C ) |  |  | 1 |  |  |  | (D) CUSTO UNITÁRIO DE EXECUÇÃO (A) + (B) / C |  |  | 50.81
FONTE | CÓDIGO | MATERIAIS/SERVIÇOS | [6 empty] | UN | CONSUMO | CUSTO UNITÁRIO | CUSTO |  |  | FONTE | CÓDIGO | MATERIAIS/SERVIÇOS |  |  |  |  | UN | CONSUMO | CUSTO UNITÁRIO | CUSTO
[12 empty] | TOTAL | [12 empty] | TOTAL
COMPOSIÇÃO | CPU 273 | FORMA PARA ESTRUTURAS DE CONCRETO (PILAR, VIGA E LAJE) EM CHAPA DE MADEIRA COMPENSADA RESINADA, DE 1,10 X 2,20, ESPESSURA = 12 MM, 05 UTILIZACOES. (FABRICACAO, MONTAGEM E DESMONTAGEM) | [6 empty] | M2 | 0.72 | 41.17 | 29.64 |  |  | COMPOSIÇÃO | CPU 273 | FORMA PARA ESTRUTURAS DE CONCRETO (PILAR, VIGA E LAJE) EM CHAPA DE MADEIRA COMPENSADA RESINADA, DE 1,10 X 2,20, ESPESSURA = 12 MM, 05 UTILIZACOES. (FABRICACAO, MONTAGEM E DESMONTAGEM) |  |  |  |  | M2 | 0.72 | 43.71 | 31.47
COMPOSIÇÃO | CPU 274 | ARMACAO ACO CA-50, DIAM. 6,3 (1/4) À 12,5MM(1/2) -FORNECIMENTO/ CORTE(PERDA DE 10%) / DOBRA / COLOCAÇÃO. | [6 empty] | KG | 2.65 | 12.6 | 33.39 |  |  | COMPOSIÇÃO | CPU 274 | ARMACAO ACO CA-50, DIAM. 6,3 (1/4) À 12,5MM(1/2) -FORNECIMENTO/ CORTE(PERDA DE 10%) / DOBRA / COLOCAÇÃO. |  |  |  |  | KG | 2.65 | 13.11 | 34.74
COMPOSIÇÃO | CPU 275 | CONCRETO FCK=25MPA, VIRADO EM BETONEIRA, SEM LANCAMENTO | [6 empty] | M3 | 0.029 | 583.03 | 16.91 |  |  | COMPOSIÇÃO | CPU 275 | CONCRETO FCK=25MPA, VIRADO EM BETONEIRA, SEM LANCAMENTO |  |  |  |  | M3 | 0.029 | 587.97 | 17.05
COMPOSIÇÃO | CPU 276 | LANCAMENTO/APLICACAO MANUAL DE CONCRETO EM ESTRUTURAS | [6 empty] | M3 | 0.029 | 119.37 | 3.46 |  |  | COMPOSIÇÃO | CPU 276 | LANCAMENTO/APLICACAO MANUAL DE CONCRETO EM ESTRUTURAS |  |  |  |  | M3 | 0.029 | 133.62 | 3.87
[9 empty] | (E) CUSTO DE MATERIAIS - TOTAL |  |  | 83.4 | [9 empty] | (E) CUSTO DE MATERIAIS - TOTAL |  |  | 87.13
[9 empty] | CUSTO UNITÁRIO - TOTAL (D) + (E) |  |  | 128.71 | [9 empty] | CUSTO UNITÁRIO - TOTAL (D) + (E) |  |  | 137.94
[9 empty] | BONIFICAÇÃO - BDI |  | 0% | 0 | [9 empty] | BONIFICAÇÃO - BDI |  | 0% | 0
base: Volume 4 VMN Contécnica página 175 - dez/2014 - custos e insumos SINAPI | [8 empty] | PREÇO UNITÁRIO TOTAL |  |  | 128.71 |  |  | base: Volume 4 VMN Contécnica página 175 - dez/2014 - custos e insumos SINAPI | [6 empty] | PREÇO UNITÁRIO TOTAL |  |  | 137.94
CPU 273 | [14 empty] | CPU 273
SERVIÇO: | FORMA PARA ESTRUTURAS DE CONCRETO (PILAR, VIGA E LAJE) EM CHAPA DE MADEIRA COMPENSADA RESINADA, DE 1,10 X 2,20, ESPESSURA = 12 MM, 05 UTILIZACOES. (FABRICACAO, MONTAGEM E DESMONTAGEM) | [9 empty] | UNIDADE | M2 |  |  | SERVIÇO: | FORMA PARA ESTRUTURAS DE CONCRETO (PILAR, VIGA E LAJE) EM CHAPA DE MADEIRA COMPENSADA RESINADA, DE 1,10 X 2,20, ESPESSURA = 12 MM, 05 UTILIZACOES. (FABRICACAO, MONTAGEM E DESMONTAGEM) | [7 empty] | UNIDADE | M2
FONTE | CÓDIGO | EQUIPAMENTOS |  |  |  | UN | QUANT | UTILIZAÇÃO OPERATIVA | UTILIZAÇÃO IMPRODUTIVA | CUSTO OPER | CUSTO IMPROD | CUSTO |  |  | FONTE | CÓDIGO | EQUIPAMENTOS |  | UN | QUANT | UTILIZAÇÃO OPERATIVA | UTILIZAÇÃO IMPRODUTIVA | CUSTO OPER | CUSTO IMPROD | CUSTO
[12 empty] | HORÁRIO | [12 empty] | HORÁRIO
[16 empty] | 0 | [6 empty] | 0.3
[9 empty] | (A) CUSTO HORÁRIO DE EQUIPAMENTOS - TOTAL |  |  | 0 | [9 empty] | (A) CUSTO HORÁRIO DE EQUIPAMENTOS - TOTAL |  |  | 0
FONTE | CÓDIGO | MÃO-DE-OBRA SUPLEMENTAR | [6 empty] | UN | COEFICIENTE | SALÁRIO | CUSTO |  |  | FONTE | CÓDIGO | MÃO-DE-OBRA SUPLEMENTAR |  |  |  |  | UN | COEFICIENTE | SALÁRIO | CUSTO
[11 empty] | BASE | HORÁRIO | [11 empty] | BASE | HORÁRIO
SINAPI PE Nacional Dezembro 2024 | 88239 | AJUDANTE DE CARPINTEIRO COM ENCARGOS COMPLEMENTARES | [6 empty] | H | 0.19 | 18.84 | 3.58 |  |  | SINAPI PE Nacional Dezembro 2024 | 88239 | AJUDANTE DE CARPINTEIRO COM ENCARGOS COMPLEMENTARES |  |  |  |  | H | 0.19 | 21.09 | 4.01
SINAPI PE Nacional Dezembro 2024 | 88262 | CARPINTEIRO DE FORMAS COM ENCARGOS COMPLEMENTARES | [6 empty] | H | 0.75 | 22.29 | 16.72 |  |  | SINAPI PE Nacional Dezembro 2024 | 88262 | CARPINTEIRO DE FORMAS COM ENCARGOS COMPLEMENTARES |  |  |  |  | H | 0.75 | 25.1 | 18.83
[11 empty] | (B) CUSTO HORÁRIO DE MÃO-DE-OBRA | 20.3 | [11 empty] | (B) CUSTO HORÁRIO DE MÃO-DE-OBRA | 22.84
[10 empty] | Encargos Sociais de | [12 empty] | Encargos Sociais de
[9 empty] | (B) CUSTO UNITÁRIO DE MÃO DE OBRA |  |  | 20.3 | [9 empty] | (B) CUSTO UNITÁRIO DE MÃO DE OBRA |  |  | 22.84
[11 empty] | CUSTO HORÁRIO TOTAL | 20.3 | [11 empty] | CUSTO HORÁRIO TOTAL | 22.84
PRODUÇÃO DA EQUIPE (C ) |  |  |  |  | 1 |  |  |  | (D) CUSTO UNITÁRIO DE EXECUÇÃO (A) + (B) / C |  |  | 20.3 |  |  | PRODUÇÃO DA EQUIPE (C ) |  |  | 1 |  |  |  | (D) CUSTO UNITÁRIO DE EXECUÇÃO (A) + (B) / C |  |  | 22.84
FONTE | CÓDIGO | MATERIAIS/SERVIÇOS | [6 empty] | UN | CONSUMO | CUSTO UNITÁRIO | CUSTO |  |  | FONTE | CÓDIGO | MATERIAIS/SERVIÇOS |  |  |  |  | UN | CONSUMO | CUSTO UNITÁRIO | CUSTO
[12 empty] | TOTAL | [12 empty] | TOTAL
| 1357 | [8 empty] | 0.114 | [5 empty] | 1357 | [6 empty] | 0.114
SINAPI PE InsumosDezembro 3685 | 2692 | DESMOLDANTE PROTETOR PARA FORMAS DE MADEIRA, DE BASE OLEOSA EMULSIONADA EM AGUA | [6 empty] | L | 0.006 | 7.5 | 0.05 |  |  | SINAPI PE InsumosDezembro 3685 | 2692 | DESMOLDANTE PROTETOR PARA FORMAS DE MADEIRA, DE BASE OLEOSA EMULSIONADA EM AGUA |  |  |  |  | L | 0.006 | 7.5 | 0.05
SINAPI PE InsumosDezembro 5420 | 4491 | PONTALETE *7,5 X 7,5* CM EM PINUS, MISTA OU EQUIVALENTE DA REGIAO - BRUTA | [6 empty] | M | 0.68 | 10.57 | 7.19 |  |  | SINAPI PE InsumosDezembro 5420 | 4491 | PONTALETE *7,5 X 7,5* CM EM PINUS, MISTA OU EQUIVALENTE DA REGIAO - BRUTA |  |  |  |  | M | 0.68 | 10.57 | 7.19
SINAPI PE InsumosDezembro 5778 | 4460 | SARRAFO NAO APARELHADO *2,5 X 10* CM, EM MACARANDUBA/MASSARANDUBA, ANGELIM OU EQUIVALENTE DA REGIAO - BRUTA | [6 empty] | M | 0.36 | 9.98 | 3.59 |  |  | SINAPI PE InsumosDezembro 5778 | 4460 | SARRAFO NAO APARELHADO *2,5 X 10* CM, EM MACARANDUBA/MASSARANDUBA, ANGELIM OU EQUIVALENTE DA REGIAO - BRUTA |  |  |  |  | M | 0.36 | 9.98 | 3.59
SINAPI PE InsumosDezembro 5566 | 5068 | PREGO DE ACO POLIDO COM CABECA 17 X 21 (2 X 11) | [6 empty] | KG | 0.26 | 16.14 | 4.2 |  |  | SINAPI PE InsumosDezembro 5566 | 5068 | PREGO DE ACO POLIDO COM CABECA 17 X 21 (2 X 11) |  |  |  |  | KG | 0.26 | 16.14 | 4.2
SINAPI PE InsumosDezembro 5874 | 6189 | TABUA NAO APARELHADA *2,5 X 30* CM, EM MACARANDUBA/MASSARANDUBA, ANGELIM OU EQUIVALENTE DA REGIAO - BRUTA | [6 empty] | M | 0.2 | 29.18 | 5.84 |  |  | SINAPI PE InsumosDezembro 5874 | 6189 | TABUA NAO APARELHADA *2,5 X 30* CM, EM MACARANDUBA/MASSARANDUBA, ANGELIM OU EQUIVALENTE DA REGIAO - BRUTA |  |  |  |  | M | 0.2 | 29.18 | 5.84
[9 empty] | (E) CUSTO DE MATERIAIS - TOTAL |  |  | 20.87 | [9 empty] | (E) CUSTO DE MATERIAIS - TOTAL |  |  | 20.87
[9 empty] | CUSTO UNITÁRIO - TOTAL (D) + (E) |  |  | 41.17 | [9 empty] | CUSTO UNITÁRIO - TOTAL (D) + (E) |  |  | 43.71
[9 empty] | BONIFICAÇÃO - BDI |  | 0% | 0 | [9 empty] | BONIFICAÇÃO - BDI |  | 0% | 0
base: nº 84216 -Sinapi Nacional Dez 2014 - custos e insumos SINAPI | [8 empty] | PREÇO UNITÁRIO TOTAL |  |  | 41.17 |  |  | base: nº 84216 -Sinapi Nacional Dez 2014 - custos e insumos SINAPI | [6 empty] | PREÇO UNITÁRIO TOTAL |  |  | 43.71
CPU 274 | [14 empty] | CPU 274
SERVIÇO: | ARMACAO ACO CA-50, DIAM. 6,3 (1/4) À 12,5MM(1/2) -FORNECIMENTO/ CORTE(PERDA DE 10%) / DOBRA / COLOCAÇÃO. | [9 empty] | UNIDADE | KG |  |  | SERVIÇO: | ARMACAO ACO CA-50, DIAM. 6,3 (1/4) À 12,5MM(1/2) -FORNECIMENTO/ CORTE(PERDA DE 10%) / DOBRA / COLOCAÇÃO. | [7 empty] | UNIDADE | KG
FONTE | CÓDIGO | EQUIPAMENTOS |  |  |  | UN | QUANT | UTILIZAÇÃO OPERATIVA | UTILIZAÇÃO IMPRODUTIVA | CUSTO OPER | CUSTO IMPROD | CUSTO |  |  | FONTE | CÓDIGO | EQUIPAMENTOS |  | UN | QUANT | UTILIZAÇÃO OPERATIVA | UTILIZAÇÃO IMPRODUTIVA | CUSTO OPER | CUSTO IMPROD | CUSTO
[12 empty] | HORÁRIO | [12 empty] | HORÁRIO
[16 empty] | 0 | [6 empty] | 0.3
[9 empty] | (A) CUSTO HORÁRIO DE EQUIPAMENTOS - TOTAL |  |  | 0 | [9 empty] | (A) CUSTO HORÁRIO DE EQUIPAMENTOS - TOTAL |  |  | 0
FONTE | CÓDIGO | MÃO-DE-OBRA SUPLEMENTAR | [6 empty] | UN | COEFICIENTE | SALÁRIO | CUSTO |  |  | FONTE | CÓDIGO | MÃO-DE-OBRA SUPLEMENTAR |  |  |  |  | UN | COEFICIENTE | SALÁRIO | CUSTO
[11 empty] | BASE | HORÁRIO | [11 empty] | BASE | HORÁRIO
SINAPI PE Nacional Dezembro 2024 | 88238 | AJUDANTE DE ARMADOR COM ENCARGOS COMPLEMENTARES | [6 empty] | H | 0.1 | 18.93 | 1.89 |  |  | SINAPI PE Nacional Dezembro 2024 | 88238 | AJUDANTE DE ARMADOR COM ENCARGOS COMPLEMENTARES |  |  |  |  | H | 0.1 | 21.17 | 2.12
SINAPI PE Nacional Dezembro 2024 | 88245 | ARMADOR COM ENCARGOS COMPLEMENTARES | [6 empty] | H | 0.1 | 22.43 | 2.24 |  |  | SINAPI PE Nacional Dezembro 2024 | 88245 | ARMADOR COM ENCARGOS COMPLEMENTARES |  |  |  |  | H | 0.1 | 25.24 | 2.52
[11 empty] | (B) CUSTO HORÁRIO DE MÃO-DE-OBRA | 4.13 | [11 empty] | (B) CUSTO HORÁRIO DE MÃO-DE-OBRA | 4.64
[10 empty] | Encargos Sociais de | [12 empty] | Encargos Sociais de
[9 empty] | (B) CUSTO UNITÁRIO DE MÃO DE OBRA |  |  | 4.13 | [9 empty] | (B) CUSTO UNITÁRIO DE MÃO DE OBRA |  |  | 4.64
[11 empty] | CUSTO HORÁRIO TOTAL | 4.13 | [11 empty] | CUSTO HORÁRIO TOTAL | 4.64
PRODUÇÃO DA EQUIPE (C ) |  |  |  |  | 1 |  |  |  | (D) CUSTO UNITÁRIO DE EXECUÇÃO (A) + (B) / C |  |  | 4.13 |  |  | PRODUÇÃO DA EQUIPE (C ) |  |  | 1 |  |  |  | (D) CUSTO UNITÁRIO DE EXECUÇÃO (A) + (B) / C |  |  | 4.64
FONTE | CÓDIGO | MATERIAIS/SERVIÇOS | [6 empty] | UN | CONSUMO | CUSTO UNITÁRIO | CUSTO |  |  | FONTE | CÓDIGO | MATERIAIS/SERVIÇOS |  |  |  |  | UN | CONSUMO | CUSTO UNITÁRIO | CUSTO
[12 empty] | TOTAL | [12 empty] | TOTAL
SINAPI PE InsumosDezembro 2080 | 34 | ACO CA-50, 10,0 MM, VERGALHAO | [6 empty] | KG | 1.1 | 7.7 | 8.47 |  |  | SINAPI PE InsumosDezembro 2080 | 34 | ACO CA-50, 10,0 MM, VERGALHAO |  |  |  |  | KG | 1.1 | 7.7 | 8.47
| 337 | [8 empty] | 0.03 | [5 empty] | 337 | [6 empty] | 0.03
[9 empty] | (E) CUSTO DE MATERIAIS - TOTAL |  |  | 8.47 | [9 empty] | (E) CUSTO DE MATERIAIS - TOTAL |  |  | 8.47
[9 empty] | CUSTO UNITÁRIO - TOTAL (D) + (E) |  |  | 12.6 | [9 empty] | CUSTO UNITÁRIO - TOTAL (D) + (E) |  |  | 13.11
[9 empty] | BONIFICAÇÃO - BDI |  | 0% | 0 | [9 empty] | BONIFICAÇÃO - BDI |  | 0% | 0
base: nº 74254/002 -Sinapi Nacional Dez 2014 - custos e insumos SINAPI | [8 empty] | PREÇO UNITÁRIO TOTAL |  |  | 12.6 |  |  | base: nº 74254/002 -Sinapi Nacional Dez 2014 - custos e insumos SINAPI | [6 empty] | PREÇO UNITÁRIO TOTAL |  |  | 13.11
CPU 275 | [14 empty] | CPU 275
SERVIÇO: | CONCRETO FCK=25MPA, VIRADO EM BETONEIRA, SEM LANCAMENTO | [9 empty] | UNIDADE | M3 |  |  | SERVIÇO: | CONCRETO FCK=25MPA, VIRADO EM BETONEIRA, SEM LANCAMENTO | [7 empty] | UNIDADE | M3
FONTE | CÓDIGO | EQUIPAMENTOS |  |  |  | UN | QUANT | UTILIZAÇÃO OPERATIVA | UTILIZAÇÃO IMPRODUTIVA | CUSTO OPER | CUSTO IMPROD | CUSTO |  |  | FONTE | CÓDIGO | EQUIPAMENTOS |  | UN | QUANT | UTILIZAÇÃO OPERATIVA | UTILIZAÇÃO IMPRODUTIVA | CUSTO OPER | CUSTO IMPROD | CUSTO
[12 empty] | HORÁRIO | [12 empty] | HORÁRIO
SINAPI PE Nacional Dezembro 2024 | 89278 | BETONEIRA CAPACIDADE NOMINAL DE 600 L, CAPACIDADE DE MISTURA 440 L, MOTOR A DIESEL POTÊNCIA 10 HP, COM CARREGADOR - CHP DIURNO. AF_05/2023 |  |  |  | CHP | 1 | 1.8336 |  | 12.65 |  | 23.2 |  |  | SINAPI PE Nacional Outubro 2018 | 89278 | BETONEIRA CAPACIDADE NOMINAL DE 600 L, CAPACIDADE DE MISTURA 440 L, MOTOR A DIESEL POTÊNCIA 10 HP, COM CARREGADOR - CHP DIURNO. AF_05/2023 |  | CHP | 1 | 1.8336 |  | 7.42 |  | 13.61
[9 empty] | (A) CUSTO HORÁRIO DE EQUIPAMENTOS - TOTAL |  |  | 23.2 | [9 empty] | (A) CUSTO HORÁRIO DE EQUIPAMENTOS - TOTAL |  |  | 13.61
FONTE | CÓDIGO | MÃO-DE-OBRA SUPLEMENTAR | [6 empty] | UN | COEFICIENTE | SALÁRIO | CUSTO |  |  | FONTE | CÓDIGO | MÃO-DE-OBRA SUPLEMENTAR |  |  |  |  | UN | COEFICIENTE | SALÁRIO | CUSTO
[11 empty] | BASE | HORÁRIO | [11 empty] | BASE | HORÁRIO
SINAPI PE Nacional Dezembro 2024 | 88291 | OPERADOR DE BETONEIRA (CAMINHÃO) COM ENCARGOS COMPLEMENTARES | [6 empty] | H | 1.8336 | 29.6 | 54.27 |  |  | SINAPI PE Nacional Dezembro 2024 | 88291 | OPERADOR DE BETONEIRA (CAMINHÃO) COM ENCARGOS COMPLEMENTARES |  |  |  |  | H | 1.8336 | 33.74 | 61.87
SINAPI PE Nacional Dezembro 2024 | 88316 | SERVENTE COM ENCARGOS COMPLEMENTARES | [6 empty] | H | 3.2378 | 18.14 | 58.73 |  |  | SINAPI PE Nacional Dezembro 2024 | 88316 | SERVENTE COM ENCARGOS COMPLEMENTARES |  |  |  |  | H | 3.2378 | 20.28 | 65.66
[11 empty] | (B) CUSTO HORÁRIO DE MÃO-DE-OBRA | 113 | [11 empty] | (B) CUSTO HORÁRIO DE MÃO-DE-OBRA | 127.53
[10 empty] | Encargos Sociais de | [12 empty] | Encargos Sociais de
[9 empty] | (B) CUSTO UNITÁRIO DE MÃO DE OBRA |  |  | 113 | [9 empty] | (B) CUSTO UNITÁRIO DE MÃO DE OBRA |  |  | 127.53
[11 empty] | CUSTO HORÁRIO TOTAL | 136.2 | [11 empty] | CUSTO HORÁRIO TOTAL | 141.14
PRODUÇÃO DA EQUIPE (C ) |  |  |  |  | 1 |  |  |  | (D) CUSTO UNITÁRIO DE EXECUÇÃO (A) + (B) / C |  |  | 136.2 |  |  | PRODUÇÃO DA EQUIPE (C ) |  |  | 1 |  |  |  | (D) CUSTO UNITÁRIO DE EXECUÇÃO (A) + (B) / C |  |  | 141.14
FONTE | CÓDIGO | MATERIAIS/SERVIÇOS | [6 empty] | UN | CONSUMO | CUSTO UNITÁRIO | CUSTO |  |  | FONTE | CÓDIGO | MATERIAIS/SERVIÇOS |  |  |  |  | UN | CONSUMO | CUSTO UNITÁRIO | CUSTO
[12 empty] | TOTAL | [12 empty] | TOTAL
SINAPI PE InsumosDezembro 2330 | 370 | AREIA MEDIA - POSTO JAZIDA/FORNECEDOR (RETIRADO NA JAZIDA, SEM TRANSPORTE) | [6 empty] | M3 | 0.8669 | 129 | 111.83 |  |  | SINAPI PE InsumosDezembro 2330 | 370 | AREIA MEDIA - POSTO JAZIDA/FORNECEDOR (RETIRADO NA JAZIDA, SEM TRANSPORTE) |  |  |  |  | M3 | 0.8669 | 129 | 111.83
SINAPI PE InsumosDezembro 3159 | 1379 | CIMENTO PORTLAND COMPOSTO CP II-32 | [6 empty] | KG | 349 | 0.7 | 244.3 |  |  | SINAPI PE InsumosDezembro 3159 | 1379 | CIMENTO PORTLAND COMPOSTO CP II-32 |  |  |  |  | KG | 349 | 0.7 | 244.3
SINAPI PE InsumosDezembro 5246 | 4718 | PEDRA BRITADA N. 2 (19 A 38 MM) POSTO PEDREIRA/FORNECEDOR, SEM FRETE | [6 empty] | M3 | 0.209 | 108.92 | 22.76 |  |  | SINAPI PE InsumosDezembro 5246 | 4718 | PEDRA BRITADA N. 2 (19 A 38 MM) POSTO PEDREIRA/FORNECEDOR, SEM FRETE |  |  |  |  | M3 | 0.209 | 108.92 | 22.76
SINAPI PE InsumosDezembro 5245 | 4721 | PEDRA BRITADA N. 1 (9,5 A 19 MM) POSTO PEDREIRA/FORNECEDOR, SEM FRETE | [6 empty] | M3 | 0.627 | 108.35 | 67.94 |  |  | SINAPI PE InsumosDezembro 5245 | 4721 | PEDRA BRITADA N. 1 (9,5 A 19 MM) POSTO PEDREIRA/FORNECEDOR, SEM FRETE |  |  |  |  | M3 | 0.627 | 108.35 | 67.94
[9 empty] | (E) CUSTO DE MATERIAIS - TOTAL |  |  | 446.83 | [9 empty] | (E) CUSTO DE MATERIAIS - TOTAL |  |  | 446.83
[9 empty] | CUSTO UNITÁRIO - TOTAL (D) + (E) |  |  | 583.03 | [9 empty] | CUSTO UNITÁRIO - TOTAL (D) + (E) |  |  | 587.97
[9 empty] | BONIFICAÇÃO - BDI |  | 0% | 0 | [9 empty] | BONIFICAÇÃO - BDI |  | 0% | 0
base: nº 73972/1 -Sinapi Nacional Dez 2014 - custos e insumos SINAPI | [8 empty] | PREÇO UNITÁRIO TOTAL |  |  | 583.03 |  |  | base: nº 73972/1 -Sinapi Nacional Dez 2014 - custos e insumos SINAPI | [6 empty] | PREÇO UNITÁRIO TOTAL |  |  | 587.97
CPU 276 | [14 empty] | CPU 276
SERVIÇO: | LANCAMENTO/APLICACAO MANUAL DE CONCRETO EM ESTRUTURAS | [9 empty] | UNIDADE | M3 |  |  | SERVIÇO: | LANCAMENTO/APLICACAO MANUAL DE CONCRETO EM ESTRUTURAS | [7 empty] | UNIDADE | M3
FONTE | CÓDIGO | EQUIPAMENTOS |  |  |  | UN | QUANT | UTILIZAÇÃO OPERATIVA | UTILIZAÇÃO IMPRODUTIVA | CUSTO OPER | CUSTO IMPROD | CUSTO |  |  | FONTE | CÓDIGO | EQUIPAMENTOS |  | UN | QUANT | UTILIZAÇÃO OPERATIVA | UTILIZAÇÃO IMPRODUTIVA | CUSTO OPER | CUSTO IMPROD | CUSTO
[12 empty] | HORÁRIO | [12 empty] | HORÁRIO
SINAPI PE Nacional Dezembro 2024 | 90586 | VIBRADOR DE IMERSÃO, DIÂMETRO DE PONTEIRA 45MM, MOTOR ELÉTRICO TRIFÁSICO POTÊNCIA DE 2 CV - CHP DIURNO. AF_06/2015 |  |  |  | CHP | 1 | 0.3 |  | 1.33 |  | 0.4 |  |  | SINAPI PE Nacional Outubro 2018 | 90586 | VIBRADOR DE IMERSÃO, DIÂMETRO DE PONTEIRA 45MM, MOTOR ELÉTRICO TRIFÁSICO POTÊNCIA DE 2 CV - CHP DIURNO. AF_06/2015 |  | CHP | 1 | 0.3 |  | 1.17 |  | 0.35
[9 empty] | (A) CUSTO HORÁRIO DE EQUIPAMENTOS - TOTAL |  |  | 0.4 | [9 empty] | (A) CUSTO HORÁRIO DE EQUIPAMENTOS - TOTAL |  |  | 0.35
FONTE | CÓDIGO | MÃO-DE-OBRA SUPLEMENTAR | [6 empty] | UN | COEFICIENTE | SALÁRIO | CUSTO |  |  | FONTE | CÓDIGO | MÃO-DE-OBRA SUPLEMENTAR |  |  |  |  | UN | COEFICIENTE | SALÁRIO | CUSTO
[11 empty] | BASE | HORÁRIO | [11 empty] | BASE | HORÁRIO
SINAPI PE Nacional Dezembro 2024 | 88309 | PEDREIRO COM ENCARGOS COMPLEMENTARES | [6 empty] | H | 1.65 | 22.63 | 37.34 |  |  | SINAPI PE Nacional Dezembro 2024 | 88309 | PEDREIRO COM ENCARGOS COMPLEMENTARES |  |  |  |  | H | 1.65 | 25.46 | 42.01
SINAPI PE Nacional Dezembro 2024 | 88316 | SERVENTE COM ENCARGOS COMPLEMENTARES | [6 empty] | H | 4.5 | 18.14 | 81.63 |  |  | SINAPI PE Nacional Dezembro 2024 | 88316 | SERVENTE COM ENCARGOS COMPLEMENTARES |  |  |  |  | H | 4.5 | 20.28 | 91.26
[11 empty] | (B) CUSTO HORÁRIO DE MÃO-DE-OBRA | 118.97 | [11 empty] | (B) CUSTO HORÁRIO DE MÃO-DE-OBRA | 133.27
[10 empty] | Encargos Sociais de | [12 empty] | Encargos Sociais de
[9 empty] | (B) CUSTO UNITÁRIO DE MÃO DE OBRA |  |  | 118.97 | [9 empty] | (B) CUSTO UNITÁRIO DE MÃO DE OBRA |  |  | 133.27
[11 empty] | CUSTO HORÁRIO TOTAL | 119.37 | [11 empty] | CUSTO HORÁRIO TOTAL | 133.62
PRODUÇÃO DA EQUIPE (C ) |  |  |  |  | 1 |  |  |  | (D) CUSTO UNITÁRIO DE EXECUÇÃO (A) + (B) / C |  |  | 119.37 |  |  | PRODUÇÃO DA EQUIPE (C ) |  |  | 1 |  |  |  | (D) CUSTO UNITÁRIO DE EXECUÇÃO (A) + (B) / C |  |  | 133.62
FONTE | CÓDIGO | MATERIAIS/SERVIÇOS | [6 empty] | UN | CONSUMO | CUSTO UNITÁRIO | CUSTO |  |  | FONTE | CÓDIGO | MATERIAIS/SERVIÇOS |  |  |  |  | UN | CONSUMO | CUSTO UNITÁRIO | CUSTO
[12 empty] | TOTAL | [12 empty] | TOTAL
[9 empty] | (E) CUSTO DE MATERIAIS - TOTAL |  |  | 0 | [9 empty] | (E) CUSTO DE MATERIAIS - TOTAL |  |  | 0
[9 empty] | CUSTO UNITÁRIO - TOTAL (D) + (E) |  |  | 119.37 | [9 empty] | CUSTO UNITÁRIO - TOTAL (D) + (E) |  |  | 133.62
[9 empty] | BONIFICAÇÃO - BDI |  | 0% | 0 | [9 empty] | BONIFICAÇÃO - BDI |  | 0% | 0
base: nº 74157/003 -Sinapi Nacional Dez 2014 - custos e insumos SINAPI | [8 empty] | PREÇO UNITÁRIO TOTAL |  |  | 119.37 |  |  | base: nº 74157/003 -Sinapi Nacional Dez 2014 - custos e insumos SINAPI | [6 empty] | PREÇO UNITÁRIO TOTAL |  |  | 133.62
CPU 277 | [14 empty] | CPU 277
SERVIÇO: | ESCAVAÇÃO, CARGA E TRANSPORTE DE MATERIAL DE 1ª CATEGORIA DMT 3000 A 5000M COM CARREGADEIRA | [9 empty] | UNIDADE | M3 |  |  | SERVIÇO: | ESCAVAÇÃO, CARGA E TRANSPORTE DE MATERIAL DE 1ª CATEGORIA DMT 3000 A 5000M COM CARREGADEIRA | [7 empty] | UNIDADE | M3
FONTE | CÓDIGO | EQUIPAMENTOS |  |  |  | UN | QUANT | UTILIZAÇÃO OPERATIVA | UTILIZAÇÃO IMPRODUTIVA | CUSTO OPER | CUSTO IMPROD | CUSTO |  |  | FONTE | CÓDIGO | EQUIPAMENTOS |  | UN | QUANT | UTILIZAÇÃO OPERATIVA | UTILIZAÇÃO IMPRODUTIVA | CUSTO OPER | CUSTO IMPROD | CUSTO
[12 empty] | HORÁRIO | [12 empty] | HORÁRIO
SINAPI PE Nacional Dezembro 2024 | 5855 | TRATOR DE ESTEIRAS, POTÊNCIA 347 HP, PESO OPERACIONAL 38,5 T, COM LÂMINA 8,70 M3 - CHP DIURNO. AF_06/2014 |  |  |  | CHP | 1 | 0.91 |  | 671.59 |  | 611.15 |  |  | SINAPI PE Nacional Dezembro 2024 | 5855 | TRATOR DE ESTEIRAS, POTÊNCIA 347 HP, PESO OPERACIONAL 38,5 T, COM LÂMINA 8,70 M3 - CHP DIURNO. AF_06/2014 |  | CHP | 1 | 0.91 |  | 675.55 |  | 614.75
SINAPI PE Nacional Dezembro 2024 | 5857 | TRATOR DE ESTEIRAS, POTÊNCIA 347 HP, PESO OPERACIONAL 38,5 T, COM LÂMINA 8,70 M3 - CHI DIURNO. AF_06/2014 |  |  |  | CHI | 1 |  | 0.09 | 220.66 |  | 19.86 |  |  | SINAPI PE Nacional Dezembro 2024 | 5857 | TRATOR DE ESTEIRAS, POTÊNCIA 347 HP, PESO OPERACIONAL 38,5 T, COM LÂMINA 8,70 M3 - CHI DIURNO. AF_06/2014 |  | CHI | 1 |  | 0.09 | 224.62 |  | 20.22
SINAPI PE Nacional Dezembro 2024 | 5932 | MOTONIVELADORA POTÊNCIA BÁSICA LÍQUIDA (PRIMEIRA MARCHA) 125 HP, PESO BRUTO 13032 KG, LARGURA DA LÂMINA DE 3,7 M - CHP DIURNO. AF_06/2014 |  |  |  | CHP | 1 | 0.78 |  | 267.65 |  | 208.77 |  |  | SINAPI PE Nacional Dezembro 2024 | 5932 | MOTONIVELADORA POTÊNCIA BÁSICA LÍQUIDA (PRIMEIRA MARCHA) 125 HP, PESO BRUTO 13032 KG, LARGURA DA LÂMINA DE 3,7 M - CHP DIURNO. AF_06/2014 |  | CHP | 1 | 0.78 |  | 272.62 |  | 212.64
SINAPI PE Nacional Dezembro 2024 | 5934 | MOTONIVELADORA POTÊNCIA BÁSICA LÍQUIDA (PRIMEIRA MARCHA) 125 HP, PESO BRUTO 13032 KG, LARGURA DA LÂMINA DE 3,7 M - CHI DIURNO. AF_06/2014 |  |  |  | CHI | 1 |  | 0.22 | 103.69 |  | 22.81 |  |  | SINAPI PE Nacional Dezembro 2024 | 5934 | MOTONIVELADORA POTÊNCIA BÁSICA LÍQUIDA (PRIMEIRA MARCHA) 125 HP, PESO BRUTO 13032 KG, LARGURA DA LÂMINA DE 3,7 M - CHI DIURNO. AF_06/2014 |  | CHI | 1 |  | 0.22 | 108.66 |  | 23.91
SINAPI PE Nacional Dezembro 2024 | 5944 | PÁ CARREGADEIRA SOBRE RODAS, POTÊNCIA 197 HP, CAPACIDADE DA CAÇAMBA 2,5 A 3,5 M3, PESO OPERACIONAL 18338 KG - CHP DIURNO. AF_06/2014 |  |  |  | CHP | 1 | 1 |  | 218.09 |  | 218.09 |  |  | SINAPI PE Nacional Dezembro 2024 | 5944 | PÁ CARREGADEIRA SOBRE RODAS, POTÊNCIA 197 HP, CAPACIDADE DA CAÇAMBA 2,5 A 3,5 M3, PESO OPERACIONAL 18338 KG - CHP DIURNO. AF_06/2014 |  | CHP | 1 | 1 |  | 222.23 |  | 222.23
SINAPI PE Nacional Dezembro 2024 | 5811 | CAMINHÃO BASCULANTE 6 M3, PESO BRUTO TOTAL 16.000 KG, CARGA ÚTIL MÁXIMA 13.071 KG, DISTÂNCIA ENTRE EIXOS 4,80 M, POTÊNCIA 230 CV INCLUSIVE CAÇAMBA METÁLICA - CHP DIURNO. AF_06/2014 |  |  |  | CHP | 10 | 0.97 |  | 195.95 |  | 1900.72 |  |  | SINAPI PE Nacional Dezembro 2024 | 5811 | CAMINHÃO BASCULANTE 6 M3, PESO BRUTO TOTAL 16.000 KG, CARGA ÚTIL MÁXIMA 13.071 KG, DISTÂNCIA ENTRE EIXOS 4,80 M, POTÊNCIA 230 CV INCLUSIVE CAÇAMBA METÁLICA - CHP DIURNO. AF_06/2014 |  | CHP | 10 | 0.97 |  | 198.84 |  | 1928.75
SINAPI PE Nacional Dezembro 2024 | 5961 | CAMINHÃO BASCULANTE 6 M3, PESO BRUTO TOTAL 16.000 KG, CARGA ÚTIL MÁXIMA 13.071 KG, DISTÂNCIA ENTRE EIXOS 4,80 M, POTÊNCIA 230 CV INCLUSIVE CAÇAMBA METÁLICA - CHI DIURNO. AF_06/2014 |  |  |  | CHI | 10 |  | 0.03 | 56.28 |  | 16.88 |  |  | SINAPI PE Nacional Dezembro 2024 | 5961 | CAMINHÃO BASCULANTE 6 M3, PESO BRUTO TOTAL 16.000 KG, CARGA ÚTIL MÁXIMA 13.071 KG, DISTÂNCIA ENTRE EIXOS 4,80 M, POTÊNCIA 230 CV INCLUSIVE CAÇAMBA METÁLICA - CHI DIURNO. AF_06/2014 |  | CHI | 10 |  | 0.03 | 59.17 |  | 17.75
[9 empty] | (A) CUSTO HORÁRIO DE EQUIPAMENTOS - TOTAL |  |  | 2998.28 | [9 empty] | (A) CUSTO HORÁRIO DE EQUIPAMENTOS - TOTAL |  |  | 3040.25
FONTE | CÓDIGO | MÃO-DE-OBRA SUPLEMENTAR | [6 empty] | UN | COEFICIENTE | SALÁRIO | CUSTO |  |  | FONTE | CÓDIGO | MÃO-DE-OBRA SUPLEMENTAR |  |  |  |  | UN | COEFICIENTE | SALÁRIO | CUSTO
[11 empty] | BASE | HORÁRIO | [11 empty] | BASE | HORÁRIO
SINAPI PE Nacional Dezembro 2024 | 88316 | SERVENTE COM ENCARGOS COMPLEMENTARES | [6 empty] | H | 3 | 18.14 | 54.42 |  |  | SINAPI PE Nacional Dezembro 2024 | 88316 | SERVENTE COM ENCARGOS COMPLEMENTARES |  |  |  |  | H | 3 | 20.28 | 60.84
[11 empty] | (B) CUSTO HORÁRIO DE MÃO-DE-OBRA | 54.42 | [11 empty] | (B) CUSTO HORÁRIO DE MÃO-DE-OBRA | 60.84
[10 empty] | Encargos Sociais de | [12 empty] | Encargos Sociais de
[9 empty] | (B) CUSTO UNITÁRIO DE MÃO DE OBRA |  |  | 54.42 | [9 empty] | (B) CUSTO UNITÁRIO DE MÃO DE OBRA |  |  | 60.84
[11 empty] | CUSTO HORÁRIO TOTAL | 3052.7 | [11 empty] | CUSTO HORÁRIO TOTAL | 3101.09
PRODUÇÃO DA EQUIPE (C ) |  |  |  |  | 214 |  |  |  | (D) CUSTO UNITÁRIO DE EXECUÇÃO (A) + (B) / C |  |  | 14.26 |  |  | PRODUÇÃO DA EQUIPE (C ) |  |  | 214 |  |  |  | (D) CUSTO UNITÁRIO DE EXECUÇÃO (A) + (B) / C |  |  | 14.49
FONTE | CÓDIGO | MATERIAIS/SERVIÇOS | [6 empty] | UN | CONSUMO | CUSTO UNITÁRIO | CUSTO |  |  | FONTE | CÓDIGO | MATERIAIS/SERVIÇOS |  |  |  |  | UN | CONSUMO | CUSTO UNITÁRIO | CUSTO
[12 empty] | TOTAL | [12 empty] | TOTAL
[9 empty] | (E) CUSTO DE MATERIAIS - TOTAL |  |  | 0 | [9 empty] | (E) CUSTO DE MATERIAIS - TOTAL |  |  | 0
[9 empty] | CUSTO UNITÁRIO - TOTAL (D) + (E) |  |  | 14.26 | [9 empty] | CUSTO UNITÁRIO - TOTAL (D) + (E) |  |  | 14.49
[9 empty] | BONIFICAÇÃO - BDI |  | 0% | 0 | [9 empty] | BONIFICAÇÃO - BDI |  | 0% | 0
base: nº 2S 01 100 20-SICRO Nov/2014 - custos e insumos SINAPI | [8 empty] | PREÇO UNITÁRIO TOTAL |  |  | 14.26 |  |  | base: nº 2S 01 100 20-SICRO Nov/2014 - custos e insumos SINAPI | [6 empty] | PREÇO UNITÁRIO TOTAL |  |  | 14.49
CPU 278 | [14 empty] | CPU 278
SERVIÇO: | ESCAVAÇÃO, CARGA E TRANSPORTE DE MATERIAL DE 1ª CATEGORIA DMT 5000 A 7000M COM CARREGADEIRA | [9 empty] | UNIDADE | M3 |  |  | SERVIÇO: | ESCAVAÇÃO, CARGA E TRANSPORTE DE MATERIAL DE 1ª CATEGORIA DMT 5000 A 7000M COM CARREGADEIRA | [7 empty] | UNIDADE | M3
FONTE | CÓDIGO | EQUIPAMENTOS |  |  |  | UN | QUANT | UTILIZAÇÃO OPERATIVA | UTILIZAÇÃO IMPRODUTIVA | CUSTO OPER | CUSTO IMPROD | CUSTO |  |  | FONTE | CÓDIGO | EQUIPAMENTOS |  | UN | QUANT | UTILIZAÇÃO OPERATIVA | UTILIZAÇÃO IMPRODUTIVA | CUSTO OPER | CUSTO IMPROD | CUSTO
[12 empty] | HORÁRIO | [12 empty] | HORÁRIO
SINAPI PE Nacional Dezembro 2024 | 5855 | TRATOR DE ESTEIRAS, POTÊNCIA 347 HP, PESO OPERACIONAL 38,5 T, COM LÂMINA 8,70 M3 - CHP DIURNO. AF_06/2014 |  |  |  | CHP | 1 | 0.91 |  | 671.59 |  | 611.15 |  |  | SINAPI PE Nacional Dezembro 2024 | 5855 | TRATOR DE ESTEIRAS, POTÊNCIA 347 HP, PESO OPERACIONAL 38,5 T, COM LÂMINA 8,70 M3 - CHP DIURNO. AF_06/2014 |  | CHP | 1 | 0.91 |  | 675.55 |  | 614.75
SINAPI PE Nacional Dezembro 2024 | 5857 | TRATOR DE ESTEIRAS, POTÊNCIA 347 HP, PESO OPERACIONAL 38,5 T, COM LÂMINA 8,70 M3 - CHI DIURNO. AF_06/2014 |  |  |  | CHI | 1 |  | 0.09 | 220.66 |  | 19.86 |  |  | SINAPI PE Nacional Dezembro 2024 | 5857 | TRATOR DE ESTEIRAS, POTÊNCIA 347 HP, PESO OPERACIONAL 38,5 T, COM LÂMINA 8,70 M3 - CHI DIURNO. AF_06/2014 |  | CHI | 1 |  | 0.09 | 224.62 |  | 20.22
SINAPI PE Nacional Dezembro 2024 | 5932 | MOTONIVELADORA POTÊNCIA BÁSICA LÍQUIDA (PRIMEIRA MARCHA) 125 HP, PESO BRUTO 13032 KG, LARGURA DA LÂMINA DE 3,7 M - CHP DIURNO. AF_06/2014 |  |  |  | CHP | 1 | 0.78 |  | 267.65 |  | 208.77 |  |  | SINAPI PE Nacional Dezembro 2024 | 5932 | MOTONIVELADORA POTÊNCIA BÁSICA LÍQUIDA (PRIMEIRA MARCHA) 125 HP, PESO BRUTO 13032 KG, LARGURA DA LÂMINA DE 3,7 M - CHP DIURNO. AF_06/2014 |  | CHP | 1 | 0.78 |  | 272.62 |  | 212.64
SINAPI PE Nacional Dezembro 2024 | 5934 | MOTONIVELADORA POTÊNCIA BÁSICA LÍQUIDA (PRIMEIRA MARCHA) 125 HP, PESO BRUTO 13032 KG, LARGURA DA LÂMINA DE 3,7 M - CHI DIURNO. AF_06/2014 |  |  |  | CHI | 1 |  | 0.22 | 103.69 |  | 22.81 |  |  | SINAPI PE Nacional Dezembro 2024 | 5934 | MOTONIVELADORA POTÊNCIA BÁSICA LÍQUIDA (PRIMEIRA MARCHA) 125 HP, PESO BRUTO 13032 KG, LARGURA DA LÂMINA DE 3,7 M - CHI DIURNO. AF_06/2014 |  | CHI | 1 |  | 0.22 | 108.66 |  | 23.91
SINAPI PE Nacional Dezembro 2024 | 5944 | PÁ CARREGADEIRA SOBRE RODAS, POTÊNCIA 197 HP, CAPACIDADE DA CAÇAMBA 2,5 A 3,5 M3, PESO OPERACIONAL 18338 KG - CHP DIURNO. AF_06/2014 |  |  |  | CHP | 1 | 1 |  | 218.09 |  | 218.09 |  |  | SINAPI PE Nacional Dezembro 2024 | 5944 | PÁ CARREGADEIRA SOBRE RODAS, POTÊNCIA 197 HP, CAPACIDADE DA CAÇAMBA 2,5 A 3,5 M3, PESO OPERACIONAL 18338 KG - CHP DIURNO. AF_06/2014 |  | CHP | 1 | 1 |  | 222.23 |  | 222.23
SINAPI PE Nacional Dezembro 2024 | 5811 | CAMINHÃO BASCULANTE 6 M3, PESO BRUTO TOTAL 16.000 KG, CARGA ÚTIL MÁXIMA 13.071 KG, DISTÂNCIA ENTRE EIXOS 4,80 M, POTÊNCIA 230 CV INCLUSIVE CAÇAMBA METÁLICA - CHP DIURNO. AF_06/2014 |  |  |  | CHP | 11 | 0.99 |  | 195.95 |  | 2133.9 |  |  | SINAPI PE Nacional Dezembro 2024 | 5811 | CAMINHÃO BASCULANTE 6 M3, PESO BRUTO TOTAL 16.000 KG, CARGA ÚTIL MÁXIMA 13.071 KG, DISTÂNCIA ENTRE EIXOS 4,80 M, POTÊNCIA 230 CV INCLUSIVE CAÇAMBA METÁLICA - CHP DIURNO. AF_06/2014 |  | CHP | 11 | 0.99 |  | 198.84 |  | 2165.37
SINAPI PE Nacional Dezembro 2024 | 5961 | CAMINHÃO BASCULANTE 6 M3, PESO BRUTO TOTAL 16.000 KG, CARGA ÚTIL MÁXIMA 13.071 KG, DISTÂNCIA ENTRE EIXOS 4,80 M, POTÊNCIA 230 CV INCLUSIVE CAÇAMBA METÁLICA - CHI DIURNO. AF_06/2014 |  |  |  | CHI | 11 |  | 0.01 | 56.28 |  | 6.19 |  |  | SINAPI PE Nacional Dezembro 2024 | 5961 | CAMINHÃO BASCULANTE 6 M3, PESO BRUTO TOTAL 16.000 KG, CARGA ÚTIL MÁXIMA 13.071 KG, DISTÂNCIA ENTRE EIXOS 4,80 M, POTÊNCIA 230 CV INCLUSIVE CAÇAMBA METÁLICA - CHI DIURNO. AF_06/2014 |  | CHI | 11 |  | 0.03 | 59.17 |  | 19.53
[9 empty] | (A) CUSTO HORÁRIO DE EQUIPAMENTOS - TOTAL |  |  | 3220.77 | [9 empty] | (A) CUSTO HORÁRIO DE EQUIPAMENTOS - TOTAL |  |  | 3278.65
FONTE | CÓDIGO | MÃO-DE-OBRA SUPLEMENTAR | [6 empty] | UN | COEFICIENTE | SALÁRIO | CUSTO |  |  | FONTE | CÓDIGO | MÃO-DE-OBRA SUPLEMENTAR |  |  |  |  | UN | COEFICIENTE | SALÁRIO | CUSTO
[11 empty] | BASE | HORÁRIO | [11 empty] | BASE | HORÁRIO
SINAPI PE Nacional Dezembro 2024 | 88316 | SERVENTE COM ENCARGOS COMPLEMENTARES | [6 empty] | H | 3 | 18.14 | 54.42 |  |  | SINAPI PE Nacional Dezembro 2024 | 88316 | SERVENTE COM ENCARGOS COMPLEMENTARES |  |  |  |  | H | 3 | 20.28 | 60.84
[11 empty] | (B) CUSTO HORÁRIO DE MÃO-DE-OBRA | 54.42 | [11 empty] | (B) CUSTO HORÁRIO DE MÃO-DE-OBRA | 60.84
[10 empty] | Encargos Sociais de | [12 empty] | Encargos Sociais de
[9 empty] | (B) CUSTO UNITÁRIO DE MÃO DE OBRA |  |  | 54.42 | [9 empty] | (B) CUSTO UNITÁRIO DE MÃO DE OBRA |  |  | 60.84
[11 empty] | CUSTO HORÁRIO TOTAL | 3275.19 | [11 empty] | CUSTO HORÁRIO TOTAL | 3339.49
PRODUÇÃO DA EQUIPE (C ) |  |  |  |  | 214 |  |  |  | (D) CUSTO UNITÁRIO DE EXECUÇÃO (A) + (B) / C |  |  | 15.3 |  |  | PRODUÇÃO DA EQUIPE (C ) |  |  | 214 |  |  |  | (D) CUSTO UNITÁRIO DE EXECUÇÃO (A) + (B) / C |  |  | 15.61
FONTE | CÓDIGO | MATERIAIS/SERVIÇOS | [6 empty] | UN | CONSUMO | CUSTO UNITÁRIO | CUSTO |  |  | FONTE | CÓDIGO | MATERIAIS/SERVIÇOS |  |  |  |  | UN | CONSUMO | CUSTO UNITÁRIO | CUSTO
[12 empty] | TOTAL | [12 empty] | TOTAL
[9 empty] | (E) CUSTO DE MATERIAIS - TOTAL |  |  | 0 | [9 empty] | (E) CUSTO DE MATERIAIS - TOTAL |  |  | 0
[9 empty] | CUSTO UNITÁRIO - TOTAL (D) + (E) |  |  | 15.3 | [9 empty] | CUSTO UNITÁRIO - TOTAL (D) + (E) |  |  | 15.61
[9 empty] | BONIFICAÇÃO - BDI |  | 0% | 0 | [9 empty] | BONIFICAÇÃO - BDI |  | 0% | 0
base: nº 2S 01 100 51-DER MARÇO/2014 - custos e insumos SINAPI | [8 empty] | PREÇO UNITÁRIO TOTAL |  |  | 15.3 |  |  | base: nº 2S 01 100 51-DER MARÇO/2014 - custos e insumos SINAPI | [6 empty] | PREÇO UNITÁRIO TOTAL |  |  | 15.61
CPU 279 | [14 empty] | CPU 279
SERVIÇO: | DEMOLIÇÃO DE DISPOSITIVOS DE CONCRETO ARMADO, INCLUSIVE TRANSPORTE | [9 empty] | UNIDADE | M3 |  |  | SERVIÇO: | DEMOLIÇÃO DE DISPOSITIVOS DE CONCRETO ARMADO, INCLUSIVE TRANSPORTE | [7 empty] | UNIDADE | M3
FONTE | CÓDIGO | EQUIPAMENTOS |  |  |  | UN | QUANT | UTILIZAÇÃO OPERATIVA | UTILIZAÇÃO IMPRODUTIVA | CUSTO OPER | CUSTO IMPROD | CUSTO |  |  | FONTE | CÓDIGO | EQUIPAMENTOS |  | UN | QUANT | UTILIZAÇÃO OPERATIVA | UTILIZAÇÃO IMPRODUTIVA | CUSTO OPER | CUSTO IMPROD | CUSTO
[12 empty] | HORÁRIO | [12 empty] | HORÁRIO
SINAPI PE Nacional Dezembro 2024 | 90999 | COMPRESSOR DE AR REBOCAVEL, VAZÃO 400 PCM, PRESSAO DE TRABALHO 102 PSI, MOTOR A DIESEL POTÊNCIA 110 CV - CHP DIURNO. AF_06/2015 |  |  |  | CHP | 1 | 1 |  | 100.7 |  | 100.7 |  |  | SINAPI PE Nacional Dezembro 2024 | 90999 | COMPRESSOR DE AR REBOCAVEL, VAZÃO 400 PCM, PRESSAO DE TRABALHO 102 PSI, MOTOR A DIESEL POTÊNCIA 110 CV - CHP DIURNO. AF_06/2015 |  | CHP | 1 | 1 |  | 100.7 |  | 100.7
SINAPI PE Nacional Dezembro 2024 | 5795 | MARTELETE OU ROMPEDOR PNEUMÁTICO MANUAL, 28 KG, COM SILENCIADOR - CHP DIURNO. AF_07/2016 |  |  |  | CHP | 1 | 3 |  | 28.67 |  | 86.01 |  |  | SINAPI PE Nacional Dezembro 2024 | 5795 | MARTELETE OU ROMPEDOR PNEUMÁTICO MANUAL, 28 KG, COM SILENCIADOR - CHP DIURNO. AF_07/2016 |  | CHP | 1 | 3 |  | 32.02 |  | 96.06
SINAPI PE Nacional Dezembro 2024 | 91386 | CAMINHÃO BASCULANTE 10 M3, TRUCADO CABINE SIMPLES, PESO BRUTO TOTAL 23.000 KG, CARGA ÚTIL MÁXIMA 15.935 KG, DISTÂNCIA ENTRE EIXOS 4,80 M, POTÊNCIA 230 CV INCLUSIVE CAÇAMBA METÁLICA - CHP DIURNO. AF_06/2014 |  |  |  | CHP | 1 | 0.05 |  | 259.19 |  | 12.96 |  |  | SINAPI PE Nacional Dezembro 2024 | 91386 | CAMINHÃO BASCULANTE 10 M3, TRUCADO CABINE SIMPLES, PESO BRUTO TOTAL 23.000 KG, CARGA ÚTIL MÁXIMA 15.935 KG, DISTÂNCIA ENTRE EIXOS 4,80 M, POTÊNCIA 230 CV INCLUSIVE CAÇAMBA METÁLICA - CHP DIURNO. AF_06/2014 |  | CHP | 1 | 0.05 |  | 262.08 |  | 13.1
[9 empty] | (A) CUSTO HORÁRIO DE EQUIPAMENTOS - TOTAL |  |  | 199.67 | [9 empty] | (A) CUSTO HORÁRIO DE EQUIPAMENTOS - TOTAL |  |  | 209.86
FONTE | CÓDIGO | MÃO-DE-OBRA SUPLEMENTAR | [6 empty] | UN | COEFICIENTE | SALÁRIO | CUSTO |  |  | FONTE | CÓDIGO | MÃO-DE-OBRA SUPLEMENTAR |  |  |  |  | UN | COEFICIENTE | SALÁRIO | CUSTO
[11 empty] | BASE | HORÁRIO | [11 empty] | BASE | HORÁRIO
SINAPI PE Nacional Dezembro 2024 | 88316 | SERVENTE COM ENCARGOS COMPLEMENTARES | [6 empty] | H | 1 | 18.14 | 18.14 |  |  | SINAPI PE Nacional Dezembro 2024 | 88316 | SERVENTE COM ENCARGOS COMPLEMENTARES |  |  |  |  | H | 1 | 20.28 | 20.28
[11 empty] | (B) CUSTO HORÁRIO DE MÃO-DE-OBRA | 18.14 | [11 empty] | (B) CUSTO HORÁRIO DE MÃO-DE-OBRA | 20.28
[10 empty] | Encargos Sociais de | [12 empty] | Encargos Sociais de
[9 empty] | (B) CUSTO UNITÁRIO DE MÃO DE OBRA |  |  | 18.14 | [9 empty] | (B) CUSTO UNITÁRIO DE MÃO DE OBRA |  |  | 20.28
[11 empty] | CUSTO HORÁRIO TOTAL | 217.81 | [11 empty] | CUSTO HORÁRIO TOTAL | 230.14
PRODUÇÃO DA EQUIPE (C ) |  |  |  |  | 0.4 |  |  |  | (D) CUSTO UNITÁRIO DE EXECUÇÃO (A) + (B) / C |  |  | 544.53 |  |  | PRODUÇÃO DA EQUIPE (C ) |  |  | 0.4 |  |  |  | (D) CUSTO UNITÁRIO DE EXECUÇÃO (A) + (B) / C |  |  | 575.35
FONTE | CÓDIGO | MATERIAIS/SERVIÇOS | [6 empty] | UN | CONSUMO | CUSTO UNITÁRIO | CUSTO |  |  | FONTE | CÓDIGO | MATERIAIS/SERVIÇOS |  |  |  |  | UN | CONSUMO | CUSTO UNITÁRIO | CUSTO
[12 empty] | TOTAL | [12 empty] | TOTAL
[9 empty] | (E) CUSTO DE MATERIAIS - TOTAL |  |  | 0 | [9 empty] | (E) CUSTO DE MATERIAIS - TOTAL |  |  | 0
[9 empty] | CUSTO UNITÁRIO - TOTAL (D) + (E) |  |  | 544.53 | [9 empty] | CUSTO UNITÁRIO - TOTAL (D) + (E) |  |  | 575.35
[9 empty] | BONIFICAÇÃO - BDI |  | 0% | 0 | [9 empty] | BONIFICAÇÃO - BDI |  | 0% | 0
base: nº 5S 04 99 08- SICRO NOV2014 + TRANSPORTE - custos e insumos SINAPI | [8 empty] | PREÇO UNITÁRIO TOTAL |  |  | 544.53 |  |  | base: nº 5S 04 99 08- SICRO NOV2014 + TRANSPORTE - custos e insumos SINAPI | [6 empty] | PREÇO UNITÁRIO TOTAL |  |  | 575.35
com des | [14 empty] | sem des
CPU 280 | [14 empty] | CPU 280
SERVIÇO: | SEMI-PÓRTICO METÁLICO COM VÃO DE 4,9 M, VENTO DE 35 M/S, ÁREA DE EXPOSIÇÃO DE ATÉ 7,35 M², TENSÃO ADMISSÍVEL SOLO >200 KN/M² - AREIA E BRITA COMERCIAIS | [9 empty] | UNIDADE | UD |  |  | SERVIÇO: | SEMI-PÓRTICO METÁLICO COM VÃO DE 4,9 M, VENTO DE 35 M/S, ÁREA DE EXPOSIÇÃO DE ATÉ 7,35 M², TENSÃO ADMISSÍVEL SOLO >200 KN/M² - AREIA E BRITA COMERCIAIS | [7 empty] | UNIDADE | UD
FONTE | CÓDIGO | EQUIPAMENTOS |  |  |  | UN | QUANT | UTILIZAÇÃO OPERATIVA | UTILIZAÇÃO IMPRODUTIVA | CUSTO OPER | CUSTO IMPROD | CUSTO |  |  | FONTE | CÓDIGO | EQUIPAMENTOS |  | UN | QUANT | UTILIZAÇÃO OPERATIVA | UTILIZAÇÃO IMPRODUTIVA | CUSTO OPER | CUSTO IMPROD | CUSTO
[12 empty] | HORÁRIO | [12 empty] | HORÁRIO
SICRO MAIO 2018 | E9686 | CAMINHÃO CARROCERIA COM GUINDAUTO COM CAPACIDADE DE 20 T.M - 136KW |  |  |  | ud | 1 | 1 | 0 | 169.988 | 64.356 | 169.99 |  |  | SICRO MAIO 2018 | E9686 | CAMINHÃO CARROCERIA COM GUINDAUTO COM CAPACIDADE DE 20 T.M - 136KW |  | ud | 1 | 1 | 0 | 174.9469 | 69.3144 | 174.95
[9 empty] | (A) CUSTO HORÁRIO DE EQUIPAMENTOS - TOTAL |  |  | 169.99 | [9 empty] | (A) CUSTO HORÁRIO DE EQUIPAMENTOS - TOTAL |  |  | 174.95
FONTE | CÓDIGO | MÃO-DE-OBRA SUPLEMENTAR | [6 empty] | UN | COEFICIENTE | SALÁRIO | CUSTO |  |  | FONTE | CÓDIGO | MÃO-DE-OBRA SUPLEMENTAR |  |  |  |  | UN | COEFICIENTE | SALÁRIO | CUSTO
[11 empty] | BASE | HORÁRIO | [11 empty] | BASE | HORÁRIO
SINAPI PE Nacional Dezembro 2024 | 88278 | MONTADOR DE ESTRUTURA METÁLICA COM ENCARGOS COMPLEMENTARES | [6 empty] | H | 1 | 24.45 | 24.45 |  |  | SINAPI PE Nacional Dezembro 2024 | 88278 | MONTADOR DE ESTRUTURA METÁLICA COM ENCARGOS COMPLEMENTARES |  |  |  |  | H | 1 | 27.76 | 27.76
SINAPI PE Nacional Dezembro 2024 | 88316 | SERVENTE COM ENCARGOS COMPLEMENTARES | [6 empty] | H | 3 | 18.14 | 54.42 |  |  | SINAPI PE Nacional Dezembro 2024 | 88316 | SERVENTE COM ENCARGOS COMPLEMENTARES |  |  |  |  | H | 3 | 20.28 | 60.84
[11 empty] | (B) CUSTO HORÁRIO DE MÃO-DE-OBRA | 78.87 | [11 empty] | (B) CUSTO HORÁRIO DE MÃO-DE-OBRA | 88.6
[10 empty] | Encargos Sociais de | [12 empty] | Encargos Sociais de
[9 empty] | (B) CUSTO UNITÁRIO DE MÃO DE OBRA |  |  | 78.87 | [9 empty] | (B) CUSTO UNITÁRIO DE MÃO DE OBRA |  |  | 88.6
[11 empty] | CUSTO HORÁRIO TOTAL | 248.86 | [11 empty] | CUSTO HORÁRIO TOTAL | 263.55
PRODUÇÃO DA EQUIPE (C ) |  |  |  |  | 1 |  |  |  | (D) CUSTO UNITÁRIO DE EXECUÇÃO (A) + (B) / C |  |  | 248.86 |  |  | PRODUÇÃO DA EQUIPE (C ) |  |  | 1 |  |  |  | (D) CUSTO UNITÁRIO DE EXECUÇÃO (A) + (B) / C |  |  | 263.55
FONTE | CÓDIGO | MATERIAIS/SERVIÇOS | [6 empty] | UN | CONSUMO | CUSTO UNITÁRIO | CUSTO |  |  | FONTE | CÓDIGO | MATERIAIS/SERVIÇOS |  |  |  |  | UN | CONSUMO | CUSTO UNITÁRIO | CUSTO
[12 empty] | TOTAL | [12 empty] | TOTAL
SICRO MAIO 2018 | M0793 | SEMI-PÓRTICO METÁLICO PARA VÃO DE 4,9 M E VENTO DE 35 M/S | [6 empty] | ud | 1 | 14280.7739 | 14280.77 |  |  | SICRO MAIO 2018 | M0793 | SEMI-PÓRTICO METÁLICO PARA VÃO DE 4,9 M E VENTO DE 35 M/S |  |  |  |  | ud | 1 | 14280.7739 | 14280.77
SINAPI PE Nacional Dezembro 2024 | 96543 | ARMAÇÃO DE BLOCO UTILIZANDO AÇO CA-60 DE 5 MM - MONTAGEM. AF_01/2024 | [6 empty] | KG | 240.3972 | 17.45 | 4194.93 |  |  | SINAPI PE Nacional Dezembro 2024 | 96543 | ARMAÇÃO DE BLOCO UTILIZANDO AÇO CA-60 DE 5 MM - MONTAGEM. AF_01/2024 |  |  |  |  | KG | 240.3972 | 18.57 | 4464.18
SICRO MAIO 2018 | 407740 | Chumbador tipo espera em aço CA-25 para fixação de estrutura metálica em concreto - fornecimento e instalação | [6 empty] | KG | 64.8 | 8.87 | 574.78 |  |  | SICRO MAIO 2018 | 407740 | Chumbador tipo espera em aço CA-25 para fixação de estrutura metálica em concreto - fornecimento e instalação |  |  |  |  | KG | 64.8 | 9.48 | 614.3
SINAPI PE Nacional Dezembro 2024 | 94965 | CONCRETO FCK = 25MPA, TRAÇO 1:2,3:2,7 (EM MASSA SECA DE CIMENTO/ AREIA MÉDIA/ BRITA 1) - PREPARO MECÂNICO COM BETONEIRA 400 L. AF_05/2021 | [6 empty] | M3 | 4.98 | 491.22 | 2446.28 |  |  | SINAPI PE Nacional Dezembro 2024 | 94965 | CONCRETO FCK = 25MPA, TRAÇO 1:2,3:2,7 (EM MASSA SECA DE CIMENTO/ AREIA MÉDIA/ BRITA 1) - PREPARO MECÂNICO COM BETONEIRA 400 L. AF_05/2021 |  |  |  |  | M3 | 4.98 | 501.07 | 2495.33
| 74157/4 | [8 empty] | 4.98 | [5 empty] | 74157/4 | [6 empty] | 4.98
COMPESA FEV/2018 | 02.01.01U | ESCAVAÇÃO MANUAL DE VALAS EM MATERIAL DE 1ª E/OU 2ª CATEGORIAS ATÉ 2,0 M DE PROFUNDIDADE. | [6 empty] | M3 | 4.98 | 45.83 | 228.23 |  |  | COMPESA FEV/2018 | 02.01.01U | ESCAVAÇÃO MANUAL DE VALAS EM MATERIAL DE 1ª E/OU 2ª CATEGORIAS ATÉ 2,0 M DE PROFUNDIDADE. |  |  |  |  | M3 | 4.98 | 50.68 | 252.39
[9 empty] | (E) CUSTO DE MATERIAIS - TOTAL |  |  | 21724.99 | [9 empty] | (E) CUSTO DE MATERIAIS - TOTAL |  |  | 22106.97
[9 empty] | CUSTO UNITÁRIO - TOTAL (D) + (E) |  |  | 21973.85 | [9 empty] | CUSTO UNITÁRIO - TOTAL (D) + (E) |  |  | 22370.52
[9 empty] | BONIFICAÇÃO - BDI |  | 0% | 0 | [9 empty] | BONIFICAÇÃO - BDI |  | 0% | 0
base: nº 5213627- SICRO MAI/2018 - custos e insumos SINAPI e SICRO | [8 empty] | PREÇO UNITÁRIO TOTAL |  |  | 21973.85 |  |  | base: nº 5213627- SICRO MAI/2018 - custos e insumos SINAPI e SICRO | [6 empty] | PREÇO UNITÁRIO TOTAL |  |  | 22370.52
com des | [14 empty] | sem des
CPU 281 | [14 empty] | CPU 281
SERVIÇO: | ARMAÇÃO EM AÇO CA-50 - FORNECIMENTO, PREPARO E COLOCAÇÃO | [9 empty] | UNIDADE | KG |  |  | SERVIÇO: | ARMAÇÃO EM AÇO CA-50 - FORNECIMENTO, PREPARO E COLOCAÇÃO | [7 empty] | UNIDADE | KG
FONTE | CÓDIGO | EQUIPAMENTOS |  |  |  | UN | QUANT | UTILIZAÇÃO OPERATIVA | UTILIZAÇÃO IMPRODUTIVA | CUSTO OPER | CUSTO IMPROD | CUSTO |  |  | FONTE | CÓDIGO | EQUIPAMENTOS |  | UN | QUANT | UTILIZAÇÃO OPERATIVA | UTILIZAÇÃO IMPRODUTIVA | CUSTO OPER | CUSTO IMPROD | CUSTO
[12 empty] | HORÁRIO | [12 empty] | HORÁRIO
[15 empty] | SICRO MAIO 2018 | E9686 | CAMINHÃO CARROCERIA COM GUINDAUTO COM CAPACIDADE DE 20 T.M - 136KW |  | ud | 1 | 1 | 0 | 174.9469 | 69.3144 | 174.95
[9 empty] | (A) CUSTO HORÁRIO DE EQUIPAMENTOS - TOTAL |  |  | 0 | [9 empty] | (A) CUSTO HORÁRIO DE EQUIPAMENTOS - TOTAL |  |  | 174.95
FONTE | CÓDIGO | MÃO-DE-OBRA SUPLEMENTAR | [6 empty] | UN | COEFICIENTE | SALÁRIO | CUSTO |  |  | FONTE | CÓDIGO | MÃO-DE-OBRA SUPLEMENTAR |  |  |  |  | UN | COEFICIENTE | SALÁRIO | CUSTO
[11 empty] | BASE | HORÁRIO | [11 empty] | BASE | HORÁRIO
SINAPI PE Nacional Dezembro 2024 | 88238 | AJUDANTE DE ARMADOR COM ENCARGOS COMPLEMENTARES | [6 empty] | H | 1 | 18.93 | 18.93 |  |  | SINAPI PE Nacional Dezembro 2024 | 88238 | AJUDANTE DE ARMADOR COM ENCARGOS COMPLEMENTARES |  |  |  |  | H | 1 | 21.17 | 21.17
[10 empty] | 3 | [5 empty] | 0 | [6 empty] | 3
[11 empty] | (B) CUSTO HORÁRIO DE MÃO-DE-OBRA | 18.93 | [11 empty] | (B) CUSTO HORÁRIO DE MÃO-DE-OBRA | 21.17
[10 empty] | Encargos Sociais de | [12 empty] | Encargos Sociais de
[9 empty] | (B) CUSTO UNITÁRIO DE MÃO DE OBRA |  |  | 18.93 | [9 empty] | (B) CUSTO UNITÁRIO DE MÃO DE OBRA |  |  | 21.17
[11 empty] | CUSTO HORÁRIO TOTAL | 18.93 | [11 empty] | CUSTO HORÁRIO TOTAL | 196.12
PRODUÇÃO DA EQUIPE (C ) |  |  |  |  | 0.4 |  |  |  | (D) CUSTO UNITÁRIO DE EXECUÇÃO (A) + (B) / C |  |  | 47.33 |  |  | PRODUÇÃO DA EQUIPE (C ) |  |  | 0.4 |  |  |  | (D) CUSTO UNITÁRIO DE EXECUÇÃO (A) + (B) / C |  |  | 490.3
FONTE | CÓDIGO | MATERIAIS/SERVIÇOS | [6 empty] | UN | CONSUMO | CUSTO UNITÁRIO | CUSTO |  |  | FONTE | CÓDIGO | MATERIAIS/SERVIÇOS |  |  |  |  | UN | CONSUMO | CUSTO UNITÁRIO | CUSTO
[12 empty] | TOTAL | [12 empty] | TOTAL
SICRO MAIO 2018 | M0793 | SEMI-PÓRTICO METÁLICO PARA VÃO DE 4,9 M E VENTO DE 35 M/S | [6 empty] | ud | 1 | 14280.7739 | 14280.77 |  |  | SICRO MAIO 2018 | M0793 | SEMI-PÓRTICO METÁLICO PARA VÃO DE 4,9 M E VENTO DE 35 M/S |  |  |  |  | ud | 1 | 14280.7739 | 14280.77
[9 empty] | (E) CUSTO DE MATERIAIS - TOTAL |  |  | 14280.77 | [9 empty] | (E) CUSTO DE MATERIAIS - TOTAL |  |  | 14280.77
[9 empty] | CUSTO UNITÁRIO - TOTAL (D) + (E) |  |  | 14328.1 | [9 empty] | CUSTO UNITÁRIO - TOTAL (D) + (E) |  |  | 14771.07
[9 empty] | BONIFICAÇÃO - BDI |  | 0% | 0 | [9 empty] | BONIFICAÇÃO - BDI |  | 0% | 0
base: nº 521327- SICRO MAI/2018 - custos e insumos SINAPI e SICRO | [8 empty] | PREÇO UNITÁRIO TOTAL |  |  | 14328.1 |  |  | base: nº 521327- SICRO MAI/2018 - custos e insumos SINAPI e SICRO | [6 empty] | PREÇO UNITÁRIO TOTAL |  |  | 14771.07
CPU 282 | [14 empty] | CPU 282
SERVIÇO: | DEMOLIÇÃO MECANIZADA COM ESCAVADEIRA HIDRÁULICA | [9 empty] | UNIDADE | M2 |  |  | SERVIÇO: | DEMOLIÇÃO MECANIZADA COM ESCAVADEIRA HIDRÁULICA | [7 empty] | UNIDADE | M2
FONTE | CÓDIGO | EQUIPAMENTOS |  |  |  | UN | QUANT | UTILIZAÇÃO OPERATIVA | UTILIZAÇÃO IMPRODUTIVA | CUSTO OPER | CUSTO IMPROD | CUSTO |  |  | FONTE | CÓDIGO | EQUIPAMENTOS |  | UN | QUANT | UTILIZAÇÃO OPERATIVA | UTILIZAÇÃO IMPRODUTIVA | CUSTO OPER | CUSTO IMPROD | CUSTO
[12 empty] | HORÁRIO | [12 empty] | HORÁRIO
SINAPI PE Nacional Dezembro 2024 | 5631 | ESCAVADEIRA HIDRÁULICA SOBRE ESTEIRAS, CAÇAMBA 0,80 M3, PESO OPERACIONAL 17 T, POTENCIA BRUTA 111 HP - CHP DIURNO. AF_06/2014 |  |  |  | CHP | 1 | 0.0036 |  | 211.16 |  | 0.76 |  |  | SINAPI PE Nacional Dezembro 2024 | 5631 | ESCAVADEIRA HIDRÁULICA SOBRE ESTEIRAS, CAÇAMBA 0,80 M3, PESO OPERACIONAL 17 T, POTENCIA BRUTA 111 HP - CHP DIURNO. AF_06/2014 |  | CHP | 1 | 0.0036 |  | 215.68 |  | 0.78
[9 empty] | (A) CUSTO HORÁRIO DE EQUIPAMENTOS - TOTAL |  |  | 0.76 | [9 empty] | (A) CUSTO HORÁRIO DE EQUIPAMENTOS - TOTAL |  |  | 0.78
FONTE | CÓDIGO | MÃO-DE-OBRA SUPLEMENTAR | [6 empty] | UN | COEFICIENTE | SALÁRIO | CUSTO |  |  | FONTE | CÓDIGO | MÃO-DE-OBRA SUPLEMENTAR |  |  |  |  | UN | COEFICIENTE | SALÁRIO | CUSTO
[11 empty] | BASE | HORÁRIO | [11 empty] | BASE | HORÁRIO
SINAPI PE Nacional Dezembro 2024 | 88294 | OPERADOR DE ESCAVADEIRA COM ENCARGOS COMPLEMENTARES | [6 empty] | H | 0.0036 | 31.89 | 0.11 |  |  | SINAPI PE Nacional Dezembro 2024 | 88294 | OPERADOR DE ESCAVADEIRA COM ENCARGOS COMPLEMENTARES |  |  |  |  | H | 0.0036 | 36.41 | 0.13
[11 empty] | (B) CUSTO HORÁRIO DE MÃO-DE-OBRA | 0.11 | [11 empty] | (B) CUSTO HORÁRIO DE MÃO-DE-OBRA | 0.13
[10 empty] | Encargos Sociais de | [12 empty] | Encargos Sociais de
[9 empty] | (B) CUSTO UNITÁRIO DE MÃO DE OBRA |  |  | 0.11 | [9 empty] | (B) CUSTO UNITÁRIO DE MÃO DE OBRA |  |  | 0.13
[11 empty] | CUSTO HORÁRIO TOTAL | 0.87 | [11 empty] | CUSTO HORÁRIO TOTAL | 0.91
PRODUÇÃO DA EQUIPE (C ) |  |  |  |  | 1 |  |  |  | (D) CUSTO UNITÁRIO DE EXECUÇÃO (A) + (B) / C |  |  | 0.87 |  |  | PRODUÇÃO DA EQUIPE (C ) |  |  | 1 |  |  |  | (D) CUSTO UNITÁRIO DE EXECUÇÃO (A) + (B) / C |  |  | 0.91
FONTE | CÓDIGO | MATERIAIS/SERVIÇOS | [6 empty] | UN | CONSUMO | CUSTO UNITÁRIO | CUSTO |  |  | FONTE | CÓDIGO | MATERIAIS/SERVIÇOS |  |  |  |  | UN | CONSUMO | CUSTO UNITÁRIO | CUSTO
[12 empty] | TOTAL | [12 empty] | TOTAL
[9 empty] | (E) CUSTO DE MATERIAIS - TOTAL |  |  | 0 | [9 empty] | (E) CUSTO DE MATERIAIS - TOTAL |  |  | 0
[9 empty] | CUSTO UNITÁRIO - TOTAL (D) + (E) |  |  | 0.87 | [9 empty] | CUSTO UNITÁRIO - TOTAL (D) + (E) |  |  | 0.91
[9 empty] | BONIFICAÇÃO - BDI |  | 0% | 0 | [9 empty] | BONIFICAÇÃO - BDI |  | 0% | 0
base: nº 1829025S/1829030S/1829035S - custos e insumos SINAPI | [8 empty] | PREÇO UNITÁRIO TOTAL |  |  | 0.87 |  |  | base: nº 1829025S/1829030S/1829035S - custos e insumos SINAPI | [6 empty] | PREÇO UNITÁRIO TOTAL |  |  | 0.91
CPU 283 | [14 empty] | CPU 283
SERVIÇO: | DEMOLIÇÃO DE PASSARELA OU PONTILÃO EXISTENTE | [9 empty] | UNIDADE | M3 |  |  | SERVIÇO: | DEMOLIÇÃO DE PASSARELA OU PONTILÃO EXISTENTE | [7 empty] | UNIDADE | M3
FONTE | CÓDIGO | EQUIPAMENTOS |  |  |  | UN | QUANT | UTILIZAÇÃO OPERATIVA | UTILIZAÇÃO IMPRODUTIVA | CUSTO OPER | CUSTO IMPROD | CUSTO |  |  | FONTE | CÓDIGO | EQUIPAMENTOS |  | UN | QUANT | UTILIZAÇÃO OPERATIVA | UTILIZAÇÃO IMPRODUTIVA | CUSTO OPER | CUSTO IMPROD | CUSTO
[12 empty] | HORÁRIO | [12 empty] | HORÁRIO
[15 empty] | 0 | 0 | 0 |  | 0 | 1 | 0 |  | 0 |  | 0
[9 empty] | (A) CUSTO HORÁRIO DE EQUIPAMENTOS - TOTAL |  |  | 0 | [9 empty] | (A) CUSTO HORÁRIO DE EQUIPAMENTOS - TOTAL |  |  | 0
FONTE | CÓDIGO | MÃO-DE-OBRA SUPLEMENTAR | [6 empty] | UN | COEFICIENTE | SALÁRIO | CUSTO |  |  | FONTE | CÓDIGO | MÃO-DE-OBRA SUPLEMENTAR |  |  |  |  | UN | COEFICIENTE | SALÁRIO | CUSTO
[11 empty] | BASE | HORÁRIO | [11 empty] | BASE | HORÁRIO
SINAPI PE Nacional Dezembro 2024 | 88309 | PEDREIRO COM ENCARGOS COMPLEMENTARES | [6 empty] | H | 2 | 22.63 | 45.26 |  |  | SINAPI PE Nacional Dezembro 2024 | 88309 | PEDREIRO COM ENCARGOS COMPLEMENTARES |  |  |  |  | H | 2 | 25.46 | 50.92
SINAPI PE Nacional Dezembro 2024 | 88316 | SERVENTE COM ENCARGOS COMPLEMENTARES | [6 empty] | H | 0.2 | 18.14 | 3.63
[11 empty] | (B) CUSTO HORÁRIO DE MÃO-DE-OBRA | 48.89 | [11 empty] | (B) CUSTO HORÁRIO DE MÃO-DE-OBRA | 50.92
[10 empty] | Encargos Sociais de | [12 empty] | Encargos Sociais de
[9 empty] | (B) CUSTO UNITÁRIO DE MÃO DE OBRA |  |  | 48.89 | [9 empty] | (B) CUSTO UNITÁRIO DE MÃO DE OBRA |  |  | 50.92
[11 empty] | CUSTO HORÁRIO TOTAL | 48.89 | [11 empty] | CUSTO HORÁRIO TOTAL | 50.92
PRODUÇÃO DA EQUIPE (C ) |  |  |  |  | 1 |  |  |  | (D) CUSTO UNITÁRIO DE EXECUÇÃO (A) + (B) / C |  |  | 48.89 |  |  | PRODUÇÃO DA EQUIPE (C ) |  |  | 1 |  |  |  | (D) CUSTO UNITÁRIO DE EXECUÇÃO (A) + (B) / C |  |  | 50.92
FONTE | CÓDIGO | MATERIAIS/SERVIÇOS | [6 empty] | UN | CONSUMO | CUSTO UNITÁRIO | CUSTO |  |  | FONTE | CÓDIGO | MATERIAIS/SERVIÇOS |  |  |  |  | UN | CONSUMO | CUSTO UNITÁRIO | CUSTO
[12 empty] | TOTAL | [12 empty] | TOTAL
[9 empty] | (E) CUSTO DE MATERIAIS - TOTAL |  |  | 0 | [9 empty] | (E) CUSTO DE MATERIAIS - TOTAL |  |  | 0
[9 empty] | CUSTO UNITÁRIO - TOTAL (D) + (E) |  |  | 48.89 | [9 empty] | CUSTO UNITÁRIO - TOTAL (D) + (E) |  |  | 50.92
[9 empty] | BONIFICAÇÃO - BDI |  | 0% | 0 | [9 empty] | BONIFICAÇÃO - BDI |  | 0% | 0
base: ORSE nº 04800 - custos e insumos SINAPI | [8 empty] | PREÇO UNITÁRIO TOTAL |  |  | 48.89 |  |  | base: ORSE nº 04800 - custos e insumos SINAPI | [6 empty] | PREÇO UNITÁRIO TOTAL |  |  | 50.92
CPU 284 | [14 empty] | CPU 284
SERVIÇO: | GRELHA DE CONCRETO PRE-MOLDADA 15,00X75,00X52,00CM (A X C X L), INCLUINDO FORNECIMENTO E INSTALACAO | [9 empty] | UNIDADE | UD |  |  | SERVIÇO: | GRELHA DE CONCRETO PRE-MOLDADA 15,00X75,00X52,00CM (A X C X L), INCLUINDO FORNECIMENTO E INSTALACAO | [7 empty] | UNIDADE | UD
FONTE | CÓDIGO | EQUIPAMENTOS |  |  |  | UN | QUANT | UTILIZAÇÃO OPERATIVA | UTILIZAÇÃO IMPRODUTIVA | CUSTO OPER | CUSTO IMPROD | CUSTO |  |  | FONTE | CÓDIGO | EQUIPAMENTOS |  | UN | QUANT | UTILIZAÇÃO OPERATIVA | UTILIZAÇÃO IMPRODUTIVA | CUSTO OPER | CUSTO IMPROD | CUSTO
[12 empty] | HORÁRIO | [12 empty] | HORÁRIO
[15 empty] | 0 | 0 | 0 |  | 0 | 1 | 0 |  | 0 |  | 0
[9 empty] | (A) CUSTO HORÁRIO DE EQUIPAMENTOS - TOTAL |  |  | 0 | [9 empty] | (A) CUSTO HORÁRIO DE EQUIPAMENTOS - TOTAL |  |  | 0
FONTE | CÓDIGO | MÃO-DE-OBRA SUPLEMENTAR | [6 empty] | UN | COEFICIENTE | SALÁRIO | CUSTO |  |  | FONTE | CÓDIGO | MÃO-DE-OBRA SUPLEMENTAR |  |  |  |  | UN | COEFICIENTE | SALÁRIO | CUSTO
[11 empty] | BASE | HORÁRIO | [11 empty] | BASE | HORÁRIO
SINAPI PE Nacional Dezembro 2024 | 88309 | PEDREIRO COM ENCARGOS COMPLEMENTARES | [6 empty] | H | 0.5 | 22.63 | 11.32 |  |  | SINAPI PE Nacional Dezembro 2024 | 88309 | PEDREIRO COM ENCARGOS COMPLEMENTARES |  |  |  |  | H | 0.5 | 25.46 | 12.73
SINAPI PE Nacional Dezembro 2024 | 88316 | SERVENTE COM ENCARGOS COMPLEMENTARES | [6 empty] | H | 0.5 | 18.14 | 9.07 |  |  | SINAPI PE Nacional Dezembro 2024 | 88316 | SERVENTE COM ENCARGOS COMPLEMENTARES |  |  |  |  | H | 0.5 | 20.28 | 10.14
[11 empty] | (B) CUSTO HORÁRIO DE MÃO-DE-OBRA | 20.39 | [11 empty] | (B) CUSTO HORÁRIO DE MÃO-DE-OBRA | 22.87
[10 empty] | Encargos Sociais de | [12 empty] | Encargos Sociais de
[9 empty] | (B) CUSTO UNITÁRIO DE MÃO DE OBRA |  |  | 20.39 | [9 empty] | (B) CUSTO UNITÁRIO DE MÃO DE OBRA |  |  | 22.87
[11 empty] | CUSTO HORÁRIO TOTAL | 20.39 | [11 empty] | CUSTO HORÁRIO TOTAL | 22.87
PRODUÇÃO DA EQUIPE (C ) |  |  |  |  | 1 |  |  |  | (D) CUSTO UNITÁRIO DE EXECUÇÃO (A) + (B) / C |  |  | 20.39 |  |  | PRODUÇÃO DA EQUIPE (C ) |  |  | 1 |  |  |  | (D) CUSTO UNITÁRIO DE EXECUÇÃO (A) + (B) / C |  |  | 22.87
FONTE | CÓDIGO | MATERIAIS/SERVIÇOS | [6 empty] | UN | CONSUMO | CUSTO UNITÁRIO | CUSTO |  |  | FONTE | CÓDIGO | MATERIAIS/SERVIÇOS |  |  |  |  | UN | CONSUMO | CUSTO UNITÁRIO | CUSTO
[12 empty] | TOTAL | [12 empty] | TOTAL
| 37402 | [8 empty] | 1 | [5 empty] | 37402 | [6 empty] | 1
SINAPI PE Nacional Dezembro 2024 | 87316 | ARGAMASSA TRAÇO 1:4 (EM VOLUME DE CIMENTO E AREIA GROSSA ÚMIDA) PARA CHAPISCO CONVENCIONAL, PREPARO MECÂNICO COM BETONEIRA 400 L. AF_08/2019 | [6 empty] | M3 | 0.008 | 491.83 | 3.93 |  |  | SINAPI PE Nacional Dezembro 2024 | 87316 | ARGAMASSA TRAÇO 1:4 (EM VOLUME DE CIMENTO E AREIA GROSSA ÚMIDA) PARA CHAPISCO CONVENCIONAL, PREPARO MECÂNICO COM BETONEIRA 400 L. AF_08/2019 |  |  |  |  | M3 | 0.008 | 507.37 | 4.06
[9 empty] | (E) CUSTO DE MATERIAIS - TOTAL |  |  | 3.93 | [9 empty] | (E) CUSTO DE MATERIAIS - TOTAL |  |  | 4.06
[9 empty] | CUSTO UNITÁRIO - TOTAL (D) + (E) |  |  | 24.32 | [9 empty] | CUSTO UNITÁRIO - TOTAL (D) + (E) |  |  | 26.93
[9 empty] | BONIFICAÇÃO - BDI |  | 0% | 0 | [9 empty] | BONIFICAÇÃO - BDI |  | 0% | 0
base: SINAPI NACIONAL nº 083716 OUT/2018 e cehab - custos e insumos SINAPI | [8 empty] | PREÇO UNITÁRIO TOTAL |  |  | 24.32 |  |  | base: SINAPI NACIONAL nº 083716 OUT/2018 e cehab - custos e insumos SINAPI | [6 empty] | PREÇO UNITÁRIO TOTAL |  |  | 26.93
CPU 285 | [14 empty] | CPU 285
SERVIÇO: | PÓRTICO METÁLICO COM VÃO DE 11,4m, VENTO DE 35 M/S, ÁREA DE EXPOSIÇÃO DE ATÉ 17,1 M², TENSÃO ADMISSÍVEL SOLO >200 KN/M² - AREIA E BRITA COMERCIAIS | [9 empty] | UNIDADE | UD |  |  | SERVIÇO: | PÓRTICO METÁLICO COM VÃO DE 11,4m, VENTO DE 35 M/S, ÁREA DE EXPOSIÇÃO DE ATÉ 17,1 M², TENSÃO ADMISSÍVEL SOLO >200 KN/M² - AREIA E BRITA COMERCIAIS | [7 empty] | UNIDADE | UD
FONTE | CÓDIGO | EQUIPAMENTOS |  |  |  | UN | QUANT | UTILIZAÇÃO OPERATIVA | UTILIZAÇÃO IMPRODUTIVA | CUSTO OPER | CUSTO IMPROD | CUSTO |  |  | FONTE | CÓDIGO | EQUIPAMENTOS |  | UN | QUANT | UTILIZAÇÃO OPERATIVA | UTILIZAÇÃO IMPRODUTIVA | CUSTO OPER | CUSTO IMPROD | CUSTO
[12 empty] | HORÁRIO | [12 empty] | HORÁRIO
SICRO MAIO 2018 | E9686 | CAMINHÃO CARROCERIA COM GUINDAUTO COM CAPACIDADE DE 20 T.M - 136KW |  |  |  | ud | 2 | 1 | 0 | 169.988 | 64.356 | 339.98 |  |  | SICRO MAIO 2018 | E9686 | CAMINHÃO CARROCERIA COM GUINDAUTO COM CAPACIDADE DE 20 T.M - 136KW |  | ud | 1 | 1 | 0 | 174.9469 | 69.3144 | 174.95
[9 empty] | (A) CUSTO HORÁRIO DE EQUIPAMENTOS - TOTAL |  |  | 339.98 | [9 empty] | (A) CUSTO HORÁRIO DE EQUIPAMENTOS - TOTAL |  |  | 174.95
FONTE | CÓDIGO | MÃO-DE-OBRA SUPLEMENTAR | [6 empty] | UN | COEFICIENTE | SALÁRIO | CUSTO |  |  | FONTE | CÓDIGO | MÃO-DE-OBRA SUPLEMENTAR |  |  |  |  | UN | COEFICIENTE | SALÁRIO | CUSTO
[11 empty] | BASE | HORÁRIO | [11 empty] | BASE | HORÁRIO
SINAPI PE Nacional Dezembro 2024 | 88278 | MONTADOR DE ESTRUTURA METÁLICA COM ENCARGOS COMPLEMENTARES | [6 empty] | H | 2 | 24.45 | 48.9 |  |  | SINAPI PE Nacional Dezembro 2024 | 88278 | MONTADOR DE ESTRUTURA METÁLICA COM ENCARGOS COMPLEMENTARES |  |  |  |  | H | 2 | 27.76 | 55.52
SINAPI PE Nacional Dezembro 2024 | 88316 | SERVENTE COM ENCARGOS COMPLEMENTARES | [6 empty] | H | 8 | 18.14 | 145.12 |  |  | SINAPI PE Nacional Dezembro 2024 | 88316 | SERVENTE COM ENCARGOS COMPLEMENTARES |  |  |  |  | H | 8 | 20.28 | 162.24
[11 empty] | (B) CUSTO HORÁRIO DE MÃO-DE-OBRA | 194.02 | [11 empty] | (B) CUSTO HORÁRIO DE MÃO-DE-OBRA | 217.76
[10 empty] | Encargos Sociais de | [12 empty] | Encargos Sociais de
[9 empty] | (B) CUSTO UNITÁRIO DE MÃO DE OBRA |  |  | 194.02 | [9 empty] | (B) CUSTO UNITÁRIO DE MÃO DE OBRA |  |  | 217.76
[11 empty] | CUSTO HORÁRIO TOTAL | 534 | [11 empty] | CUSTO HORÁRIO TOTAL | 392.71
PRODUÇÃO DA EQUIPE (C ) |  |  |  |  | 1 |  |  |  | (D) CUSTO UNITÁRIO DE EXECUÇÃO (A) + (B) / C |  |  | 534 |  |  | PRODUÇÃO DA EQUIPE (C ) |  |  | 1 |  |  |  | (D) CUSTO UNITÁRIO DE EXECUÇÃO (A) + (B) / C |  |  | 392.71
FONTE | CÓDIGO | MATERIAIS/SERVIÇOS | [6 empty] | UN | CONSUMO | CUSTO UNITÁRIO | CUSTO |  |  | FONTE | CÓDIGO | MATERIAIS/SERVIÇOS |  |  |  |  | UN | CONSUMO | CUSTO UNITÁRIO | CUSTO
[12 empty] | TOTAL | [12 empty] | TOTAL
SICRO MAIO 2018 | M1202 | PÓRTICO METÁLICO PARA VÃO DE 11,4 M E VENTO DE 35 M/S | [6 empty] | ud | 1 | 31078.2815 | 31078.28 |  |  | SICRO MAIO 2018 | M1202 | PÓRTICO METÁLICO PARA VÃO DE 11,4 M E VENTO DE 35 M/S |  |  |  |  | ud | 1 | 31078.2815 | 31078.28
SINAPI PE Nacional Dezembro 2024 | 96543 | ARMAÇÃO DE BLOCO UTILIZANDO AÇO CA-60 DE 5 MM - MONTAGEM. AF_01/2024 | [6 empty] | KG | 498.2389 | 17.45 | 8694.27 |  |  | SINAPI PE Nacional Dezembro 2024 | 96543 | ARMAÇÃO DE BLOCO UTILIZANDO AÇO CA-60 DE 5 MM - MONTAGEM. AF_01/2024 |  |  |  |  | KG | 498.2389 | 18.57 | 9252.3
SICRO MAIO 2018 | 407740 | Chumbador tipo espera em aço CA-25 para fixação de estrutura metálica em concreto - fornecimento e instalação | [6 empty] | KG | 129.6 | 8.87 | 1149.55 |  |  | SICRO MAIO 2018 | 407740 | Chumbador tipo espera em aço CA-25 para fixação de estrutura metálica em concreto - fornecimento e instalação |  |  |  |  | KG | 129.6 | 9.48 | 1228.61
SINAPI PE Nacional Dezembro 2024 | 94965 | CONCRETO FCK = 25MPA, TRAÇO 1:2,3:2,7 (EM MASSA SECA DE CIMENTO/ AREIA MÉDIA/ BRITA 1) - PREPARO MECÂNICO COM BETONEIRA 400 L. AF_05/2021 | [6 empty] | M3 | 10.4 | 491.22 | 5108.69 |  |  | SINAPI PE Nacional Dezembro 2024 | 94965 | CONCRETO FCK = 25MPA, TRAÇO 1:2,3:2,7 (EM MASSA SECA DE CIMENTO/ AREIA MÉDIA/ BRITA 1) - PREPARO MECÂNICO COM BETONEIRA 400 L. AF_05/2021 |  |  |  |  | M3 | 10.4 | 501.07 | 5211.13
| 74157/4 | [8 empty] | 110.4 | [5 empty] | 74157/4 | [6 empty] | 110.4
COMPESA FEV/2018 | 02.01.01U | ESCAVAÇÃO MANUAL DE VALAS EM MATERIAL DE 1ª E/OU 2ª CATEGORIAS ATÉ 2,0 M DE PROFUNDIDADE. | [6 empty] | M3 | 10.4 | 45.83 | 476.63 |  |  | COMPESA FEV/2018 | 02.01.01U | ESCAVAÇÃO MANUAL DE VALAS EM MATERIAL DE 1ª E/OU 2ª CATEGORIAS ATÉ 2,0 M DE PROFUNDIDADE. |  |  |  |  | M3 | 10.4 | 50.68 | 527.07
[9 empty] | (E) CUSTO DE MATERIAIS - TOTAL |  |  | 46507.42 | [9 empty] | (E) CUSTO DE MATERIAIS - TOTAL |  |  | 47297.39
[9 empty] | CUSTO UNITÁRIO - TOTAL (D) + (E) |  |  | 47041.42 | [9 empty] | CUSTO UNITÁRIO - TOTAL (D) + (E) |  |  | 47690.1
[9 empty] | BONIFICAÇÃO - BDI |  | 0% | 0 | [9 empty] | BONIFICAÇÃO - BDI |  | 0% | 0
base: nº 5213627- SICRO MAI/2018 - custos e insumos SINAPI e SICRO | [8 empty] | PREÇO UNITÁRIO TOTAL |  |  | 47041.42 |  |  | base: nº 5213627- SICRO MAI/2018 - custos e insumos SINAPI e SICRO | [6 empty] | PREÇO UNITÁRIO TOTAL |  |  | 47690.1
CPU 286 | [14 empty] | CPU 286
SERVIÇO: | FORNECIMENTO E MONTAGEM DE SUBESTAÇÃO AÉREA, TIPO MONOPOSTE, EM POSTE DT, COM TRANSFORMADOR TRIFÁSICO DE 15KVA-13800-380/220V, INCLUINDO A RESPECTIVA MEDIÇÃO PARA FATURAMENTO DA CONCESSIONÁRIA | [9 empty] | UNIDADE | UD |  |  | SERVIÇO: | FORNECIMENTO E MONTAGEM DE SUBESTAÇÃO AÉREA, TIPO MONOPOSTE, EM POSTE DT, COM TRANSFORMADOR TRIFÁSICO DE 15KVA-13800-380/220V, INCLUINDO A RESPECTIVA MEDIÇÃO PARA FATURAMENTO DA CONCESSIONÁRIA | [7 empty] | UNIDADE | UD
FONTE | CÓDIGO | EQUIPAMENTOS |  |  |  | UN | QUANT | UTILIZAÇÃO OPERATIVA | UTILIZAÇÃO IMPRODUTIVA | CUSTO OPER | CUSTO IMPROD | CUSTO |  |  | FONTE | CÓDIGO | EQUIPAMENTOS |  | UN | QUANT | UTILIZAÇÃO OPERATIVA | UTILIZAÇÃO IMPRODUTIVA | CUSTO OPER | CUSTO IMPROD | CUSTO
[12 empty] | HORÁRIO | [12 empty] | HORÁRIO
SINAPI PE Nacional Dezembro 2024 | 5928 | GUINDAUTO HIDRÁULICO, CAPACIDADE MÁXIMA DE CARGA 6200 KG, MOMENTO MÁXIMO DE CARGA 11,7 TM, ALCANCE MÁXIMO HORIZONTAL 9,70 M, INCLUSIVE CAMINHÃO TOCO PBT 16.000 KG, POTÊNCIA DE 189 CV - CHP DIURNO. AF_06/2014 |  |  |  | CHP | 1 | 5 |  | 266.98 |  | 1334.9 |  |  | SINAPI PE Nacional Dezembro 2024 | 5928 | GUINDAUTO HIDRÁULICO, CAPACIDADE MÁXIMA DE CARGA 6200 KG, MOMENTO MÁXIMO DE CARGA 11,7 TM, ALCANCE MÁXIMO HORIZONTAL 9,70 M, INCLUSIVE CAMINHÃO TOCO PBT 16.000 KG, POTÊNCIA DE 189 CV - CHP DIURNO. AF_06/2014 |  | CHP | 1 | 5 |  | 270.14 |  | 1350.7
SINAPI PE Nacional Dezembro 2024 | 5930 | GUINDAUTO HIDRÁULICO, CAPACIDADE MÁXIMA DE CARGA 6200 KG, MOMENTO MÁXIMO DE CARGA 11,7 TM, ALCANCE MÁXIMO HORIZONTAL 9,70 M, INCLUSIVE CAMINHÃO TOCO PBT 16.000 KG, POTÊNCIA DE 189 CV - CHI DIURNO. AF_06/2014 |  |  |  | CHI | 0 |  | 5 | 65.27 |  | 0 |  |  | SINAPI PE Nacional Dezembro 2024 | 5930 | GUINDAUTO HIDRÁULICO, CAPACIDADE MÁXIMA DE CARGA 6200 KG, MOMENTO MÁXIMO DE CARGA 11,7 TM, ALCANCE MÁXIMO HORIZONTAL 9,70 M, INCLUSIVE CAMINHÃO TOCO PBT 16.000 KG, POTÊNCIA DE 189 CV - CHI DIURNO. AF_06/2014 |  | CHI | 0 |  | 5 | 68.43 |  | 0
[9 empty] | (A) CUSTO HORÁRIO DE EQUIPAMENTOS - TOTAL |  |  | 1334.9 | [9 empty] | (A) CUSTO HORÁRIO DE EQUIPAMENTOS - TOTAL |  |  | 1350.7
FONTE | CÓDIGO | MÃO-DE-OBRA SUPLEMENTAR | [6 empty] | UN | COEFICIENTE | SALÁRIO | CUSTO |  |  | FONTE | CÓDIGO | MÃO-DE-OBRA SUPLEMENTAR |  |  |  |  | UN | COEFICIENTE | SALÁRIO | CUSTO
[11 empty] | BASE | HORÁRIO | [11 empty] | BASE | HORÁRIO
SINAPI PE Nacional Dezembro 2024 | 88247 | AUXILIAR DE ELETRICISTA COM ENCARGOS COMPLEMENTARES | [6 empty] | H | 60 | 19.33 | 1159.8 |  |  | SINAPI PE Nacional Dezembro 2024 | 88247 | AUXILIAR DE ELETRICISTA COM ENCARGOS COMPLEMENTARES |  |  |  |  | H | 60 | 21.63 | 1297.8
SINAPI PE Nacional Dezembro 2024 | 88266 | ELETROTÉCNICO COM ENCARGOS COMPLEMENTARES | [6 empty] | H | 60 | 23.89 | 1433.4 |  |  | SINAPI PE Nacional Dezembro 2024 | 88266 | ELETROTÉCNICO COM ENCARGOS COMPLEMENTARES |  |  |  |  | H | 60 | 26.94 | 1616.4
SINAPI PE Nacional Dezembro 2024 | 88264 | ELETRICISTA COM ENCARGOS COMPLEMENTARES | [6 empty] | H | 60 | 22.93 | 1375.8 |  |  | SINAPI PE Nacional Dezembro 2024 | 88264 | ELETRICISTA COM ENCARGOS COMPLEMENTARES |  |  |  |  | H | 60 | 25.82 | 1549.2
[11 empty] | (B) CUSTO HORÁRIO DE MÃO-DE-OBRA | 3969 | [11 empty] | (B) CUSTO HORÁRIO DE MÃO-DE-OBRA | 4463.4
[10 empty] | Encargos Sociais de | [12 empty] | Encargos Sociais de
[9 empty] | (B) CUSTO UNITÁRIO DE MÃO DE OBRA |  |  | 3969 | [9 empty] | (B) CUSTO UNITÁRIO DE MÃO DE OBRA |  |  | 4463.4
[11 empty] | CUSTO HORÁRIO TOTAL | 5303.9 | [11 empty] | CUSTO HORÁRIO TOTAL | 5814.1
PRODUÇÃO DA EQUIPE (C ) |  |  |  |  | 1 |  |  |  | (D) CUSTO UNITÁRIO DE EXECUÇÃO (A) + (B) / C |  |  | 5303.9 |  |  | PRODUÇÃO DA EQUIPE (C ) |  |  | 1 |  |  |  | (D) CUSTO UNITÁRIO DE EXECUÇÃO (A) + (B) / C |  |  | 5814.1
FONTE | CÓDIGO | MATERIAIS/SERVIÇOS | [6 empty] | UN | CONSUMO | CUSTO UNITÁRIO | CUSTO |  |  | FONTE | CÓDIGO | MATERIAIS/SERVIÇOS |  |  |  |  | UN | CONSUMO | CUSTO UNITÁRIO | CUSTO
[12 empty] | TOTAL | [12 empty] | TOTAL
SINAPI PE InsumosDezembro 6327 | 12076 | TRANSFORMADOR TRIFASICO DE DISTRIBUICAO, POTENCIA DE 15 KVA, TENSAO NOMINAL DE 15 KV, TENSAO SECUNDARIA DE 220/127V, EM OLEO ISOLANTE TIPO MINERAL | [6 empty] | UN | 1 | 8516.19 | 8516.19 |  |  | SINAPI PE InsumosDezembro 6327 | 12076 | TRANSFORMADOR TRIFASICO DE DISTRIBUICAO, POTENCIA DE 15 KVA, TENSAO NOMINAL DE 15 KV, TENSAO SECUNDARIA DE 220/127V, EM OLEO ISOLANTE TIPO MINERAL |  |  |  |  | UN | 1 | 8516.19 | 8516.19
| 39683 | [8 empty] | 1 | [5 empty] | 39683 | [6 empty] | 1
SINAPI PE InsumosDezembro 3481 | 34519 | CRUZETA DE CONCRETO LEVE, COMP. 2000 MM SECAO, 90 X 90 MM | [6 empty] | UN | 9 | 81.2 | 730.8 |  |  | SINAPI PE InsumosDezembro 3481 | 34519 | CRUZETA DE CONCRETO LEVE, COMP. 2000 MM SECAO, 90 X 90 MM |  |  |  |  | UN | 9 | 81.2 | 730.8
SINAPI PE InsumosDezembro 3628 | 1805 | CURVA 90 GRAUS DE FERRO GALVANIZADO, COM ROSCA BSP MACHO/FEMEA, DE 1" | [6 empty] | UN | 2 | 39.6 | 79.2 |  |  | SINAPI PE InsumosDezembro 3628 | 1805 | CURVA 90 GRAUS DE FERRO GALVANIZADO, COM ROSCA BSP MACHO/FEMEA, DE 1" |  |  |  |  | UN | 2 | 39.6 | 79.2
SINAPI PE InsumosDezembro 3806 | 2685 | ELETRODUTO DE PVC RIGIDO ROSCAVEL DE 1 ", SEM LUVA | [6 empty] | M | 6 | 8.37 | 50.22 |  |  | SINAPI PE InsumosDezembro 3806 | 2685 | ELETRODUTO DE PVC RIGIDO ROSCAVEL DE 1 ", SEM LUVA |  |  |  |  | M | 6 | 8.37 | 50.22
SINAPI PE InsumosDezembro 3670 | 1884 | CURVA 90 GRAUS, LONGA, DE PVC RIGIDO ROSCAVEL, DE 1", PARA ELETRODUTO | [6 empty] | UN | 2 | 5.99 | 11.98 |  |  | SINAPI PE InsumosDezembro 3670 | 1884 | CURVA 90 GRAUS, LONGA, DE PVC RIGIDO ROSCAVEL, DE 1", PARA ELETRODUTO |  |  |  |  | UN | 2 | 5.99 | 11.98
SINAPI PE InsumosDezembro 5150 | 4276 | PARA-RAIOS DE DISTRIBUICAO, TENSAO NOMINAL 15 KV, CORRENTE NOMINAL DE DESCARGA 5 KA | [6 empty] | UN | 1 | 216.09 | 216.09 |  |  | SINAPI PE InsumosDezembro 5150 | 4276 | PARA-RAIOS DE DISTRIBUICAO, TENSAO NOMINAL 15 KV, CORRENTE NOMINAL DE DESCARGA 5 KA |  |  |  |  | UN | 1 | 216.09 | 216.09
| 73624 | [8 empty] | 2 | [5 empty] | 73624 | [6 empty] | 2
| 10072 | PARAFUSO GALVANIZADO DE 7" COMPLETO | [6 empty] | UND | 11 | 2.99 |  |  |  |  | 10072 | PARAFUSO GALVANIZADO DE 7" COMPLETO |  |  |  |  | UND | 11 | 2.99
SINAPI PE InsumosDezembro 2756 | 994 | CABO DE COBRE, FLEXIVEL, CLASSE 4 OU 5, ISOLACAO EM PVC/A, ANTICHAMA BWF-B, COBERTURA PVC-ST1, ANTICHAMA BWF-B, 1 CONDUTOR, 0,6/1 KV, SECAO NOMINAL 6 MM2 | [6 empty] | M | 40 | 5.21 | 208.4 |  |  | SINAPI PE InsumosDezembro 2756 | 994 | CABO DE COBRE, FLEXIVEL, CLASSE 4 OU 5, ISOLACAO EM PVC/A, ANTICHAMA BWF-B, COBERTURA PVC-ST1, ANTICHAMA BWF-B, 1 CONDUTOR, 0,6/1 KV, SECAO NOMINAL 6 MM2 |  |  |  |  | M | 40 | 5.21 | 208.4
| 72252 | CABO DE COBRE NU 25MM2 - FORNECIMENTO E INSTALACAO | [6 empty] | M | 46 | 17.25 |  |  |  |  | 72252 | CABO DE COBRE NU 25MM2 - FORNECIMENTO E INSTALACAO |  |  |  |  | M | 46 | 17.85
DER | 10074 | ABRAÇADEIRA EM FERRO GALVANIZADO | [6 empty] | UN | 12 | 6.98 | 83.76 |  |  | DER | 10074 | ABRAÇADEIRA EM FERRO GALVANIZADO |  |  |  |  | UN | 12 | 6.98 | 83.76
SINAPI PE InsumosDezembro 6210 | 1573 | TERMINAL A COMPRESSAO EM COBRE ESTANHADO PARA CABO 6 MM2, 1 FURO E 1 COMPRESSAO, PARA PARAFUSO DE FIXACAO M6 | [6 empty] | UN | 4 | 2.1 | 8.4 |  |  | SINAPI PE InsumosDezembro 6210 | 1573 | TERMINAL A COMPRESSAO EM COBRE ESTANHADO PARA CABO 6 MM2, 1 FURO E 1 COMPRESSAO, PARA PARAFUSO DE FIXACAO M6 |  |  |  |  | UN | 4 | 2.1 | 8.4
SINAPI PE InsumosDezembro 6229 | 1535 | TERMINAL METALICO A PRESSAO PARA 1 CABO DE 6 A 10 MM2, COM 1 FURO DE FIXACAO | [6 empty] | UN | 4 | 7.43 | 29.72 |  |  | SINAPI PE InsumosDezembro 6229 | 1535 | TERMINAL METALICO A PRESSAO PARA 1 CABO DE 6 A 10 MM2, COM 1 FURO DE FIXACAO |  |  |  |  | UN | 4 | 7.43 | 29.72
SINAPI PE InsumosDezembro 4242 | 3380 | HASTE DE ATERRAMENTO EM ACO COM 3,00 M DE COMPRIMENTO E DN = 5/8", REVESTIDA COM BAIXA CAMADA DE COBRE, COM CONECTOR TIPO GRAMPO | [6 empty] | UN | 5 | 137.7 | 688.5 |  |  | SINAPI PE InsumosDezembro 4242 | 3380 | HASTE DE ATERRAMENTO EM ACO COM 3,00 M DE COMPRIMENTO E DN = 5/8", REVESTIDA COM BAIXA CAMADA DE COBRE, COM CONECTOR TIPO GRAMPO |  |  |  |  | UN | 5 | 137.7 | 688.5
| 73783/10 | POSTE CONCRETO SEÇÃO CIRCULAR COMPRIMENTO=11M CARGA NOMINAL NO TOPO 400KG INCLUSIVE ESCAVACAO EXCLUSIVE TRANSPORTE - FORNECIMENTO E COLOCAÇÃO | [6 empty] | UN | 1 | 1330.37 |  |  |  |  | 73783/10 | POSTE CONCRETO SEÇÃO CIRCULAR COMPRIMENTO=11M CARGA NOMINAL NO TOPO 400KG INCLUSIVE ESCAVACAO EXCLUSIVE TRANSPORTE - FORNECIMENTO E COLOCAÇÃO |  |  |  |  | UN | 1 | 1350.05
| 74130/4 | [8 empty] | 1 | [5 empty] | 74130/4 | [6 empty] | 1
SINAPI PE Nacional Dezembro 2024 | 97498 | TUBO DE AÇO GALVANIZADO COM COSTURA, CLASSE MÉDIA, DN 25 (1"), CONEXÃO ROSQUEADA, INSTALADO EM REDE DE ALIMENTAÇÃO PARA HIDRANTE - FORNECIMENTO E INSTALAÇÃO. AF_10/2020 | [6 empty] | M | 9 | 38.07 | 342.63 |  |  | SINAPI PE Nacional Dezembro 2024 | 97498 | TUBO DE AÇO GALVANIZADO COM COSTURA, CLASSE MÉDIA, DN 25 (1"), CONEXÃO ROSQUEADA, INSTALADO EM REDE DE ALIMENTAÇÃO PARA HIDRANTE - FORNECIMENTO E INSTALAÇÃO. AF_10/2020 |  |  |  |  | M | 9 | 38.9 | 350.1
| 74166/2 | [8 empty] | 4 | [5 empty] | 74166/2 | [6 empty] | 4
| 73781/2 | [8 empty] | 12 | [5 empty] | 73781/2 | [6 empty] | 12
| 96972 | [8 empty] | 55 | [5 empty] | 96972 | [6 empty] | 55
[9 empty] | (E) CUSTO DE MATERIAIS - TOTAL |  |  | 10965.89 | [9 empty] | (E) CUSTO DE MATERIAIS - TOTAL |  |  | 10973.36
[9 empty] | CUSTO UNITÁRIO - TOTAL (D) + (E) |  |  | 16269.79 | [9 empty] | CUSTO UNITÁRIO - TOTAL (D) + (E) |  |  | 16787.46
[9 empty] | BONIFICAÇÃO - BDI |  | 0% | 0 | [9 empty] | BONIFICAÇÃO - BDI |  | 0% | 0
base: nº 1829025S/1829030S/1829035S - custos e insumos SINAPI | [8 empty] | PREÇO UNITÁRIO TOTAL |  |  | 16269.79 |  |  | base: nº 1829025S/1829030S/1829035S - custos e insumos SINAPI | [6 empty] | PREÇO UNITÁRIO TOTAL |  |  | 16787.46
CPU 287 | [14 empty] | CPU 287
SERVIÇO: | FORNECIMENTO E MONTAGEM DE SUBESTAÇÃO AÉREA, TIPO MONOPOSE, EM POSTE DT, COM TRANSFORMADOR TRIFÁSICO DE 30KVA-13800-380/220V, INCLUINDO A RESPECTIVA MEDIÇÃO PARA FATURAMENTO DA CONCESSIONÁRIA | [9 empty] | UNIDADE | UD |  |  | SERVIÇO: | FORNECIMENTO E MONTAGEM DE SUBESTAÇÃO AÉREA, TIPO MONOPOSE, EM POSTE DT, COM TRANSFORMADOR TRIFÁSICO DE 30KVA-13800-380/220V, INCLUINDO A RESPECTIVA MEDIÇÃO PARA FATURAMENTO DA CONCESSIONÁRIA | [7 empty] | UNIDADE | UD
FONTE | CÓDIGO | EQUIPAMENTOS |  |  |  | UN | QUANT | UTILIZAÇÃO OPERATIVA | UTILIZAÇÃO IMPRODUTIVA | CUSTO OPER | CUSTO IMPROD | CUSTO |  |  | FONTE | CÓDIGO | EQUIPAMENTOS |  | UN | QUANT | UTILIZAÇÃO OPERATIVA | UTILIZAÇÃO IMPRODUTIVA | CUSTO OPER | CUSTO IMPROD | CUSTO
[12 empty] | HORÁRIO | [12 empty] | HORÁRIO
SINAPI PE Nacional Dezembro 2024 | 5928 | GUINDAUTO HIDRÁULICO, CAPACIDADE MÁXIMA DE CARGA 6200 KG, MOMENTO MÁXIMO DE CARGA 11,7 TM, ALCANCE MÁXIMO HORIZONTAL 9,70 M, INCLUSIVE CAMINHÃO TOCO PBT 16.000 KG, POTÊNCIA DE 189 CV - CHP DIURNO. AF_06/2014 |  |  |  | CHP | 1 | 5 |  | 266.98 |  | 1334.9 |  |  | SINAPI PE Nacional Dezembro 2024 | 5928 | GUINDAUTO HIDRÁULICO, CAPACIDADE MÁXIMA DE CARGA 6200 KG, MOMENTO MÁXIMO DE CARGA 11,7 TM, ALCANCE MÁXIMO HORIZONTAL 9,70 M, INCLUSIVE CAMINHÃO TOCO PBT 16.000 KG, POTÊNCIA DE 189 CV - CHP DIURNO. AF_06/2014 |  | CHP | 1 | 5 |  | 270.14 |  | 1350.7
SINAPI PE Nacional Dezembro 2024 | 5930 | GUINDAUTO HIDRÁULICO, CAPACIDADE MÁXIMA DE CARGA 6200 KG, MOMENTO MÁXIMO DE CARGA 11,7 TM, ALCANCE MÁXIMO HORIZONTAL 9,70 M, INCLUSIVE CAMINHÃO TOCO PBT 16.000 KG, POTÊNCIA DE 189 CV - CHI DIURNO. AF_06/2014 |  |  |  | CHI | 0 |  | 5 | 65.27 |  | 0 |  |  | SINAPI PE Nacional Dezembro 2024 | 5930 | GUINDAUTO HIDRÁULICO, CAPACIDADE MÁXIMA DE CARGA 6200 KG, MOMENTO MÁXIMO DE CARGA 11,7 TM, ALCANCE MÁXIMO HORIZONTAL 9,70 M, INCLUSIVE CAMINHÃO TOCO PBT 16.000 KG, POTÊNCIA DE 189 CV - CHI DIURNO. AF_06/2014 |  | CHI | 0 |  | 5 | 68.43 |  | 0
[9 empty] | (A) CUSTO HORÁRIO DE EQUIPAMENTOS - TOTAL |  |  | 1334.9 | [9 empty] | (A) CUSTO HORÁRIO DE EQUIPAMENTOS - TOTAL |  |  | 1350.7
FONTE | CÓDIGO | MÃO-DE-OBRA SUPLEMENTAR | [6 empty] | UN | COEFICIENTE | SALÁRIO | CUSTO |  |  | FONTE | CÓDIGO | MÃO-DE-OBRA SUPLEMENTAR |  |  |  |  | UN | COEFICIENTE | SALÁRIO | CUSTO
[11 empty] | BASE | HORÁRIO | [11 empty] | BASE | HORÁRIO
SINAPI PE Nacional Dezembro 2024 | 88247 | AUXILIAR DE ELETRICISTA COM ENCARGOS COMPLEMENTARES | [6 empty] | H | 60 | 19.33 | 1159.8 |  |  | SINAPI PE Nacional Dezembro 2024 | 88247 | AUXILIAR DE ELETRICISTA COM ENCARGOS COMPLEMENTARES |  |  |  |  | H | 60 | 21.63 | 1297.8
SINAPI PE Nacional Dezembro 2024 | 88266 | ELETROTÉCNICO COM ENCARGOS COMPLEMENTARES | [6 empty] | H | 60 | 23.89 | 1433.4 |  |  | SINAPI PE Nacional Dezembro 2024 | 88266 | ELETROTÉCNICO COM ENCARGOS COMPLEMENTARES |  |  |  |  | H | 60 | 26.94 | 1616.4
SINAPI PE Nacional Dezembro 2024 | 88264 | ELETRICISTA COM ENCARGOS COMPLEMENTARES | [6 empty] | H | 60 | 22.93 | 1375.8 |  |  | SINAPI PE Nacional Dezembro 2024 | 88264 | ELETRICISTA COM ENCARGOS COMPLEMENTARES |  |  |  |  | H | 60 | 25.82 | 1549.2
[11 empty] | (B) CUSTO HORÁRIO DE MÃO-DE-OBRA | 3969 | [11 empty] | (B) CUSTO HORÁRIO DE MÃO-DE-OBRA | 4463.4
[10 empty] | Encargos Sociais de | [12 empty] | Encargos Sociais de
[9 empty] | (B) CUSTO UNITÁRIO DE MÃO DE OBRA |  |  | 3969 | [9 empty] | (B) CUSTO UNITÁRIO DE MÃO DE OBRA |  |  | 4463.4
[11 empty] | CUSTO HORÁRIO TOTAL | 5303.9 | [11 empty] | CUSTO HORÁRIO TOTAL | 5814.1
PRODUÇÃO DA EQUIPE (C ) |  |  |  |  | 1 |  |  |  | (D) CUSTO UNITÁRIO DE EXECUÇÃO (A) + (B) / C |  |  | 5303.9 |  |  | PRODUÇÃO DA EQUIPE (C ) |  |  | 1 |  |  |  | (D) CUSTO UNITÁRIO DE EXECUÇÃO (A) + (B) / C |  |  | 5814.1
FONTE | CÓDIGO | MATERIAIS/SERVIÇOS | [6 empty] | UN | CONSUMO | CUSTO UNITÁRIO | CUSTO |  |  | FONTE | CÓDIGO | MATERIAIS/SERVIÇOS |  |  |  |  | UN | CONSUMO | CUSTO UNITÁRIO | CUSTO
[12 empty] | TOTAL | [12 empty] | TOTAL
SINAPI PE InsumosDezembro 6327 | 12076 | TRANSFORMADOR TRIFASICO DE DISTRIBUICAO, POTENCIA DE 15 KVA, TENSAO NOMINAL DE 15 KV, TENSAO SECUNDARIA DE 220/127V, EM OLEO ISOLANTE TIPO MINERAL | [6 empty] | UN | 1 | 8516.19 | 8516.19 |  |  | SINAPI PE InsumosDezembro 6327 | 12076 | TRANSFORMADOR TRIFASICO DE DISTRIBUICAO, POTENCIA DE 15 KVA, TENSAO NOMINAL DE 15 KV, TENSAO SECUNDARIA DE 220/127V, EM OLEO ISOLANTE TIPO MINERAL |  |  |  |  | UN | 1 | 8516.19 | 8516.19
| 39683 | [8 empty] | 1 | [5 empty] | 39683 | [6 empty] | 1
SINAPI PE InsumosDezembro 3481 | 34519 | CRUZETA DE CONCRETO LEVE, COMP. 2000 MM SECAO, 90 X 90 MM | [6 empty] | UN | 9 | 81.2 | 730.8 |  |  | SINAPI PE InsumosDezembro 3481 | 34519 | CRUZETA DE CONCRETO LEVE, COMP. 2000 MM SECAO, 90 X 90 MM |  |  |  |  | UN | 9 | 81.2 | 730.8
SINAPI PE InsumosDezembro 3626 | 1814 | CURVA 90 GRAUS DE FERRO GALVANIZADO, COM ROSCA BSP MACHO/FEMEA, DE 1 1/4" | [6 empty] | UN | 2 | 68.23 | 136.46 |  |  | SINAPI PE InsumosDezembro 3626 | 1814 | CURVA 90 GRAUS DE FERRO GALVANIZADO, COM ROSCA BSP MACHO/FEMEA, DE 1 1/4" |  |  |  |  | UN | 2 | 68.23 | 136.46
SINAPI PE InsumosDezembro 3808 | 2684 | ELETRODUTO DE PVC RIGIDO ROSCAVEL DE 1 1/4 ", SEM LUVA | [6 empty] | M | 6 | 11.14 | 66.84 |  |  | SINAPI PE InsumosDezembro 3808 | 2684 | ELETRODUTO DE PVC RIGIDO ROSCAVEL DE 1 1/4 ", SEM LUVA |  |  |  |  | M | 6 | 11.14 | 66.84
SINAPI PE InsumosDezembro 3668 | 1874 | CURVA 90 GRAUS, LONGA, DE PVC RIGIDO ROSCAVEL, DE 1 1/4", PARA ELETRODUTO | [6 empty] | UN | 2 | 6.75 | 13.5 |  |  | SINAPI PE InsumosDezembro 3668 | 1874 | CURVA 90 GRAUS, LONGA, DE PVC RIGIDO ROSCAVEL, DE 1 1/4", PARA ELETRODUTO |  |  |  |  | UN | 2 | 6.75 | 13.5
SINAPI PE InsumosDezembro 5150 | 4276 | PARA-RAIOS DE DISTRIBUICAO, TENSAO NOMINAL 15 KV, CORRENTE NOMINAL DE DESCARGA 5 KA | [6 empty] | UN | 1 | 216.09 | 216.09 |  |  | SINAPI PE InsumosDezembro 5150 | 4276 | PARA-RAIOS DE DISTRIBUICAO, TENSAO NOMINAL 15 KV, CORRENTE NOMINAL DE DESCARGA 5 KA |  |  |  |  | UN | 1 | 216.09 | 216.09
| 73624 | [8 empty] | 2 | [5 empty] | 73624 | [6 empty] | 2
DER | 10072 | PARAFUSO GALVANIZADO DE 7" COMPLETO | [6 empty] | UN | 11 | 2.99 | 32.89 |  |  | DER | 10072 | PARAFUSO GALVANIZADO DE 7" COMPLETO |  |  |  |  | UN | 11 | 2.99 | 32.89
SINAPI PE InsumosDezembro 2745 | 995 | CABO DE COBRE, FLEXIVEL, CLASSE 4 OU 5, ISOLACAO EM PVC/A, ANTICHAMA BWF-B, COBERTURA PVC-ST1, ANTICHAMA BWF-B, 1 CONDUTOR, 0,6/1 KV, SECAO NOMINAL 16 MM2 | [6 empty] | M | 40 | 13.6 | 544 |  |  | SINAPI PE InsumosDezembro 2745 | 995 | CABO DE COBRE, FLEXIVEL, CLASSE 4 OU 5, ISOLACAO EM PVC/A, ANTICHAMA BWF-B, COBERTURA PVC-ST1, ANTICHAMA BWF-B, 1 CONDUTOR, 0,6/1 KV, SECAO NOMINAL 16 MM2 |  |  |  |  | M | 40 | 13.6 | 544
| 72252 | CABO DE COBRE NU 25MM2 - FORNECIMENTO E INSTALACAO | [6 empty] | M | 46 | 17.25 |  |  |  |  | 72252 | CABO DE COBRE NU 25MM2 - FORNECIMENTO E INSTALACAO |  |  |  |  | M | 46 | 17.85
DER | 10074 | ABRAÇADEIRA EM FERRO GALVANIZADO | [6 empty] | UN | 12 | 6.98 | 83.76 |  |  | DER | 10074 | ABRAÇADEIRA EM FERRO GALVANIZADO |  |  |  |  | UN | 12 | 6.98 | 83.76
SINAPI PE InsumosDezembro 6204 | 1575 | TERMINAL A COMPRESSAO EM COBRE ESTANHADO PARA CABO 16 MM2, 1 FURO E 1 COMPRESSAO, PARA PARAFUSO DE FIXACAO M6 | [6 empty] | UN | 4 | 2.7 | 10.8 |  |  | SINAPI PE InsumosDezembro 6204 | 1575 | TERMINAL A COMPRESSAO EM COBRE ESTANHADO PARA CABO 16 MM2, 1 FURO E 1 COMPRESSAO, PARA PARAFUSO DE FIXACAO M6 |  |  |  |  | UN | 4 | 2.7 | 10.8
SINAPI PE InsumosDezembro 6219 | 1543 | TERMINAL METALICO A PRESSAO PARA 1 CABO DE 16 A 25 MM2, COM 2 FUROS PARA FIXACAO | [6 empty] | UN | 4 | 37.68 | 150.72 |  |  | SINAPI PE InsumosDezembro 6219 | 1543 | TERMINAL METALICO A PRESSAO PARA 1 CABO DE 16 A 25 MM2, COM 2 FUROS PARA FIXACAO |  |  |  |  | UN | 4 | 37.68 | 150.72
SINAPI PE InsumosDezembro 4242 | 3380 | HASTE DE ATERRAMENTO EM ACO COM 3,00 M DE COMPRIMENTO E DN = 5/8", REVESTIDA COM BAIXA CAMADA DE COBRE, COM CONECTOR TIPO GRAMPO | [6 empty] | UN | 5 | 137.7 | 688.5 |  |  | SINAPI PE InsumosDezembro 4242 | 3380 | HASTE DE ATERRAMENTO EM ACO COM 3,00 M DE COMPRIMENTO E DN = 5/8", REVESTIDA COM BAIXA CAMADA DE COBRE, COM CONECTOR TIPO GRAMPO |  |  |  |  | UN | 5 | 137.7 | 688.5
| 73783/10 | POSTE CONCRETO SEÇÃO CIRCULAR COMPRIMENTO=11M CARGA NOMINAL NO TOPO 400KG INCLUSIVE ESCAVACAO EXCLUSIVE TRANSPORTE - FORNECIMENTO E COLOCAÇÃO | [6 empty] | UN | 1 | 1330.37 |  |  |  |  | 73783/10 | POSTE CONCRETO SEÇÃO CIRCULAR COMPRIMENTO=11M CARGA NOMINAL NO TOPO 400KG INCLUSIVE ESCAVACAO EXCLUSIVE TRANSPORTE - FORNECIMENTO E COLOCAÇÃO |  |  |  |  | UN | 1 | 1350.05
| 74130/4 | [8 empty] | 1 | [5 empty] | 74130/4 | [6 empty] | 1
SINAPI PE Nacional Dezembro 2024 | 97498 | TUBO DE AÇO GALVANIZADO COM COSTURA, CLASSE MÉDIA, DN 25 (1"), CONEXÃO ROSQUEADA, INSTALADO EM REDE DE ALIMENTAÇÃO PARA HIDRANTE - FORNECIMENTO E INSTALAÇÃO. AF_10/2020 | [6 empty] | M | 9 | 38.07 | 342.63 |  |  | SINAPI PE Nacional Dezembro 2024 | 97498 | TUBO DE AÇO GALVANIZADO COM COSTURA, CLASSE MÉDIA, DN 25 (1"), CONEXÃO ROSQUEADA, INSTALADO EM REDE DE ALIMENTAÇÃO PARA HIDRANTE - FORNECIMENTO E INSTALAÇÃO. AF_10/2020 |  |  |  |  | M | 9 | 38.9 | 350.1
| 74166/2 | [8 empty] | 4 | [5 empty] | 74166/2 | [6 empty] | 4
| 73781/2 | [8 empty] | 12 | [5 empty] | 73781/2 | [6 empty] | 12
| 96972 | [8 empty] | 55 | [5 empty] | 96972 | [6 empty] | 55
[9 empty] | (E) CUSTO DE MATERIAIS - TOTAL |  |  | 11533.18 | [9 empty] | (E) CUSTO DE MATERIAIS - TOTAL |  |  | 11540.65
[9 empty] | CUSTO UNITÁRIO - TOTAL (D) + (E) |  |  | 16837.08 | [9 empty] | CUSTO UNITÁRIO - TOTAL (D) + (E) |  |  | 17354.75
[9 empty] | BONIFICAÇÃO - BDI |  | 0% | 0 | [9 empty] | BONIFICAÇÃO - BDI |  | 0% | 0
base: nº 1829025S/1829030S/1829035S - custos e insumos SINAPI | [8 empty] | PREÇO UNITÁRIO TOTAL |  |  | 16837.08 |  |  | base: nº 1829025S/1829030S/1829035S - custos e insumos SINAPI | [6 empty] | PREÇO UNITÁRIO TOTAL |  |  | 17354.75
CPU 342 | [14 empty] | CPU 342
SERVIÇO: | TRATAMENTO DE TIJOLO MAÇIÇO COM RESINA ACRILICA TRANSPARENTE | [9 empty] | UNIDADE | M2 |  |  | SERVIÇO: | TRATAMENTO DE TIJOLO MAÇIÇO COM RESINA ACRILICA TRANSPARENTE | [7 empty] | UNIDADE | M2
FONTE | CÓDIGO | EQUIPAMENTOS |  |  |  | UN | QUANT | UTILIZAÇÃO OPERATIVA | UTILIZAÇÃO IMPRODUTIVA | CUSTO OPER | CUSTO IMPROD | CUSTO |  |  | FONTE | CÓDIGO | EQUIPAMENTOS |  | UN | QUANT | UTILIZAÇÃO OPERATIVA | UTILIZAÇÃO IMPRODUTIVA | CUSTO OPER | CUSTO IMPROD | CUSTO
[12 empty] | HORÁRIO | [12 empty] | HORÁRIO
[9 empty] | (A) CUSTO HORÁRIO DE EQUIPAMENTOS - TOTAL |  |  | 0 | [9 empty] | (A) CUSTO HORÁRIO DE EQUIPAMENTOS - TOTAL |  |  | 0
FONTE | CÓDIGO | MÃO-DE-OBRA SUPLEMENTAR | [6 empty] | UN | COEFICIENTE | SALÁRIO | CUSTO |  |  | FONTE | CÓDIGO | MÃO-DE-OBRA SUPLEMENTAR |  |  |  |  | UN | COEFICIENTE | SALÁRIO | CUSTO
[11 empty] | BASE | HORÁRIO | [11 empty] | BASE | HORÁRIO
0
0
[11 empty] | (B) CUSTO HORÁRIO DE MÃO-DE-OBRA | 0 | [11 empty] | (B) CUSTO HORÁRIO DE MÃO-DE-OBRA | 0
[10 empty] | Encargos Sociais de | [12 empty] | Encargos Sociais de
[9 empty] | (B) CUSTO UNITÁRIO DE MÃO DE OBRA |  |  | 0 | [9 empty] | (B) CUSTO UNITÁRIO DE MÃO DE OBRA |  |  | 0
[11 empty] | CUSTO HORÁRIO TOTAL | 0 | [11 empty] | CUSTO HORÁRIO TOTAL | 0
PRODUÇÃO DA EQUIPE (C ) |  |  |  |  | 1 |  |  |  | (D) CUSTO UNITÁRIO DE EXECUÇÃO (A) + (B) / C |  |  | 0 |  |  | PRODUÇÃO DA EQUIPE (C ) |  |  | 1 |  |  |  | (D) CUSTO UNITÁRIO DE EXECUÇÃO (A) + (B) / C |  |  | 0
FONTE | CÓDIGO | MATERIAIS/SERVIÇOS | [6 empty] | UN | CONSUMO | CUSTO UNITÁRIO | CUSTO |  |  | FONTE | CÓDIGO | MATERIAIS/SERVIÇOS |  |  |  |  | UN | CONSUMO | CUSTO UNITÁRIO | CUSTO
[12 empty] | TOTAL | [12 empty] | TOTAL
SINAPI PE InsumosDezembro 5713 | 7353 | RESINA ACRILICA PREMIUM BASE AGUA - COR BRANCA | [6 empty] | L | 0.2285 | 37.66 | 8.61 |  |  | SINAPI PE InsumosDezembro 5713 | 7353 | RESINA ACRILICA PREMIUM BASE AGUA - COR BRANCA |  |  |  |  | L | 0.2285 | 37.66 | 8.61
SINAPI PE Nacional Dezembro 2024 | 88310 | PINTOR COM ENCARGOS COMPLEMENTARES | [6 empty] | H | 0.1631 | 24.14 | 3.94 |  |  | SINAPI PE Nacional Dezembro 2024 | 88310 | PINTOR COM ENCARGOS COMPLEMENTARES |  |  |  |  | H | 0.1631 | 26.95 | 4.4
SINAPI PE Nacional Dezembro 2024 | 88316 | SERVENTE COM ENCARGOS COMPLEMENTARES | [6 empty] | H | 0.0544 | 18.14 | 0.99 |  |  | SINAPI PE Nacional Dezembro 2024 | 88316 | SERVENTE COM ENCARGOS COMPLEMENTARES |  |  |  |  | H | 0.0544 | 20.28 | 1.1
[9 empty] | (E) CUSTO DE MATERIAIS - TOTAL |  |  | 13.54 | [9 empty] | (E) CUSTO DE MATERIAIS - TOTAL |  |  | 14.11
[9 empty] | CUSTO UNITÁRIO - TOTAL (D) + (E) |  |  | 13.54
[9 empty] | BONIFICAÇÃO - BDI |  | 0% | 0
Base Nº 88489 SINAPI NACIONAL05/24 - custos e insumos SINAPI | [8 empty] | PREÇO UNITÁRIO TOTAL |  |  | 13.54
CPU 288 | [14 empty] | CPU 288
SERVIÇO: | TRANSPORTE DE ENTULHO EM CAMINHÃO BASCULANTE, DMT 2KM, INCLUSIVE CARGA E DESCARGA MECÂNICA | [9 empty] | UNIDADE | M3 |  |  | SERVIÇO: | TRANSPORTE DE ENTULHO EM CAMINHÃO BASCULANTE, DMT 2KM, INCLUSIVE CARGA E DESCARGA MECÂNICA | [7 empty] | UNIDADE | M3
FONTE | CÓDIGO | EQUIPAMENTOS |  |  |  | UN | QUANT | UTILIZAÇÃO OPERATIVA | UTILIZAÇÃO IMPRODUTIVA | CUSTO OPER | CUSTO IMPROD | CUSTO |  |  | FONTE | CÓDIGO | EQUIPAMENTOS |  | UN | QUANT | UTILIZAÇÃO OPERATIVA | UTILIZAÇÃO IMPRODUTIVA | CUSTO OPER | CUSTO IMPROD | CUSTO
[12 empty] | HORÁRIO | [12 empty] | HORÁRIO
[9 empty] | (A) CUSTO HORÁRIO DE EQUIPAMENTOS - TOTAL |  |  | 0 | [9 empty] | (A) CUSTO HORÁRIO DE EQUIPAMENTOS - TOTAL |  |  | 0
FONTE | CÓDIGO | MÃO-DE-OBRA SUPLEMENTAR | [6 empty] | UN | COEFICIENTE | SALÁRIO | CUSTO |  |  | FONTE | CÓDIGO | MÃO-DE-OBRA SUPLEMENTAR |  |  |  |  | UN | COEFICIENTE | SALÁRIO | CUSTO
[11 empty] | BASE | HORÁRIO | [11 empty] | BASE | HORÁRIO
0
0
[11 empty] | (B) CUSTO HORÁRIO DE MÃO-DE-OBRA | 0 | [11 empty] | (B) CUSTO HORÁRIO DE MÃO-DE-OBRA | 0
[10 empty] | Encargos Sociais de | [12 empty] | Encargos Sociais de
[9 empty] | (B) CUSTO UNITÁRIO DE MÃO DE OBRA |  |  | 0 | [9 empty] | (B) CUSTO UNITÁRIO DE MÃO DE OBRA |  |  | 0
[11 empty] | CUSTO HORÁRIO TOTAL | 0 | [11 empty] | CUSTO HORÁRIO TOTAL | 0
PRODUÇÃO DA EQUIPE (C ) |  |  |  |  | 1 |  |  |  | (D) CUSTO UNITÁRIO DE EXECUÇÃO (A) + (B) / C |  |  | 0 |  |  | PRODUÇÃO DA EQUIPE (C ) |  |  | 1 |  |  |  | (D) CUSTO UNITÁRIO DE EXECUÇÃO (A) + (B) / C |  |  | 0
FONTE | CÓDIGO | MATERIAIS/SERVIÇOS | [6 empty] | UN | CONSUMO | CUSTO UNITÁRIO | CUSTO |  |  | FONTE | CÓDIGO | MATERIAIS/SERVIÇOS |  |  |  |  | UN | CONSUMO | CUSTO UNITÁRIO | CUSTO
[12 empty] | TOTAL | [12 empty] | TOTAL
SINAPI PE Nacional Dezembro 2024 | 97914 | TRANSPORTE COM CAMINHÃO BASCULANTE DE 6 M³, EM VIA URBANA PAVIMENTADA, DMT ATÉ 30 KM (UNIDADE: M3XKM). AF_07/2020 | [6 empty] | M3XKM | 2 | 2.83 | 5.66 |  |  | SINAPI PE Nacional Dezembro 2024 | 97914 | TRANSPORTE COM CAMINHÃO BASCULANTE DE 6 M³, EM VIA URBANA PAVIMENTADA, DMT ATÉ 30 KM (UNIDADE: M3XKM). AF_07/2020 |  |  |  |  | M3XKM | 2 | 2.89 | 5.78
SINAPI PE Nacional Dezembro 2024 | 100981 | CARGA, MANOBRA E DESCARGA DE ENTULHO EM CAMINHÃO BASCULANTE 6 M³ - CARGA COM ESCAVADEIRA HIDRÁULICA (CAÇAMBA DE 0,80 M³ / 111 HP) E DESCARGA LIVRE (UNIDADE: M3). AF_07/2020 | [6 empty] | M3 | 1 | 9.05 | 9.05 |  |  | SINAPI PE Nacional Dezembro 2024 | 100981 | CARGA, MANOBRA E DESCARGA DE ENTULHO EM CAMINHÃO BASCULANTE 6 M³ - CARGA COM ESCAVADEIRA HIDRÁULICA (CAÇAMBA DE 0,80 M³ / 111 HP) E DESCARGA LIVRE (UNIDADE: M3). AF_07/2020 |  |  |  |  | M3 | 1 | 9.3 | 9.3
[9 empty] | (E) CUSTO DE MATERIAIS - TOTAL |  |  | 14.71 | [9 empty] | (E) CUSTO DE MATERIAIS - TOTAL |  |  | 15.08
[9 empty] | CUSTO UNITÁRIO - TOTAL (D) + (E) |  |  | 14.71 | [9 empty] | CUSTO UNITÁRIO - TOTAL (D) + (E) |  |  | 15.08
[9 empty] | BONIFICAÇÃO - BDI |  | 0% | 0 | [9 empty] | BONIFICAÇÃO - BDI |  | 0% | 0
Base SINAPI NACIONAL - custos e insumos SINAPI | [8 empty] | PREÇO UNITÁRIO TOTAL |  |  | 14.71 |  |  | Base SINAPI NACIONAL - custos e insumos SINAPI | [6 empty] | PREÇO UNITÁRIO TOTAL |  |  | 15.08
CPU 289 | [14 empty] | CPU 289
SERVIÇO: | TRANSPORTE DE MATERIAL DE 1º CATEGORIA EM CAMINHAO BASCULANTE COM DMT ATE 34 KM, INCLUSIVE CARGA E DESCARGA MECANICAS EM RODOVIA PAVIMENTADA | [9 empty] | UNIDADE | M3 |  |  | SERVIÇO: | TRANSPORTE DE MATERIAL DE 1º CATEGORIA EM CAMINHAO BASCULANTE COM DMT ATE 34 KM, INCLUSIVE CARGA E DESCARGA MECANICAS EM RODOVIA PAVIMENTADA | [7 empty] | UNIDADE | M3
FONTE | CÓDIGO | EQUIPAMENTOS |  |  |  | UN | QUANT | UTILIZAÇÃO OPERATIVA | UTILIZAÇÃO IMPRODUTIVA | CUSTO OPER | CUSTO IMPROD | CUSTO |  |  | FONTE | CÓDIGO | EQUIPAMENTOS |  | UN | QUANT | UTILIZAÇÃO OPERATIVA | UTILIZAÇÃO IMPRODUTIVA | CUSTO OPER | CUSTO IMPROD | CUSTO
[12 empty] | HORÁRIO | [12 empty] | HORÁRIO
[9 empty] | (A) CUSTO HORÁRIO DE EQUIPAMENTOS - TOTAL |  |  | 0 | [9 empty] | (A) CUSTO HORÁRIO DE EQUIPAMENTOS - TOTAL |  |  | 0
FONTE | CÓDIGO | MÃO-DE-OBRA SUPLEMENTAR | [6 empty] | UN | COEFICIENTE | SALÁRIO | CUSTO |  |  | FONTE | CÓDIGO | MÃO-DE-OBRA SUPLEMENTAR |  |  |  |  | UN | COEFICIENTE | SALÁRIO | CUSTO
[11 empty] | BASE | HORÁRIO | [11 empty] | BASE | HORÁRIO
[11 empty] | (B) CUSTO HORÁRIO DE MÃO-DE-OBRA | 0 | [11 empty] | (B) CUSTO HORÁRIO DE MÃO-DE-OBRA | 0
[10 empty] | Encargos Sociais de | [12 empty] | Encargos Sociais de
[9 empty] | (B) CUSTO UNITÁRIO DE MÃO DE OBRA |  |  | 0 | [9 empty] | (B) CUSTO UNITÁRIO DE MÃO DE OBRA |  |  | 0
[11 empty] | CUSTO HORÁRIO TOTAL | 0 | [11 empty] | CUSTO HORÁRIO TOTAL | 0
PRODUÇÃO DA EQUIPE (C ) |  |  |  |  | 1 |  |  |  | (D) CUSTO UNITÁRIO DE EXECUÇÃO (A) + (B) / C |  |  | 0 |  |  | PRODUÇÃO DA EQUIPE (C ) |  |  | 1 |  |  |  | (D) CUSTO UNITÁRIO DE EXECUÇÃO (A) + (B) / C |  |  | 0
FONTE | CÓDIGO | MATERIAIS/SERVIÇOS | [6 empty] | UN | CONSUMO | CUSTO UNITÁRIO | CUSTO |  |  | FONTE | CÓDIGO | MATERIAIS/SERVIÇOS |  |  |  |  | UN | CONSUMO | CUSTO UNITÁRIO | CUSTO
[12 empty] | TOTAL | [12 empty] | TOTAL
SINAPI PE Nacional Dezembro 2024 | 97915 | TRANSPORTE COM CAMINHÃO BASCULANTE DE 6 M³, EM VIA URBANA PAVIMENTADA, ADICIONAL PARA DMT EXCEDENTE A 30 KM (UNIDADE: M3XKM). AF_07/2020 | [6 empty] | M3XKM | 34 | 1.13 | 38.42 |  |  | SINAPI PE Nacional Dezembro 2024 | 97915 | TRANSPORTE COM CAMINHÃO BASCULANTE DE 6 M³, EM VIA URBANA PAVIMENTADA, ADICIONAL PARA DMT EXCEDENTE A 30 KM (UNIDADE: M3XKM). AF_07/2020 |  |  |  |  | M3XKM | 34 | 1.15 | 39.1
SINAPI PE Nacional Dezembro 2024 | 100973 | CARGA, MANOBRA E DESCARGA DE SOLOS E MATERIAIS GRANULARES EM CAMINHÃO BASCULANTE 6 M³ - CARGA COM PÁ CARREGADEIRA (CAÇAMBA DE 1,7 A 2,8 M³ / 128 HP) E DESCARGA LIVRE (UNIDADE: M3). AF_07/2020 | [6 empty] | M3 | 1 | 8.52 | 8.52 |  |  | SINAPI PE Nacional Dezembro 2024 | 100973 | CARGA, MANOBRA E DESCARGA DE SOLOS E MATERIAIS GRANULARES EM CAMINHÃO BASCULANTE 6 M³ - CARGA COM PÁ CARREGADEIRA (CAÇAMBA DE 1,7 A 2,8 M³ / 128 HP) E DESCARGA LIVRE (UNIDADE: M3). AF_07/2020 |  |  |  |  | M3 | 1 | 8.75 | 8.75
[9 empty] | (E) CUSTO DE MATERIAIS - TOTAL |  |  | 46.94 | [9 empty] | (E) CUSTO DE MATERIAIS - TOTAL |  |  | 47.85
[9 empty] | CUSTO UNITÁRIO - TOTAL (D) + (E) |  |  | 46.94 | [9 empty] | CUSTO UNITÁRIO - TOTAL (D) + (E) |  |  | 47.85
[9 empty] | BONIFICAÇÃO - BDI |  | 0% | 0 | [9 empty] | BONIFICAÇÃO - BDI |  | 0% | 0
(Baseado no SINAPI NACIONAL - Custos e Insumos SINAPI | [8 empty] | PREÇO UNITÁRIO TOTAL |  |  | 46.94 |  |  | (Baseado no SINAPI NACIONAL - Custos e Insumos SINAPI | [6 empty] | PREÇO UNITÁRIO TOTAL |  |  | 47.85
CPU 290 | [14 empty] | CPU 290
SERVIÇO: | ALAMBRADO PARA QUADRA POLIESPORTIVA, ESTRUTURADO POR TUBOS DE ACO GALVANIZADO, COM COSTURA, DIN 2440, DIAMETRO 2", SEM TELA E SEM MALHA | [9 empty] | UNIDADE | M2 |  |  | SERVIÇO: | ALAMBRADO PARA QUADRA POLIESPORTIVA, ESTRUTURADO POR TUBOS DE ACO GALVANIZADO, COM COSTURA, DIN 2440, DIAMETRO 2", SEM TELA E SEM MALHA | [7 empty] | UNIDADE | M2
FONTE | CÓDIGO | EQUIPAMENTOS |  |  |  | UN | QUANT | UTILIZAÇÃO OPERATIVA | UTILIZAÇÃO IMPRODUTIVA | CUSTO OPER | CUSTO IMPROD | CUSTO |  |  | FONTE | CÓDIGO | EQUIPAMENTOS |  | UN | QUANT | UTILIZAÇÃO OPERATIVA | UTILIZAÇÃO IMPRODUTIVA | CUSTO OPER | CUSTO IMPROD | CUSTO
[12 empty] | HORÁRIO | [12 empty] | HORÁRIO
[9 empty] | (A) CUSTO HORÁRIO DE EQUIPAMENTOS - TOTAL |  |  | 0 | [9 empty] | (A) CUSTO HORÁRIO DE EQUIPAMENTOS - TOTAL |  |  | 0
FONTE | CÓDIGO | MÃO-DE-OBRA SUPLEMENTAR | [6 empty] | UN | COEFICIENTE | SALÁRIO | CUSTO |  |  | FONTE | CÓDIGO | MÃO-DE-OBRA SUPLEMENTAR |  |  |  |  | UN | COEFICIENTE | SALÁRIO | CUSTO
[11 empty] | BASE | HORÁRIO | [11 empty] | BASE | HORÁRIO
SINAPI PE Nacional Dezembro 2024 | 88315 | SERRALHEIRO COM ENCARGOS COMPLEMENTARES | [6 empty] | H | 0.25 | 22.43 | 5.61 |  |  | SINAPI PE Nacional Dezembro 2024 | 88315 | SERRALHEIRO COM ENCARGOS COMPLEMENTARES |  |  |  |  | H | 0.25 | 25.24 | 6.31
SINAPI PE Nacional Dezembro 2024 | 88316 | SERVENTE COM ENCARGOS COMPLEMENTARES | [6 empty] | H | 0.5 | 18.14 | 9.07 |  |  | SINAPI PE Nacional Dezembro 2024 | 88316 | SERVENTE COM ENCARGOS COMPLEMENTARES |  |  |  |  | H | 0.5 | 20.28 | 10.14
0
[11 empty] | (B) CUSTO HORÁRIO DE MÃO-DE-OBRA | 14.68 | [11 empty] | (B) CUSTO HORÁRIO DE MÃO-DE-OBRA | 16.45
[10 empty] | Encargos Sociais de | [12 empty] | Encargos Sociais de
[9 empty] | (B) CUSTO UNITÁRIO DE MÃO DE OBRA |  |  | 14.68 | [9 empty] | (B) CUSTO UNITÁRIO DE MÃO DE OBRA |  |  | 16.45
[11 empty] | CUSTO HORÁRIO TOTAL | 14.68 | [11 empty] | CUSTO HORÁRIO TOTAL | 16.45
PRODUÇÃO DA EQUIPE (C ) |  |  |  |  | 1 |  |  |  | (D) CUSTO UNITÁRIO DE EXECUÇÃO (A) + (B) / C |  |  | 14.68 |  |  | PRODUÇÃO DA EQUIPE (C ) |  |  | 1 |  |  |  | (D) CUSTO UNITÁRIO DE EXECUÇÃO (A) + (B) / C |  |  | 16.45
FONTE | CÓDIGO | MATERIAIS/SERVIÇOS | [6 empty] | UN | CONSUMO | CUSTO UNITÁRIO | CUSTO |  |  | FONTE | CÓDIGO | MATERIAIS/SERVIÇOS |  |  |  |  | UN | CONSUMO | CUSTO UNITÁRIO | CUSTO
[12 empty] | TOTAL | [12 empty] | TOTAL
| 335 | [8 empty] | 0,1500000 | [5 empty] | 335 | [6 empty] | 0,1500000
SINAPI PE InsumosDezembro 6405 | 7696 | TUBO ACO GALVANIZADO COM COSTURA, CLASSE MEDIA, DN 2", E = *3,65* MM, PESO *5,10* KG/M (NBR 5580) | [6 empty] | M | 1,6800000 | 64.12 | 107.72 |  |  | SINAPI PE InsumosDezembro 6405 | 7696 | TUBO ACO GALVANIZADO COM COSTURA, CLASSE MEDIA, DN 2", E = *3,65* MM, PESO *5,10* KG/M (NBR 5580) |  |  |  |  | M | 1,6800000 | 64.12 | 107.72
[9 empty] | (E) CUSTO DE MATERIAIS - TOTAL |  |  | 107.72 | [9 empty] | (E) CUSTO DE MATERIAIS - TOTAL |  |  | 107.72
[9 empty] | CUSTO UNITÁRIO - TOTAL (D) + (E) |  |  | 122.4 | [9 empty] | CUSTO UNITÁRIO - TOTAL (D) + (E) |  |  | 124.17
[9 empty] | BONIFICAÇÃO - BDI |  | 0% | 0 | [9 empty] | BONIFICAÇÃO - BDI |  | 0% | 0
base 74244/001 Sinapi SET/18 - Custos e Insumos SINAPI | [8 empty] | PREÇO UNITÁRIO TOTAL |  |  | 122.4 |  |  | base 74244/001 Sinapi SET/18 - Custos e Insumos SINAPI | [6 empty] | PREÇO UNITÁRIO TOTAL |  |  | 124.17
CPU 291 | [14 empty] | CPU 291
SERVIÇO: | TRANSPORTE DE MATERIAL DE 1º CATEGORIA EM CAMINHAO BASCULANTE COM DMT ATE 2 KM, INCLUSIVE CARGA E DESCARGA MECANICAS EM RODOVIA PAVIMENTADA (BOTA FORA) | [9 empty] | UNIDADE | M3 |  |  | SERVIÇO: | TRANSPORTE DE MATERIAL DE 1º CATEGORIA EM CAMINHAO BASCULANTE COM DMT ATE 2 KM, INCLUSIVE CARGA E DESCARGA MECANICAS EM RODOVIA PAVIMENTADA (BOTA FORA) | [7 empty] | UNIDADE | M3
FONTE | CÓDIGO | EQUIPAMENTOS |  |  |  | UN | QUANT | UTILIZAÇÃO OPERATIVA | UTILIZAÇÃO IMPRODUTIVA | CUSTO OPER | CUSTO IMPROD | CUSTO |  |  | FONTE | CÓDIGO | EQUIPAMENTOS |  | UN | QUANT | UTILIZAÇÃO OPERATIVA | UTILIZAÇÃO IMPRODUTIVA | CUSTO OPER | CUSTO IMPROD | CUSTO
[12 empty] | HORÁRIO | [12 empty] | HORÁRIO
[9 empty] | (A) CUSTO HORÁRIO DE EQUIPAMENTOS - TOTAL |  |  | 0 | [9 empty] | (A) CUSTO HORÁRIO DE EQUIPAMENTOS - TOTAL |  |  | 0
FONTE | CÓDIGO | MÃO-DE-OBRA SUPLEMENTAR | [6 empty] | UN | COEFICIENTE | SALÁRIO | CUSTO |  |  | FONTE | CÓDIGO | MÃO-DE-OBRA SUPLEMENTAR |  |  |  |  | UN | COEFICIENTE | SALÁRIO | CUSTO
[11 empty] | BASE | HORÁRIO | [11 empty] | BASE | HORÁRIO
[11 empty] | (B) CUSTO HORÁRIO DE MÃO-DE-OBRA | 0 | [11 empty] | (B) CUSTO HORÁRIO DE MÃO-DE-OBRA | 0
[10 empty] | Encargos Sociais de | [12 empty] | Encargos Sociais de
[9 empty] | (B) CUSTO UNITÁRIO DE MÃO DE OBRA |  |  | 0 | [9 empty] | (B) CUSTO UNITÁRIO DE MÃO DE OBRA |  |  | 0
[11 empty] | CUSTO HORÁRIO TOTAL | 0 | [11 empty] | CUSTO HORÁRIO TOTAL | 0
PRODUÇÃO DA EQUIPE (C ) |  |  |  |  | 1 |  |  |  | (D) CUSTO UNITÁRIO DE EXECUÇÃO (A) + (B) / C |  |  | 0 |  |  | PRODUÇÃO DA EQUIPE (C ) |  |  | 1 |  |  |  | (D) CUSTO UNITÁRIO DE EXECUÇÃO (A) + (B) / C |  |  | 0
FONTE | CÓDIGO | MATERIAIS/SERVIÇOS | [6 empty] | UN | CONSUMO | CUSTO UNITÁRIO | CUSTO |  |  | FONTE | CÓDIGO | MATERIAIS/SERVIÇOS |  |  |  |  | UN | CONSUMO | CUSTO UNITÁRIO | CUSTO
[12 empty] | TOTAL | [12 empty] | TOTAL
SINAPI PE Nacional Dezembro 2024 | 97914 | TRANSPORTE COM CAMINHÃO BASCULANTE DE 6 M³, EM VIA URBANA PAVIMENTADA, DMT ATÉ 30 KM (UNIDADE: M3XKM). AF_07/2020 | [6 empty] | M3XKM | 2 | 2.83 | 5.66 |  |  | SINAPI PE Nacional Dezembro 2024 | 97914 | TRANSPORTE COM CAMINHÃO BASCULANTE DE 6 M³, EM VIA URBANA PAVIMENTADA, DMT ATÉ 30 KM (UNIDADE: M3XKM). AF_07/2020 |  |  |  |  | M3XKM | 2 | 2.89 | 5.78
SINAPI PE Nacional Dezembro 2024 | 100973 | CARGA, MANOBRA E DESCARGA DE SOLOS E MATERIAIS GRANULARES EM CAMINHÃO BASCULANTE 6 M³ - CARGA COM PÁ CARREGADEIRA (CAÇAMBA DE 1,7 A 2,8 M³ / 128 HP) E DESCARGA LIVRE (UNIDADE: M3). AF_07/2020 | [6 empty] | M3 | 1 | 8.52 | 8.52 |  |  | SINAPI PE Nacional Dezembro 2024 | 100973 | CARGA, MANOBRA E DESCARGA DE SOLOS E MATERIAIS GRANULARES EM CAMINHÃO BASCULANTE 6 M³ - CARGA COM PÁ CARREGADEIRA (CAÇAMBA DE 1,7 A 2,8 M³ / 128 HP) E DESCARGA LIVRE (UNIDADE: M3). AF_07/2020 |  |  |  |  | M3 | 1 | 8.75 | 8.75
[9 empty] | (E) CUSTO DE MATERIAIS - TOTAL |  |  | 14.18 | [9 empty] | (E) CUSTO DE MATERIAIS - TOTAL |  |  | 14.53
[9 empty] | CUSTO UNITÁRIO - TOTAL (D) + (E) |  |  | 14.18 | [9 empty] | CUSTO UNITÁRIO - TOTAL (D) + (E) |  |  | 14.53
[9 empty] | BONIFICAÇÃO - BDI |  | 0% | 0 | [9 empty] | BONIFICAÇÃO - BDI |  | 0% | 0
(Baseado no SINAPI NACIONAL - Custos e Insumos SINAPI | [8 empty] | PREÇO UNITÁRIO TOTAL |  |  | 14.18 |  |  | (Baseado no SINAPI NACIONAL - Custos e Insumos SINAPI | [6 empty] | PREÇO UNITÁRIO TOTAL |  |  | 14.53
CPU 292 | [14 empty] | CPU 292
SERVIÇO: | RETIRADA DE ESQUADRIAS METÁLICAS | [9 empty] | UNIDADE | M2 |  |  | SERVIÇO: | RETIRADA DE ESQUADRIAS METÁLICAS | [7 empty] | UNIDADE | M2
FONTE | CÓDIGO | EQUIPAMENTOS |  |  |  | UN | QUANT | UTILIZAÇÃO OPERATIVA | UTILIZAÇÃO IMPRODUTIVA | CUSTO OPER | CUSTO IMPROD | CUSTO |  |  | FONTE | CÓDIGO | EQUIPAMENTOS |  | UN | QUANT | UTILIZAÇÃO OPERATIVA | UTILIZAÇÃO IMPRODUTIVA | CUSTO OPER | CUSTO IMPROD | CUSTO
[12 empty] | HORÁRIO | [12 empty] | HORÁRIO
[9 empty] | (A) CUSTO HORÁRIO DE EQUIPAMENTOS - TOTAL |  |  | 0 | [9 empty] | (A) CUSTO HORÁRIO DE EQUIPAMENTOS - TOTAL |  |  | 0
FONTE | CÓDIGO | MÃO-DE-OBRA SUPLEMENTAR | [6 empty] | UN | COEFICIENTE | SALÁRIO | CUSTO |  |  | FONTE | CÓDIGO | MÃO-DE-OBRA SUPLEMENTAR |  |  |  |  | UN | COEFICIENTE | SALÁRIO | CUSTO
[11 empty] | BASE | HORÁRIO | [11 empty] | BASE | HORÁRIO
SINAPI PE Nacional Dezembro 2024 | 88316 | SERVENTE COM ENCARGOS COMPLEMENTARES | [6 empty] | H | 1 | 18.14 | 18.14 |  |  | SINAPI PE Nacional Dezembro 2024 | 88316 | SERVENTE COM ENCARGOS COMPLEMENTARES |  |  |  |  | H | 1 | 20.28 | 20.28
[11 empty] | (B) CUSTO HORÁRIO DE MÃO-DE-OBRA | 18.14 | [11 empty] | (B) CUSTO HORÁRIO DE MÃO-DE-OBRA | 20.28
[10 empty] | Encargos Sociais de | [12 empty] | Encargos Sociais de
[9 empty] | (B) CUSTO UNITÁRIO DE MÃO DE OBRA |  |  | 18.14 | [9 empty] | (B) CUSTO UNITÁRIO DE MÃO DE OBRA |  |  | 20.28
[11 empty] | CUSTO HORÁRIO TOTAL | 18.14 | [11 empty] | CUSTO HORÁRIO TOTAL | 20.28
PRODUÇÃO DA EQUIPE (C ) |  |  |  |  | 1 |  |  |  | (D) CUSTO UNITÁRIO DE EXECUÇÃO (A) + (B) / C |  |  | 18.14 |  |  | PRODUÇÃO DA EQUIPE (C ) |  |  | 1 |  |  |  | (D) CUSTO UNITÁRIO DE EXECUÇÃO (A) + (B) / C |  |  | 20.28
FONTE | CÓDIGO | MATERIAIS/SERVIÇOS | [6 empty] | UN | CONSUMO | CUSTO UNITÁRIO | CUSTO |  |  | FONTE | CÓDIGO | MATERIAIS/SERVIÇOS |  |  |  |  | UN | CONSUMO | CUSTO UNITÁRIO | CUSTO
[12 empty] | TOTAL | [12 empty] | TOTAL
[9 empty] | (E) CUSTO DE MATERIAIS - TOTAL |  |  | 0 | [9 empty] | (E) CUSTO DE MATERIAIS - TOTAL |  |  | 0
[9 empty] | CUSTO UNITÁRIO - TOTAL (D) + (E) |  |  | 18.14 | [9 empty] | CUSTO UNITÁRIO - TOTAL (D) + (E) |  |  | 20.28
[9 empty] | BONIFICAÇÃO - BDI |  | 0% | 0 | [9 empty] | BONIFICAÇÃO - BDI |  | 0% | 0
base: nº 85334 - SINAPI SET/17- custos e insumos SINAPI | [8 empty] | PREÇO UNITÁRIO TOTAL |  |  | 18.14 |  |  | base: nº 85334 - SINAPI SET/17- custos e insumos SINAPI | [6 empty] | PREÇO UNITÁRIO TOTAL |  |  | 20.28
CPU 293 | [14 empty] | CPU 293
SERVIÇO: | RETIRADA DE APARELHOS SANITÁRIOS | [9 empty] | UNIDADE | UND |  |  | SERVIÇO: | RETIRADA DE APARELHOS SANITÁRIOS | [7 empty] | UNIDADE | UND
FONTE | CÓDIGO | EQUIPAMENTOS |  |  |  | UN | QUANT | UTILIZAÇÃO OPERATIVA | UTILIZAÇÃO IMPRODUTIVA | CUSTO OPER | CUSTO IMPROD | CUSTO |  |  | FONTE | CÓDIGO | EQUIPAMENTOS |  | UN | QUANT | UTILIZAÇÃO OPERATIVA | UTILIZAÇÃO IMPRODUTIVA | CUSTO OPER | CUSTO IMPROD | CUSTO
[12 empty] | HORÁRIO | [12 empty] | HORÁRIO
[9 empty] | (A) CUSTO HORÁRIO DE EQUIPAMENTOS - TOTAL |  |  | 0 | [9 empty] | (A) CUSTO HORÁRIO DE EQUIPAMENTOS - TOTAL |  |  | 0
FONTE | CÓDIGO | MÃO-DE-OBRA SUPLEMENTAR | [6 empty] | UN | COEFICIENTE | SALÁRIO | CUSTO |  |  | FONTE | CÓDIGO | MÃO-DE-OBRA SUPLEMENTAR |  |  |  |  | UN | COEFICIENTE | SALÁRIO | CUSTO
[11 empty] | BASE | HORÁRIO | [11 empty] | BASE | HORÁRIO
SINAPI PE Nacional Dezembro 2024 | 88267 | ENCANADOR OU BOMBEIRO HIDRÁULICO COM ENCARGOS COMPLEMENTARES | [6 empty] | H | 0.5 | 21.87 | 10.94 |  |  | SINAPI PE Nacional Dezembro 2024 | 88267 | ENCANADOR OU BOMBEIRO HIDRÁULICO COM ENCARGOS COMPLEMENTARES |  |  |  |  | H | 0.5 | 24.7 | 12.35
SINAPI PE Nacional Dezembro 2024 | 88316 | SERVENTE COM ENCARGOS COMPLEMENTARES | [6 empty] | H | 0.5 | 18.14 | 9.07 |  |  | SINAPI PE Nacional Dezembro 2024 | 88316 | SERVENTE COM ENCARGOS COMPLEMENTARES |  |  |  |  | H | 0.5 | 20.28 | 10.14
[11 empty] | (B) CUSTO HORÁRIO DE MÃO-DE-OBRA | 20.01 | [11 empty] | (B) CUSTO HORÁRIO DE MÃO-DE-OBRA | 22.49
[10 empty] | Encargos Sociais de | [12 empty] | Encargos Sociais de
[9 empty] | (B) CUSTO UNITÁRIO DE MÃO DE OBRA |  |  | 20.01 | [9 empty] | (B) CUSTO UNITÁRIO DE MÃO DE OBRA |  |  | 22.49
[11 empty] | CUSTO HORÁRIO TOTAL | 20.01 | [11 empty] | CUSTO HORÁRIO TOTAL | 22.49
PRODUÇÃO DA EQUIPE (C ) |  |  |  |  | 1 |  |  |  | (D) CUSTO UNITÁRIO DE EXECUÇÃO (A) + (B) / C |  |  | 20.01 |  |  | PRODUÇÃO DA EQUIPE (C ) |  |  | 1 |  |  |  | (D) CUSTO UNITÁRIO DE EXECUÇÃO (A) + (B) / C |  |  | 22.49
FONTE | CÓDIGO | MATERIAIS/SERVIÇOS | [6 empty] | UN | CONSUMO | CUSTO UNITÁRIO | CUSTO |  |  | FONTE | CÓDIGO | MATERIAIS/SERVIÇOS |  |  |  |  | UN | CONSUMO | CUSTO UNITÁRIO | CUSTO
[12 empty] | TOTAL | [12 empty] | TOTAL
[9 empty] | (E) CUSTO DE MATERIAIS - TOTAL |  |  | 0 | [9 empty] | (E) CUSTO DE MATERIAIS - TOTAL |  |  | 0
[9 empty] | CUSTO UNITÁRIO - TOTAL (D) + (E) |  |  | 20.01 | [9 empty] | CUSTO UNITÁRIO - TOTAL (D) + (E) |  |  | 22.49
[9 empty] | BONIFICAÇÃO - BDI |  | 0% | 0 | [9 empty] | BONIFICAÇÃO - BDI |  | 0% | 0
base: nº 85333 - SINAPI SET/17 - custos e insumos SINAPI | [8 empty] | PREÇO UNITÁRIO TOTAL |  |  | 20.01 |  |  | base: nº 85333 - SINAPI SET/17 - custos e insumos SINAPI | [6 empty] | PREÇO UNITÁRIO TOTAL |  |  | 22.49
CPU 294 | [14 empty] | CPU 294
SERVIÇO: | FORNECIMENTO E APLICAÇÃO DE RESINA EPÓXICA- PONTE DE ADERÊNCIA. | [9 empty] | UNIDADE | M² |  |  | SERVIÇO: | FORNECIMENTO E APLICAÇÃO DE RESINA EPÓXICA- PONTE DE ADERÊNCIA. | [7 empty] | UNIDADE | M²
FONTE | CÓDIGO | EQUIPAMENTOS |  |  |  | UN | QUANT | UTILIZAÇÃO OPERATIVA | UTILIZAÇÃO IMPRODUTIVA | CUSTO OPER | CUSTO IMPROD | CUSTO |  |  | FONTE | CÓDIGO | EQUIPAMENTOS |  | UN | QUANT | UTILIZAÇÃO OPERATIVA | UTILIZAÇÃO IMPRODUTIVA | CUSTO OPER | CUSTO IMPROD | CUSTO
[12 empty] | HORÁRIO | [12 empty] | HORÁRIO
[9 empty] | (A) CUSTO HORÁRIO DE EQUIPAMENTOS - TOTAL |  |  | 0 | [9 empty] | (A) CUSTO HORÁRIO DE EQUIPAMENTOS - TOTAL |  |  | 0
FONTE | CÓDIGO | MÃO-DE-OBRA SUPLEMENTAR | [6 empty] | UN | COEFICIENTE | SALÁRIO | CUSTO |  |  | FONTE | CÓDIGO | MÃO-DE-OBRA SUPLEMENTAR |  |  |  |  | UN | COEFICIENTE | SALÁRIO | CUSTO
[11 empty] | BASE | HORÁRIO | [11 empty] | BASE | HORÁRIO
SINAPI PE Nacional Dezembro 2024 | 88309 | PEDREIRO COM ENCARGOS COMPLEMENTARES | [6 empty] | H | 1 | 22.63 | 22.63 |  |  | SINAPI PE Nacional Dezembro 2024 | 88309 | PEDREIRO COM ENCARGOS COMPLEMENTARES |  |  |  |  | H | 1 | 25.46 | 25.46
SINAPI PE Nacional Dezembro 2024 | 88316 | SERVENTE COM ENCARGOS COMPLEMENTARES | [6 empty] | H | 1 | 18.14 | 18.14 |  |  | SINAPI PE Nacional Dezembro 2024 | 88316 | SERVENTE COM ENCARGOS COMPLEMENTARES |  |  |  |  | H | 1 | 20.28 | 20.28
[11 empty] | (B) CUSTO HORÁRIO DE MÃO-DE-OBRA | 40.77 | [11 empty] | (B) CUSTO HORÁRIO DE MÃO-DE-OBRA | 45.74
[10 empty] | Encargos Sociais de | [12 empty] | Encargos Sociais de
[9 empty] | (B) CUSTO UNITÁRIO DE MÃO DE OBRA |  |  | 40.77 | [9 empty] | (B) CUSTO UNITÁRIO DE MÃO DE OBRA |  |  | 45.74
[11 empty] | CUSTO HORÁRIO TOTAL | 40.77 | [11 empty] | CUSTO HORÁRIO TOTAL | 45.74
PRODUÇÃO DA EQUIPE (C ) |  |  |  |  | 1 |  |  |  | (D) CUSTO UNITÁRIO DE EXECUÇÃO (A) + (B) / C |  |  | 40.77 |  |  | PRODUÇÃO DA EQUIPE (C ) |  |  | 1 |  |  |  | (D) CUSTO UNITÁRIO DE EXECUÇÃO (A) + (B) / C |  |  | 45.74
FONTE | CÓDIGO | MATERIAIS/SERVIÇOS | [6 empty] | UN | CONSUMO | CUSTO UNITÁRIO | CUSTO |  |  | FONTE | CÓDIGO | MATERIAIS/SERVIÇOS |  |  |  |  | UN | CONSUMO | CUSTO UNITÁRIO | CUSTO
[12 empty] | TOTAL | [12 empty] | TOTAL
SINAPI PE InsumosDezembro 3943 | 38367 | ESPATULA DE ACO INOX COM CABO DE MADEIRA, LARGURA 8 CM | [6 empty] | UN | 0.0125 | 18.9 | 0.24 |  |  | SINAPI PE InsumosDezembro 3943 | 38367 | ESPATULA DE ACO INOX COM CABO DE MADEIRA, LARGURA 8 CM |  |  |  |  | UN | 0.0125 | 18.9 | 0.24
SINAPI PE InsumosDezembro 2146 | 131 | ADESIVO ESTRUTURAL A BASE DE RESINA EPOXI, BICOMPONENTE, PASTOSO (TIXOTROPICO) | [6 empty] | KG | 0.7 | 49.5 | 34.65 |  |  | SINAPI PE InsumosDezembro 2146 | 131 | ADESIVO ESTRUTURAL A BASE DE RESINA EPOXI, BICOMPONENTE, PASTOSO (TIXOTROPICO) |  |  |  |  | KG | 0.7 | 49.5 | 34.65
SINAPI PE InsumosDezembro 3688 | 5330 | DILUENTE EPOXI | [6 empty] | L | 0.12 | 71.53 | 8.58 |  |  | SINAPI PE InsumosDezembro 3688 | 5330 | DILUENTE EPOXI |  |  |  |  | L | 0.12 | 71.53 | 8.58
[9 empty] | (E) CUSTO DE MATERIAIS - TOTAL |  |  | 0.24 | [9 empty] | (E) CUSTO DE MATERIAIS - TOTAL |  |  | 0.24
[9 empty] | CUSTO UNITÁRIO - TOTAL (D) + (E) |  |  | 41.01 | [9 empty] | CUSTO UNITÁRIO - TOTAL (D) + (E) |  |  | 45.98
ORSE 04915 | [8 empty] | BONIFICAÇÃO - BDI |  | 0% | 0 | [9 empty] | BONIFICAÇÃO - BDI |  | 0% | 0
base: ORSE 04915 - custos e insumos SINAPI | [8 empty] | PREÇO UNITÁRIO TOTAL |  |  | 41.01 |  |  | base: ORSE 04915 - custos e insumos SINAPI | [6 empty] | PREÇO UNITÁRIO TOTAL |  |  | 45.98
CPU 295 | [14 empty] | CPU 295
SERVIÇO: | ESCARIFICAÇÃO DE CONCRETO ARMADO COM USO DE EQUIPAMENTOS, ESPESSURA ATÉ 4 (QUATRO) CM. | [9 empty] | UNIDADE | M³ |  |  | SERVIÇO: | ESCARIFICAÇÃO DE CONCRETO ARMADO COM USO DE EQUIPAMENTOS, ESPESSURA ATÉ 4 (QUATRO) CM. | [7 empty] | UNIDADE | M³
FONTE | CÓDIGO | EQUIPAMENTOS |  |  |  | UN | QUANT | UTILIZAÇÃO OPERATIVA | UTILIZAÇÃO IMPRODUTIVA | CUSTO OPER | CUSTO IMPROD | CUSTO |  |  | FONTE | CÓDIGO | EQUIPAMENTOS |  | UN | QUANT | UTILIZAÇÃO OPERATIVA | UTILIZAÇÃO IMPRODUTIVA | CUSTO OPER | CUSTO IMPROD | CUSTO
[12 empty] | HORÁRIO | [12 empty] | HORÁRIO
[9 empty] | (A) CUSTO HORÁRIO DE EQUIPAMENTOS - TOTAL |  |  | 0 | [9 empty] | (A) CUSTO HORÁRIO DE EQUIPAMENTOS - TOTAL |  |  | 0
FONTE | CÓDIGO | MÃO-DE-OBRA SUPLEMENTAR | [6 empty] | UN | COEFICIENTE | SALÁRIO | CUSTO |  |  | FONTE | CÓDIGO | MÃO-DE-OBRA SUPLEMENTAR |  |  |  |  | UN | COEFICIENTE | SALÁRIO | CUSTO
[11 empty] | BASE | HORÁRIO | [11 empty] | BASE | HORÁRIO
SINAPI PE Nacional Dezembro 2024 | 88263 | CAVOUQUEIRO OU OPERADOR PERFURATRIZ/ROMPEDOR COM ENCARGOS COMPLEMENTARES | [6 empty] | H | 6 | 18.32 | 109.92 |  |  | SINAPI PE Nacional Dezembro 2024 | 88263 | CAVOUQUEIRO OU OPERADOR PERFURATRIZ/ROMPEDOR COM ENCARGOS COMPLEMENTARES |  |  |  |  | H | 6 | 20.65 | 123.9
SINAPI PE Nacional Dezembro 2024 | 88316 | SERVENTE COM ENCARGOS COMPLEMENTARES | [6 empty] | H | 3 | 18.14 | 54.42 |  |  | SINAPI PE Nacional Dezembro 2024 | 88316 | SERVENTE COM ENCARGOS COMPLEMENTARES |  |  |  |  | H | 3 | 20.28 | 60.84
[11 empty] | (B) CUSTO HORÁRIO DE MÃO-DE-OBRA | 164.34 | [11 empty] | (B) CUSTO HORÁRIO DE MÃO-DE-OBRA | 184.74
[10 empty] | Encargos Sociais de | [12 empty] | Encargos Sociais de
[9 empty] | (B) CUSTO UNITÁRIO DE MÃO DE OBRA |  |  | 164.34 | [9 empty] | (B) CUSTO UNITÁRIO DE MÃO DE OBRA |  |  | 184.74
[11 empty] | CUSTO HORÁRIO TOTAL | 164.34 | [11 empty] | CUSTO HORÁRIO TOTAL | 184.74
PRODUÇÃO DA EQUIPE (C ) |  |  |  |  | 1 |  |  |  | (D) CUSTO UNITÁRIO DE EXECUÇÃO (A) + (B) / C |  |  | 164.34 |  |  | PRODUÇÃO DA EQUIPE (C ) |  |  | 1 |  |  |  | (D) CUSTO UNITÁRIO DE EXECUÇÃO (A) + (B) / C |  |  | 184.74
FONTE | CÓDIGO | MATERIAIS/SERVIÇOS | [6 empty] | UN | CONSUMO | CUSTO UNITÁRIO | CUSTO |  |  | FONTE | CÓDIGO | MATERIAIS/SERVIÇOS |  |  |  |  | UN | CONSUMO | CUSTO UNITÁRIO | CUSTO
[12 empty] | TOTAL | [12 empty] | TOTAL
SINAPI PE InsumosDezembro 5093 | 36152 | OCULOS DE SEGURANCA CONTRA IMPACTOS COM LENTE INCOLOR, ARMACAO NYLON, COM PROTECAO UVA E UVB | [6 empty] | UN | 0.2 | 6.31 | 1.26 |  |  | SINAPI PE InsumosDezembro 5093 | 36152 | OCULOS DE SEGURANCA CONTRA IMPACTOS COM LENTE INCOLOR, ARMACAO NYLON, COM PROTECAO UVA E UVB |  |  |  |  | UN | 0.2 | 6.31 | 1.26
SINAPI PE Nacional Dezembro 2024 | 5795 | MARTELETE OU ROMPEDOR PNEUMÁTICO MANUAL, 28 KG, COM SILENCIADOR - CHP DIURNO. AF_07/2016 | [6 empty] | CHP | 6 | 28.67 | 172.02 |  |  | SINAPI PE Nacional Dezembro 2024 | 5795 | MARTELETE OU ROMPEDOR PNEUMÁTICO MANUAL, 28 KG, COM SILENCIADOR - CHP DIURNO. AF_07/2016 |  |  |  |  | CHP | 6 | 32.02 | 192.12
[9 empty] | (E) CUSTO DE MATERIAIS - TOTAL |  |  | 173.28 | [9 empty] | (E) CUSTO DE MATERIAIS - TOTAL |  |  | 193.38
[9 empty] | CUSTO UNITÁRIO - TOTAL (D) + (E) |  |  | 337.62 | [9 empty] | CUSTO UNITÁRIO - TOTAL (D) + (E) |  |  | 378.12
ORSE 04915 | [8 empty] | BONIFICAÇÃO - BDI |  | 0% | 0 | [9 empty] | BONIFICAÇÃO - BDI |  | 0% | 0
base: ORSE 07946 - custos e insumos SINAPI | [8 empty] | PREÇO UNITÁRIO TOTAL |  |  | 337.62 |  |  | base: ORSE 07946 - custos e insumos SINAPI | [6 empty] | PREÇO UNITÁRIO TOTAL |  |  | 378.12
CPU 296 | [14 empty] | CPU 296
SERVIÇO: | TRANSPORTE DE METRALHA EM CAMINHAO BASCULANTE, D.M.T. 12 KM, INCLUINDO CARGA E DESCARGA MANUAIS | [9 empty] | UNIDADE | M³ |  |  | SERVIÇO: | TRANSPORTE DE METRALHA EM CAMINHAO BASCULANTE, D.M.T. 12 KM, INCLUINDO CARGA E DESCARGA MANUAIS | [7 empty] | UNIDADE | M³
FONTE | CÓDIGO | EQUIPAMENTOS |  |  |  | UN | QUANT | UTILIZAÇÃO OPERATIVA | UTILIZAÇÃO IMPRODUTIVA | CUSTO OPER | CUSTO IMPROD | CUSTO |  |  | FONTE | CÓDIGO | EQUIPAMENTOS |  | UN | QUANT | UTILIZAÇÃO OPERATIVA | UTILIZAÇÃO IMPRODUTIVA | CUSTO OPER | CUSTO IMPROD | CUSTO
[12 empty] | HORÁRIO | [12 empty] | HORÁRIO
[9 empty] | (A) CUSTO HORÁRIO DE EQUIPAMENTOS - TOTAL |  |  | 0 | [9 empty] | (A) CUSTO HORÁRIO DE EQUIPAMENTOS - TOTAL |  |  | 0
FONTE | CÓDIGO | MÃO-DE-OBRA SUPLEMENTAR | [6 empty] | UN | COEFICIENTE | SALÁRIO | CUSTO |  |  | FONTE | CÓDIGO | MÃO-DE-OBRA SUPLEMENTAR |  |  |  |  | UN | COEFICIENTE | SALÁRIO | CUSTO
[11 empty] | BASE | HORÁRIO | [11 empty] | BASE | HORÁRIO
[16 empty] | 0 | [6 empty] | 0
[16 empty] | 0 | [6 empty] | 0
[11 empty] | (B) CUSTO HORÁRIO DE MÃO-DE-OBRA | 0 | [11 empty] | (B) CUSTO HORÁRIO DE MÃO-DE-OBRA | 0
[10 empty] | Encargos Sociais de | [12 empty] | Encargos Sociais de
[9 empty] | (B) CUSTO UNITÁRIO DE MÃO DE OBRA |  |  | 0 | [9 empty] | (B) CUSTO UNITÁRIO DE MÃO DE OBRA |  |  | 0
[11 empty] | CUSTO HORÁRIO TOTAL | 0 | [11 empty] | CUSTO HORÁRIO TOTAL | 0
PRODUÇÃO DA EQUIPE (C ) |  |  |  |  | 1 |  |  |  | (D) CUSTO UNITÁRIO DE EXECUÇÃO (A) + (B) / C |  |  | 0 |  |  | PRODUÇÃO DA EQUIPE (C ) |  |  | 1 |  |  |  | (D) CUSTO UNITÁRIO DE EXECUÇÃO (A) + (B) / C |  |  | 0
FONTE | CÓDIGO | MATERIAIS/SERVIÇOS | [6 empty] | UN | CONSUMO | CUSTO UNITÁRIO | CUSTO |  |  | FONTE | CÓDIGO | MATERIAIS/SERVIÇOS |  |  |  |  | UN | CONSUMO | CUSTO UNITÁRIO | CUSTO
[12 empty] | TOTAL | [12 empty] | TOTAL
| 72897 | [8 empty] | 1 | [5 empty] | 72897 | [6 empty] | 1
SINAPI PE Nacional Dezembro 2024 | 97914 | TRANSPORTE COM CAMINHÃO BASCULANTE DE 6 M³, EM VIA URBANA PAVIMENTADA, DMT ATÉ 30 KM (UNIDADE: M3XKM). AF_07/2020 | [6 empty] | M3XKM | 12 | 2.83 | 33.96 |  |  | SINAPI PE Nacional Dezembro 2024 | 97914 | TRANSPORTE COM CAMINHÃO BASCULANTE DE 6 M³, EM VIA URBANA PAVIMENTADA, DMT ATÉ 30 KM (UNIDADE: M3XKM). AF_07/2020 |  |  |  |  | M3XKM | 12 | 2.89 | 34.68
[9 empty] | (E) CUSTO DE MATERIAIS - TOTAL |  |  | 33.96 | [9 empty] | (E) CUSTO DE MATERIAIS - TOTAL |  |  | 34.68
[9 empty] | CUSTO UNITÁRIO - TOTAL (D) + (E) |  |  | 33.96 | [9 empty] | CUSTO UNITÁRIO - TOTAL (D) + (E) |  |  | 34.68
[9 empty] | BONIFICAÇÃO - BDI |  | 0% | 0 | [9 empty] | BONIFICAÇÃO - BDI |  | 0% | 0
base: base sinapi 72897 e 95302 - custos e insumos SINAPI | [8 empty] | PREÇO UNITÁRIO TOTAL |  |  | 33.96 |  |  | base: base sinapi 72897 e 95302 - custos e insumos SINAPI | [6 empty] | PREÇO UNITÁRIO TOTAL |  |  | 34.68
CPU 297 | [14 empty] | CPU 297
SERVIÇO: | APLICAÇÃO DE FUNDO CONVERTEDOR DE FERRUGEM EM ARMAÇÃO DE FERRO. | [9 empty] | UNIDADE | M |  |  | SERVIÇO: | APLICAÇÃO DE FUNDO CONVERTEDOR DE FERRUGEM EM ARMAÇÃO DE FERRO. | [7 empty] | UNIDADE | M
FONTE | CÓDIGO | EQUIPAMENTOS |  |  |  | UN | QUANT | UTILIZAÇÃO OPERATIVA | UTILIZAÇÃO IMPRODUTIVA | CUSTO OPER | CUSTO IMPROD | CUSTO |  |  | FONTE | CÓDIGO | EQUIPAMENTOS |  | UN | QUANT | UTILIZAÇÃO OPERATIVA | UTILIZAÇÃO IMPRODUTIVA | CUSTO OPER | CUSTO IMPROD | CUSTO
[12 empty] | HORÁRIO | [12 empty] | HORÁRIO
[9 empty] | (A) CUSTO HORÁRIO DE EQUIPAMENTOS - TOTAL |  |  | 0 | [9 empty] | (A) CUSTO HORÁRIO DE EQUIPAMENTOS - TOTAL |  |  | 0
FONTE | CÓDIGO | MÃO-DE-OBRA SUPLEMENTAR | [6 empty] | UN | COEFICIENTE | SALÁRIO | CUSTO |  |  | FONTE | CÓDIGO | MÃO-DE-OBRA SUPLEMENTAR |  |  |  |  | UN | COEFICIENTE | SALÁRIO | CUSTO
[11 empty] | BASE | HORÁRIO | [11 empty] | BASE | HORÁRIO
SINAPI PE Nacional Dezembro 2024 | 88310 | PINTOR COM ENCARGOS COMPLEMENTARES | [6 empty] | H | 0.55 | 24.14 | 13.28 |  |  | SINAPI PE Nacional Dezembro 2024 | 88310 | PINTOR COM ENCARGOS COMPLEMENTARES |  |  |  |  | H | 0.55 | 26.95 | 14.82
SINAPI PE Nacional Dezembro 2024 | 88316 | SERVENTE COM ENCARGOS COMPLEMENTARES | [6 empty] | H | 0.4 | 18.14 | 7.26 |  |  | SINAPI PE Nacional Dezembro 2024 | 88316 | SERVENTE COM ENCARGOS COMPLEMENTARES |  |  |  |  | H | 0.4 | 20.28 | 8.11
[11 empty] | (B) CUSTO HORÁRIO DE MÃO-DE-OBRA | 20.54 | [11 empty] | (B) CUSTO HORÁRIO DE MÃO-DE-OBRA | 22.93
[10 empty] | Encargos Sociais de | [12 empty] | Encargos Sociais de
[9 empty] | (B) CUSTO UNITÁRIO DE MÃO DE OBRA |  |  | 20.54 | [9 empty] | (B) CUSTO UNITÁRIO DE MÃO DE OBRA |  |  | 22.93
03962/ORSE | [10 empty] | CUSTO HORÁRIO TOTAL | 20.54 | [11 empty] | CUSTO HORÁRIO TOTAL | 22.93
PRODUÇÃO DA EQUIPE (C ) |  |  |  |  | 1 |  |  |  | (D) CUSTO UNITÁRIO DE EXECUÇÃO (A) + (B) / C |  |  | 20.54 |  |  | PRODUÇÃO DA EQUIPE (C ) |  |  | 1 |  |  |  | (D) CUSTO UNITÁRIO DE EXECUÇÃO (A) + (B) / C |  |  | 22.93
LÍQUIDO CONVERTEDOR DE FERRUGEM
FONTE | CÓDIGO | MATERIAIS/SERVIÇOS | [6 empty] | UN | CONSUMO | CUSTO UNITÁRIO | CUSTO |  |  | FONTE | CÓDIGO | MATERIAIS/SERVIÇOS |  |  |  |  | UN | CONSUMO | CUSTO UNITÁRIO | CUSTO
[12 empty] | TOTAL | [12 empty] | TOTAL
COTAÇÃO INTERNET |  | LÍQUIDO CONVERTEDOR DE FERRUGEM | [6 empty] | L | 0.1 | 27 | 2.7 |  |  | COTAÇÃO INTERNET | 0 | LÍQUIDO CONVERTEDOR DE FERRUGEM |  |  |  |  | L | 0.1 | 27 | 2.7
[9 empty] | (E) CUSTO DE MATERIAIS - TOTAL |  |  | 2.7 | [9 empty] | (E) CUSTO DE MATERIAIS - TOTAL |  |  | 2.7
[9 empty] | CUSTO UNITÁRIO - TOTAL (D) + (E) |  |  | 23.24 | [9 empty] | CUSTO UNITÁRIO - TOTAL (D) + (E) |  |  | 25.63
[9 empty] | BONIFICAÇÃO - BDI |  | 0% | 0 | [9 empty] | BONIFICAÇÃO - BDI |  | 0% | 0
base: 03962/ORSE - custos e insumos SINAPI | [8 empty] | PREÇO UNITÁRIO TOTAL |  |  | 23.24 |  |  | base: 03962/ORSE - custos e insumos SINAPI | [6 empty] | PREÇO UNITÁRIO TOTAL |  |  | 25.63
CPU 298 | [14 empty] | CPU 298
SERVIÇO: | DESOXIDAÇÃO DE ARMADURA DE FERRO COM ESCOVA DE AÇO. | [9 empty] | UNIDADE | M² |  |  | SERVIÇO: | DESOXIDAÇÃO DE ARMADURA DE FERRO COM ESCOVA DE AÇO. | [7 empty] | UNIDADE | M²
FONTE | CÓDIGO | EQUIPAMENTOS |  |  |  | UN | QUANT | UTILIZAÇÃO OPERATIVA | UTILIZAÇÃO IMPRODUTIVA | CUSTO OPER | CUSTO IMPROD | CUSTO |  |  | FONTE | CÓDIGO | EQUIPAMENTOS |  | UN | QUANT | UTILIZAÇÃO OPERATIVA | UTILIZAÇÃO IMPRODUTIVA | CUSTO OPER | CUSTO IMPROD | CUSTO
[12 empty] | HORÁRIO | [12 empty] | HORÁRIO
[9 empty] | (A) CUSTO HORÁRIO DE EQUIPAMENTOS - TOTAL |  |  | 0 | [9 empty] | (A) CUSTO HORÁRIO DE EQUIPAMENTOS - TOTAL |  |  | 0
FONTE | CÓDIGO | MÃO-DE-OBRA SUPLEMENTAR | [6 empty] | UN | COEFICIENTE | SALÁRIO | CUSTO |  |  | FONTE | CÓDIGO | MÃO-DE-OBRA SUPLEMENTAR |  |  |  |  | UN | COEFICIENTE | SALÁRIO | CUSTO
[11 empty] | BASE | HORÁRIO | [11 empty] | BASE | HORÁRIO
SINAPI PE Nacional Dezembro 2024 | 88316 | SERVENTE COM ENCARGOS COMPLEMENTARES | [6 empty] | H | 2 | 18.14 | 36.28 |  |  | SINAPI PE Nacional Dezembro 2024 | 88316 | SERVENTE COM ENCARGOS COMPLEMENTARES |  |  |  |  | H | 2 | 20.28 | 40.56
[11 empty] | (B) CUSTO HORÁRIO DE MÃO-DE-OBRA | 36.28 | [11 empty] | (B) CUSTO HORÁRIO DE MÃO-DE-OBRA | 40.56
[10 empty] | Encargos Sociais de | [12 empty] | Encargos Sociais de
[9 empty] | (B) CUSTO UNITÁRIO DE MÃO DE OBRA |  |  | 36.28 | [9 empty] | (B) CUSTO UNITÁRIO DE MÃO DE OBRA |  |  | 40.56
03962/ORSE | [10 empty] | CUSTO HORÁRIO TOTAL | 36.28 | [11 empty] | CUSTO HORÁRIO TOTAL | 40.56
PRODUÇÃO DA EQUIPE (C ) |  |  |  |  | 1 |  |  |  | (D) CUSTO UNITÁRIO DE EXECUÇÃO (A) + (B) / C |  |  | 36.28 |  |  | PRODUÇÃO DA EQUIPE (C ) |  |  | 1 |  |  |  | (D) CUSTO UNITÁRIO DE EXECUÇÃO (A) + (B) / C |  |  | 40.56
LÍQUIDO CONVERTEDOR DE FERRUGEM
FONTE | CÓDIGO | MATERIAIS/SERVIÇOS | [6 empty] | UN | CONSUMO | CUSTO UNITÁRIO | CUSTO |  |  | FONTE | CÓDIGO | MATERIAIS/SERVIÇOS |  |  |  |  | UN | CONSUMO | CUSTO UNITÁRIO | CUSTO
[12 empty] | TOTAL | [12 empty] | TOTAL
SINAPI PE InsumosDezembro 3687 | 5318 | DILUENTE AGUARRAS | [6 empty] | L | 0.25 | 31.38 | 7.85 |  |  | SINAPI PE InsumosDezembro 3687 |  | DILUENTE AGUARRAS |  |  |  |  | L | 0.25 | 31.38 | 7.85
[9 empty] | (E) CUSTO DE MATERIAIS - TOTAL |  |  | 7.85 | [9 empty] | (E) CUSTO DE MATERIAIS - TOTAL |  |  | 7.85
[9 empty] | CUSTO UNITÁRIO - TOTAL (D) + (E) |  |  | 44.13 | [9 empty] | CUSTO UNITÁRIO - TOTAL (D) + (E) |  |  | 48.41
[9 empty] | BONIFICAÇÃO - BDI |  | 0% | 0 | [9 empty] | BONIFICAÇÃO - BDI |  | 0% | 0
base: 04521/ORSE - custos e insumos SINAPI | [8 empty] | PREÇO UNITÁRIO TOTAL |  |  | 44.13 |  |  | base: 04521/ORSE - custos e insumos SINAPI | [6 empty] | PREÇO UNITÁRIO TOTAL |  |  | 48.41
CPU 299 | [14 empty] | CPU 299
SERVIÇO: | LAJE PRE-MOLDADA P/PISO, SOBRECARGA 200KG/M2, VAOS ATE 3,50M/E=8CM, C/LAJOTAS E CAP.C/GRAUT FCK=20MPA, 4CM, INTER-EIXO 38CM, C/ESCORAMENTO (REAPR.3X) E FERRAGEM NEGATIVA | [9 empty] | UNIDADE | M² |  |  | SERVIÇO: | LAJE PRE-MOLDADA P/PISO, SOBRECARGA 200KG/M2, VAOS ATE 3,50M/E=8CM, C/LAJOTAS E CAP.C/GRAUT FCK=20MPA, 4CM, INTER-EIXO 38CM, C/ESCORAMENTO (REAPR.3X) E FERRAGEM NEGATIVA | [7 empty] | UNIDADE | M²
FONTE | CÓDIGO | EQUIPAMENTOS |  |  |  | UN | QUANT | UTILIZAÇÃO OPERATIVA | UTILIZAÇÃO IMPRODUTIVA | CUSTO OPER | CUSTO IMPROD | CUSTO |  |  | FONTE | CÓDIGO | EQUIPAMENTOS |  | UN | QUANT | UTILIZAÇÃO OPERATIVA | UTILIZAÇÃO IMPRODUTIVA | CUSTO OPER | CUSTO IMPROD | CUSTO
[12 empty] | HORÁRIO | [12 empty] | HORÁRIO
[9 empty] | (A) CUSTO HORÁRIO DE EQUIPAMENTOS - TOTAL |  |  | 0 | [9 empty] | (A) CUSTO HORÁRIO DE EQUIPAMENTOS - TOTAL |  |  | 0
FONTE | CÓDIGO | MÃO-DE-OBRA SUPLEMENTAR | [6 empty] | UN | COEFICIENTE | SALÁRIO | CUSTO |  |  | FONTE | CÓDIGO | MÃO-DE-OBRA SUPLEMENTAR |  |  |  |  | UN | COEFICIENTE | SALÁRIO | CUSTO
[11 empty] | BASE | HORÁRIO | [11 empty] | BASE | HORÁRIO
SINAPI PE Nacional Dezembro 2024 | 88239 | AJUDANTE DE CARPINTEIRO COM ENCARGOS COMPLEMENTARES | [6 empty] | H | 0.16 | 18.84 | 3.01 |  |  | SINAPI PE Nacional Dezembro 2024 | 88239 | AJUDANTE DE CARPINTEIRO COM ENCARGOS COMPLEMENTARES |  |  |  |  | H | 0.16 | 21.09 | 3.37
SINAPI PE Nacional Dezembro 2024 | 88262 | CARPINTEIRO DE FORMAS COM ENCARGOS COMPLEMENTARES | [6 empty] | H | 0.16 | 22.29 | 3.57 |  |  | SINAPI PE Nacional Dezembro 2024 | 88262 | CARPINTEIRO DE FORMAS COM ENCARGOS COMPLEMENTARES |  |  |  |  | H | 0.16 | 25.1 | 4.02
SINAPI PE Nacional Dezembro 2024 | 88309 | PEDREIRO COM ENCARGOS COMPLEMENTARES | [6 empty] | H | 0.4 | 22.63 | 9.05 |  |  | SINAPI PE Nacional Dezembro 2024 | 88309 | PEDREIRO COM ENCARGOS COMPLEMENTARES |  |  |  |  | H | 0.4 | 25.46 | 10.18
SINAPI PE Nacional Dezembro 2024 | 88316 | SERVENTE COM ENCARGOS COMPLEMENTARES | [6 empty] | H | 0.44 | 18.14 | 7.98 |  |  | SINAPI PE Nacional Dezembro 2024 | 88316 | SERVENTE COM ENCARGOS COMPLEMENTARES |  |  |  |  | H | 0.44 | 20.28 | 8.92
[11 empty] | (B) CUSTO HORÁRIO DE MÃO-DE-OBRA | 23.61 | [11 empty] | (B) CUSTO HORÁRIO DE MÃO-DE-OBRA | 26.49
[10 empty] | Encargos Sociais de | [12 empty] | Encargos Sociais de
[9 empty] | (B) CUSTO UNITÁRIO DE MÃO DE OBRA |  |  | 23.61 | [9 empty] | (B) CUSTO UNITÁRIO DE MÃO DE OBRA |  |  | 26.49
03962/ORSE | [10 empty] | CUSTO HORÁRIO TOTAL | 23.61 | [11 empty] | CUSTO HORÁRIO TOTAL | 26.49
PRODUÇÃO DA EQUIPE (C ) |  |  |  |  | 1 |  |  |  | (D) CUSTO UNITÁRIO DE EXECUÇÃO (A) + (B) / C |  |  | 23.61 |  |  | PRODUÇÃO DA EQUIPE (C ) |  |  | 1 |  |  |  | (D) CUSTO UNITÁRIO DE EXECUÇÃO (A) + (B) / C |  |  | 26.49
LÍQUIDO CONVERTEDOR DE FERRUGEM
FONTE | CÓDIGO | MATERIAIS/SERVIÇOS | [6 empty] | UN | CONSUMO | CUSTO UNITÁRIO | CUSTO |  |  | FONTE | CÓDIGO | MATERIAIS/SERVIÇOS |  |  |  |  | UN | CONSUMO | CUSTO UNITÁRIO | CUSTO
[12 empty] | TOTAL | [12 empty] | TOTAL
| 92874 | [8 empty] | 0.043 | [5 empty] | 92874 | [6 empty] | 0.043
SINAPI PE Nacional Dezembro 2024 | 90279 | GRAUTE FGK=20 MPA; TRAÇO 1:0,04:1,8:2,1 (EM MASSA SECA DE CIMENTO/ CAL/ AREIA GROSSA/ BRITA 0) - PREPARO MECÂNICO COM BETONEIRA 400 L. AF_09/2021 | [6 empty] | M3 | 0.043 | 559.48 | 24.06 |  |  | SINAPI PE Nacional Dezembro 2024 | 90279 | GRAUTE FGK=20 MPA; TRAÇO 1:0,04:1,8:2,1 (EM MASSA SECA DE CIMENTO/ CAL/ AREIA GROSSA/ BRITA 0) - PREPARO MECÂNICO COM BETONEIRA 400 L. AF_09/2021 |  |  |  |  | M3 | 0.043 | 570.31 | 24.52
| 39 | [8 empty] | 0.471 | [5 empty] | 39 | [6 empty] | 0.471
SINAPI PE InsumosDezembro 4517 | 3743 | LAJE PRE-MOLDADA CONVENCIONAL (LAJOTAS + VIGOTAS) PARA PISO, UNIDIRECIONAL, SOBRECARGA DE 200 KG/M2, VAO ATE 3,50 M (SEM COLOCACAO) | [6 empty] | M2 | 1 | 73.23 | 73.23 |  |  | SINAPI PE InsumosDezembro 4517 | 3743 | LAJE PRE-MOLDADA CONVENCIONAL (LAJOTAS + VIGOTAS) PARA PISO, UNIDIRECIONAL, SOBRECARGA DE 200 KG/M2, VAO ATE 3,50 M (SEM COLOCACAO) |  |  |  |  | M2 | 1 | 73.23 | 73.23
SINAPI PE InsumosDezembro 5420 | 4491 | PONTALETE *7,5 X 7,5* CM EM PINUS, MISTA OU EQUIVALENTE DA REGIAO - BRUTA | [6 empty] | M | 0.29 | 10.57 | 3.07 |  |  | SINAPI PE InsumosDezembro 5420 | 4491 | PONTALETE *7,5 X 7,5* CM EM PINUS, MISTA OU EQUIVALENTE DA REGIAO - BRUTA |  |  |  |  | M | 0.29 | 10.57 | 3.07
SINAPI PE InsumosDezembro 5571 | 5061 | PREGO DE ACO POLIDO COM CABECA 18 X 27 (2 1/2 X 10) | [6 empty] | KG | 0.03 | 15.87 | 0.48 |  |  | SINAPI PE InsumosDezembro 5571 | 5061 | PREGO DE ACO POLIDO COM CABECA 18 X 27 (2 1/2 X 10) |  |  |  |  | KG | 0.03 | 15.87 | 0.48
SINAPI PE InsumosDezembro 5874 | 6189 | TABUA NAO APARELHADA *2,5 X 30* CM, EM MACARANDUBA/MASSARANDUBA, ANGELIM OU EQUIVALENTE DA REGIAO - BRUTA | [6 empty] | M | 0.17 | 29.18 | 4.96 |  |  | SINAPI PE InsumosDezembro 5874 | 6189 | TABUA NAO APARELHADA *2,5 X 30* CM, EM MACARANDUBA/MASSARANDUBA, ANGELIM OU EQUIVALENTE DA REGIAO - BRUTA |  |  |  |  | M | 0.17 | 29.18 | 4.96
[9 empty] | (E) CUSTO DE MATERIAIS - TOTAL |  |  | 105.8 | [9 empty] | (E) CUSTO DE MATERIAIS - TOTAL |  |  | 106.26
[9 empty] | CUSTO UNITÁRIO - TOTAL (D) + (E) |  |  | 129.41 | [9 empty] | CUSTO UNITÁRIO - TOTAL (D) + (E) |  |  | 132.75
[9 empty] | BONIFICAÇÃO - BDI |  | 0% | 0 | [9 empty] | BONIFICAÇÃO - BDI |  | 0% | 0
base:74202/2-SINAPI - custos e insumos SINAPI | [8 empty] | PREÇO UNITÁRIO TOTAL |  |  | 129.41 |  |  | base:74202/2-SINAPI - custos e insumos SINAPI | [6 empty] | PREÇO UNITÁRIO TOTAL |  |  | 132.75
CPU 300 | [14 empty] | CPU 300
SERVIÇO: | EXECUÇÃO DE FURO EM CONCRETO COM BROCA 1"< D <= 1 1/2" | [9 empty] | UNIDADE | UD |  |  | SERVIÇO: | EXECUÇÃO DE FURO EM CONCRETO COM BROCA 1"< D <= 1 1/2" | [7 empty] | UNIDADE | UD
FONTE | CÓDIGO | EQUIPAMENTOS |  |  |  | UN | QUANT | UTILIZAÇÃO OPERATIVA | UTILIZAÇÃO IMPRODUTIVA | CUSTO OPER | CUSTO IMPROD | CUSTO |  |  | FONTE | CÓDIGO | EQUIPAMENTOS |  | UN | QUANT | UTILIZAÇÃO OPERATIVA | UTILIZAÇÃO IMPRODUTIVA | CUSTO OPER | CUSTO IMPROD | CUSTO
[12 empty] | HORÁRIO | [12 empty] | HORÁRIO
SINAPI PE Nacional Dezembro 2024 | 5795 | MARTELETE OU ROMPEDOR PNEUMÁTICO MANUAL, 28 KG, COM SILENCIADOR - CHP DIURNO. AF_07/2016 | [6 empty] | CHP | 0.2 | 28.67 | 5.73 |  |  | SINAPI PE Nacional Dezembro 2024 | 5795 | MARTELETE OU ROMPEDOR PNEUMÁTICO MANUAL, 28 KG, COM SILENCIADOR - CHP DIURNO. AF_07/2016 |  |  |  |  | CHP | 0.2 | 32.02 | 6.4
SINAPI PE Nacional Dezembro 2024 | 90972 | COMPRESSOR DE AR REBOCAVEL, VAZÃO 250 PCM, PRESSAO DE TRABALHO 102 PSI, MOTOR A DIESEL POTÊNCIA 81 CV - CHP DIURNO. AF_06/2015 | [6 empty] | CHP | 0.1 | 76.29 | 7.63 |  |  | SINAPI PE Nacional Dezembro 2024 | 90972 | COMPRESSOR DE AR REBOCAVEL, VAZÃO 250 PCM, PRESSAO DE TRABALHO 102 PSI, MOTOR A DIESEL POTÊNCIA 81 CV - CHP DIURNO. AF_06/2015 |  |  |  |  | CHP | 0.1 | 76.29 | 7.63
[9 empty] | (A) CUSTO HORÁRIO DE EQUIPAMENTOS - TOTAL |  |  | 13.36 | [9 empty] | (A) CUSTO HORÁRIO DE EQUIPAMENTOS - TOTAL |  |  | 14.03
FONTE | CÓDIGO | MÃO-DE-OBRA SUPLEMENTAR | [6 empty] | UN | COEFICIENTE | SALÁRIO | CUSTO |  |  | FONTE | CÓDIGO | MÃO-DE-OBRA SUPLEMENTAR |  |  |  |  | UN | COEFICIENTE | SALÁRIO | CUSTO
[11 empty] | BASE | HORÁRIO | [11 empty] | BASE | HORÁRIO
SINAPI PE Nacional Dezembro 2024 | 88316 | SERVENTE COM ENCARGOS COMPLEMENTARES | [6 empty] | H | 0.5 | 18.14 | 9.07 |  |  | SINAPI PE Nacional Dezembro 2024 | 88316 | SERVENTE COM ENCARGOS COMPLEMENTARES |  |  |  |  | H | 0.5 | 20.28 | 10.14
[11 empty] | (B) CUSTO HORÁRIO DE MÃO-DE-OBRA | 9.07 | [11 empty] | (B) CUSTO HORÁRIO DE MÃO-DE-OBRA | 10.14
[10 empty] | Encargos Sociais de | [12 empty] | Encargos Sociais de
[9 empty] | (B) CUSTO UNITÁRIO DE MÃO DE OBRA |  |  | 9.07 | [9 empty] | (B) CUSTO UNITÁRIO DE MÃO DE OBRA |  |  | 10.14
[11 empty] | CUSTO HORÁRIO TOTAL | 22.43 | [11 empty] | CUSTO HORÁRIO TOTAL | 24.17
PRODUÇÃO DA EQUIPE (C ) |  |  |  |  | 1 |  |  |  | (D) CUSTO UNITÁRIO DE EXECUÇÃO (A) + (B) / C |  |  | 22.43 |  |  | PRODUÇÃO DA EQUIPE (C ) |  |  | 1 |  |  |  | (D) CUSTO UNITÁRIO DE EXECUÇÃO (A) + (B) / C |  |  | 24.17
LÍQUIDO CONVERTEDOR DE FERRUGEM
FONTE | CÓDIGO | MATERIAIS/SERVIÇOS | [6 empty] | UN | CONSUMO | CUSTO UNITÁRIO | CUSTO |  |  | FONTE | CÓDIGO | MATERIAIS/SERVIÇOS |  |  |  |  | UN | CONSUMO | CUSTO UNITÁRIO | CUSTO
[12 empty] | TOTAL | [12 empty] | TOTAL
SICRO | M1337 | SÉRIE DE BROCAS S-11 - D = 22 MM | [6 empty] | JG | 0.0005 | 432.73 | 0.22 |  |  | SICRO | M1337 | SÉRIE DE BROCAS S-11 - D = 22 MM |  |  |  |  | JG | 0.0005 | 432.73 | 0.22
[9 empty] | (E) CUSTO DE MATERIAIS - TOTAL |  |  | 0.22 | [9 empty] | (E) CUSTO DE MATERIAIS - TOTAL |  |  | 0.22
[9 empty] | CUSTO UNITÁRIO - TOTAL (D) + (E) |  |  | 36.01 | [9 empty] | CUSTO UNITÁRIO - TOTAL (D) + (E) |  |  | 38.42
[9 empty] | BONIFICAÇÃO - BDI |  | 0% | 0 | [9 empty] | BONIFICAÇÃO - BDI |  | 0% | 0
base:C3082 (SEINFRA) - custos e insumos SINAPI | [8 empty] | PREÇO UNITÁRIO TOTAL |  |  | 36.01 |  |  | base:C3082 (SEINFRA) - custos e insumos SINAPI | [6 empty] | PREÇO UNITÁRIO TOTAL |  |  | 38.42
CPU 301 | [14 empty] | CPU 301
SERVIÇO: | TRANSPORTE DE ENTULHO, EM CAMINHAO BASCULANTE, DMT ATE 12,00KM, INCLUINDO CARGA E DESCARGA MECANICA | [9 empty] | UNIDADE | M3 |  |  | SERVIÇO: | TRANSPORTE DE ENTULHO, EM CAMINHAO BASCULANTE, DMT ATE 12,00KM, INCLUINDO CARGA E DESCARGA MECANICA | [7 empty] | UNIDADE | M3
FONTE | CÓDIGO | EQUIPAMENTOS |  |  |  | UN | QUANT | UTILIZAÇÃO OPERATIVA | UTILIZAÇÃO IMPRODUTIVA | CUSTO OPER | CUSTO IMPROD | CUSTO |  |  | FONTE | CÓDIGO | EQUIPAMENTOS |  | UN | QUANT | UTILIZAÇÃO OPERATIVA | UTILIZAÇÃO IMPRODUTIVA | CUSTO OPER | CUSTO IMPROD | CUSTO
[12 empty] | HORÁRIO | [12 empty] | HORÁRIO
[9 empty] | (A) CUSTO HORÁRIO DE EQUIPAMENTOS - TOTAL |  |  | 0 | [9 empty] | (A) CUSTO HORÁRIO DE EQUIPAMENTOS - TOTAL |  |  | 0
FONTE | CÓDIGO | MÃO-DE-OBRA SUPLEMENTAR | [6 empty] | UN | COEFICIENTE | SALÁRIO | CUSTO |  |  | FONTE | CÓDIGO | MÃO-DE-OBRA SUPLEMENTAR |  |  |  |  | UN | COEFICIENTE | SALÁRIO | CUSTO
[11 empty] | BASE | HORÁRIO | [11 empty] | BASE | HORÁRIO
[11 empty] | (B) CUSTO HORÁRIO DE MÃO-DE-OBRA | 0 | [11 empty] | (B) CUSTO HORÁRIO DE MÃO-DE-OBRA | 0
[10 empty] | Encargos Sociais de | [12 empty] | Encargos Sociais de
[9 empty] | (B) CUSTO UNITÁRIO DE MÃO DE OBRA |  |  | 0 | [9 empty] | (B) CUSTO UNITÁRIO DE MÃO DE OBRA |  |  | 0
[11 empty] | CUSTO HORÁRIO TOTAL | 0 | [11 empty] | CUSTO HORÁRIO TOTAL | 0
PRODUÇÃO DA EQUIPE (C ) |  |  |  |  | 1 |  |  |  | (D) CUSTO UNITÁRIO DE EXECUÇÃO (A) + (B) / C |  |  | 0 |  |  | PRODUÇÃO DA EQUIPE (C ) |  |  | 1 |  |  |  | (D) CUSTO UNITÁRIO DE EXECUÇÃO (A) + (B) / C |  |  | 0
FONTE | CÓDIGO | MATERIAIS/SERVIÇOS | [6 empty] | UN | CONSUMO | CUSTO UNITÁRIO | CUSTO |  |  | FONTE | CÓDIGO | MATERIAIS/SERVIÇOS |  |  |  |  | UN | CONSUMO | CUSTO UNITÁRIO | CUSTO
[12 empty] | TOTAL | [12 empty] | TOTAL
SINAPI PE Nacional Dezembro 2024 | 97914 | TRANSPORTE COM CAMINHÃO BASCULANTE DE 6 M³, EM VIA URBANA PAVIMENTADA, DMT ATÉ 30 KM (UNIDADE: M3XKM). AF_07/2020 | [6 empty] | M3XKM | 12 | 2.83 | 33.96 |  |  | SINAPI PE Nacional Dezembro 2024 | 97914 | TRANSPORTE COM CAMINHÃO BASCULANTE DE 6 M³, EM VIA URBANA PAVIMENTADA, DMT ATÉ 30 KM (UNIDADE: M3XKM). AF_07/2020 |  |  |  |  | M3XKM | 12 | 2.89 | 34.68
SINAPI PE Nacional Dezembro 2024 | 100981 | CARGA, MANOBRA E DESCARGA DE ENTULHO EM CAMINHÃO BASCULANTE 6 M³ - CARGA COM ESCAVADEIRA HIDRÁULICA (CAÇAMBA DE 0,80 M³ / 111 HP) E DESCARGA LIVRE (UNIDADE: M3). AF_07/2020 | [6 empty] | M3 | 1 | 9.05 | 9.05 |  |  | SINAPI PE Nacional Dezembro 2024 | 100981 | CARGA, MANOBRA E DESCARGA DE ENTULHO EM CAMINHÃO BASCULANTE 6 M³ - CARGA COM ESCAVADEIRA HIDRÁULICA (CAÇAMBA DE 0,80 M³ / 111 HP) E DESCARGA LIVRE (UNIDADE: M3). AF_07/2020 |  |  |  |  | M3 | 1 | 9.3 | 9.3
[9 empty] | (E) CUSTO DE MATERIAIS - TOTAL |  |  | 43.01 | [9 empty] | (E) CUSTO DE MATERIAIS - TOTAL |  |  | 43.98
[9 empty] | CUSTO UNITÁRIO - TOTAL (D) + (E) |  |  | 43.01 | [9 empty] | CUSTO UNITÁRIO - TOTAL (D) + (E) |  |  | 43.98
[9 empty] | BONIFICAÇÃO - BDI |  | 0% | 0 | [9 empty] | BONIFICAÇÃO - BDI |  | 0% | 0
(Baseado no SINAPI NACIONAL - Custos e Composições e Insumos - Sinapi/Setembro ) | [8 empty] | PREÇO UNITÁRIO TOTAL |  |  | 43.01 |  |  | (Baseado no SINAPI NACIONAL - Custos e Composições e Insumos - Sinapi/Setembro ) | [6 empty] | PREÇO UNITÁRIO TOTAL |  |  | 43.98
CPU 302 | [14 empty] | CPU 302
SERVIÇO: | TRANSPORTE DE METRALHA EM CAMINHAO BASCULANTE, D.M.T. 16 KM, INCLUINDO CARGA E DESCARGA MECÂNICAS | [9 empty] | UNIDADE | M³ |  |  | SERVIÇO: | TRANSPORTE DE METRALHA EM CAMINHAO BASCULANTE, D.M.T. 16 KM, INCLUINDO CARGA E DESCARGA MECÂNICAS | [7 empty] | UNIDADE | M³
FONTE | CÓDIGO | EQUIPAMENTOS |  |  |  | UN | QUANT | UTILIZAÇÃO OPERATIVA | UTILIZAÇÃO IMPRODUTIVA | CUSTO OPER | CUSTO IMPROD | CUSTO |  |  | FONTE | CÓDIGO | EQUIPAMENTOS |  | UN | QUANT | UTILIZAÇÃO OPERATIVA | UTILIZAÇÃO IMPRODUTIVA | CUSTO OPER | CUSTO IMPROD | CUSTO
[12 empty] | HORÁRIO | [12 empty] | HORÁRIO
[9 empty] | (A) CUSTO HORÁRIO DE EQUIPAMENTOS - TOTAL |  |  | 0 | [9 empty] | (A) CUSTO HORÁRIO DE EQUIPAMENTOS - TOTAL |  |  | 0
FONTE | CÓDIGO | MÃO-DE-OBRA SUPLEMENTAR | [6 empty] | UN | COEFICIENTE | SALÁRIO | CUSTO |  |  | FONTE | CÓDIGO | MÃO-DE-OBRA SUPLEMENTAR |  |  |  |  | UN | COEFICIENTE | SALÁRIO | CUSTO
[11 empty] | BASE | HORÁRIO | [11 empty] | BASE | HORÁRIO
[16 empty] | 0 | [6 empty] | 0
[16 empty] | 0 | [6 empty] | 0
[11 empty] | (B) CUSTO HORÁRIO DE MÃO-DE-OBRA | 0 | [11 empty] | (B) CUSTO HORÁRIO DE MÃO-DE-OBRA | 0
[10 empty] | Encargos Sociais de | [12 empty] | Encargos Sociais de
[9 empty] | (B) CUSTO UNITÁRIO DE MÃO DE OBRA |  |  | 0 | [9 empty] | (B) CUSTO UNITÁRIO DE MÃO DE OBRA |  |  | 0
[11 empty] | CUSTO HORÁRIO TOTAL | 0 | [11 empty] | CUSTO HORÁRIO TOTAL | 0
PRODUÇÃO DA EQUIPE (C ) |  |  |  |  | 1 |  |  |  | (D) CUSTO UNITÁRIO DE EXECUÇÃO (A) + (B) / C |  |  | 0 |  |  | PRODUÇÃO DA EQUIPE (C ) |  |  | 1 |  |  |  | (D) CUSTO UNITÁRIO DE EXECUÇÃO (A) + (B) / C |  |  | 0
FONTE | CÓDIGO | MATERIAIS/SERVIÇOS | [6 empty] | UN | CONSUMO | CUSTO UNITÁRIO | CUSTO |  |  | FONTE | CÓDIGO | MATERIAIS/SERVIÇOS |  |  |  |  | UN | CONSUMO | CUSTO UNITÁRIO | CUSTO
[12 empty] | TOTAL | [12 empty] | TOTAL
SINAPI PE Nacional Dezembro 2024 | 100981 | CARGA, MANOBRA E DESCARGA DE ENTULHO EM CAMINHÃO BASCULANTE 6 M³ - CARGA COM ESCAVADEIRA HIDRÁULICA (CAÇAMBA DE 0,80 M³ / 111 HP) E DESCARGA LIVRE (UNIDADE: M3). AF_07/2020 | [6 empty] | M3 | 1 | 9.05 | 9.05 |  |  | SINAPI PE Nacional Dezembro 2024 | 100981 | CARGA, MANOBRA E DESCARGA DE ENTULHO EM CAMINHÃO BASCULANTE 6 M³ - CARGA COM ESCAVADEIRA HIDRÁULICA (CAÇAMBA DE 0,80 M³ / 111 HP) E DESCARGA LIVRE (UNIDADE: M3). AF_07/2020 |  |  |  |  | M3 | 1 | 9.3 | 9.3
SINAPI PE Nacional Dezembro 2024 | 97914 | TRANSPORTE COM CAMINHÃO BASCULANTE DE 6 M³, EM VIA URBANA PAVIMENTADA, DMT ATÉ 30 KM (UNIDADE: M3XKM). AF_07/2020 | [6 empty] | M3XKM | 16 | 2.83 | 45.28 |  |  | SINAPI PE Nacional Dezembro 2024 | 97914 | TRANSPORTE COM CAMINHÃO BASCULANTE DE 6 M³, EM VIA URBANA PAVIMENTADA, DMT ATÉ 30 KM (UNIDADE: M3XKM). AF_07/2020 |  |  |  |  | M3XKM | 16 | 2.89 | 46.24
[9 empty] | (E) CUSTO DE MATERIAIS - TOTAL |  |  | 54.33 | [9 empty] | (E) CUSTO DE MATERIAIS - TOTAL |  |  | 55.54
[9 empty] | CUSTO UNITÁRIO - TOTAL (D) + (E) |  |  | 54.33 | [9 empty] | CUSTO UNITÁRIO - TOTAL (D) + (E) |  |  | 55.54
[9 empty] | BONIFICAÇÃO - BDI |  | 0% | 0 | [9 empty] | BONIFICAÇÃO - BDI |  | 0% | 0
base: base sinapi 72897 e 95302 - custos e insumos SINAPI | [8 empty] | PREÇO UNITÁRIO TOTAL |  |  | 54.33 |  |  | base: base sinapi 72897 e 95302 - custos e insumos SINAPI | [6 empty] | PREÇO UNITÁRIO TOTAL |  |  | 55.54
CPU 303 | [14 empty] | CPU 303
SERVIÇO: | TRANSPORTE DE MATERIAL DE 1º CATEGORIA EM CAMINHAO BASCULANTE COM DMT ATE 15 KM,INCLUSIVE CARGA E DESCARGA MECANICAS EM RODOVIA PAVIMENTADA | [9 empty] | UNIDADE | M3 |  |  | SERVIÇO: | TRANSPORTE DE MATERIAL DE 1º CATEGORIA EM CAMINHAO BASCULANTE COM DMT ATE 15 KM,INCLUSIVE CARGA E DESCARGA MECANICAS EM RODOVIA PAVIMENTADA | [7 empty] | UNIDADE | M3
FONTE | CÓDIGO | EQUIPAMENTOS |  |  |  | UN | QUANT | UTILIZAÇÃO OPERATIVA | UTILIZAÇÃO IMPRODUTIVA | CUSTO OPER | CUSTO IMPROD | CUSTO |  |  | FONTE | CÓDIGO | EQUIPAMENTOS |  | UN | QUANT | UTILIZAÇÃO OPERATIVA | UTILIZAÇÃO IMPRODUTIVA | CUSTO OPER | CUSTO IMPROD | CUSTO
[12 empty] | HORÁRIO | [12 empty] | HORÁRIO
[9 empty] | (A) CUSTO HORÁRIO DE EQUIPAMENTOS - TOTAL |  |  | 0 | [9 empty] | (A) CUSTO HORÁRIO DE EQUIPAMENTOS - TOTAL |  |  | 0
FONTE | CÓDIGO | MÃO-DE-OBRA SUPLEMENTAR | [6 empty] | UN | COEFICIENTE | SALÁRIO | CUSTO |  |  | FONTE | CÓDIGO | MÃO-DE-OBRA SUPLEMENTAR |  |  |  |  | UN | COEFICIENTE | SALÁRIO | CUSTO
[11 empty] | BASE | HORÁRIO | [11 empty] | BASE | HORÁRIO
[11 empty] | (B) CUSTO HORÁRIO DE MÃO-DE-OBRA | 0 | [11 empty] | (B) CUSTO HORÁRIO DE MÃO-DE-OBRA | 0
[10 empty] | Encargos Sociais de | [12 empty] | Encargos Sociais de
[9 empty] | (B) CUSTO UNITÁRIO DE MÃO DE OBRA |  |  | 0 | [9 empty] | (B) CUSTO UNITÁRIO DE MÃO DE OBRA |  |  | 0
[11 empty] | CUSTO HORÁRIO TOTAL | 0 | [11 empty] | CUSTO HORÁRIO TOTAL | 0
PRODUÇÃO DA EQUIPE (C ) |  |  |  |  | 1 |  |  |  | (D) CUSTO UNITÁRIO DE EXECUÇÃO (A) + (B) / C |  |  | 0 |  |  | PRODUÇÃO DA EQUIPE (C ) |  |  | 1 |  |  |  | (D) CUSTO UNITÁRIO DE EXECUÇÃO (A) + (B) / C |  |  | 0
FONTE | CÓDIGO | MATERIAIS/SERVIÇOS | [6 empty] | UN | CONSUMO | CUSTO UNITÁRIO | CUSTO |  |  | FONTE | CÓDIGO | MATERIAIS/SERVIÇOS |  |  |  |  | UN | CONSUMO | CUSTO UNITÁRIO | CUSTO
[12 empty] | TOTAL | [12 empty] | TOTAL
SINAPI PE Nacional Dezembro 2024 | 97914 | TRANSPORTE COM CAMINHÃO BASCULANTE DE 6 M³, EM VIA URBANA PAVIMENTADA, DMT ATÉ 30 KM (UNIDADE: M3XKM). AF_07/2020 | [6 empty] | M3XKM | 15 | 2.83 | 42.45 |  |  | SINAPI PE Nacional Dezembro 2024 | 97914 | TRANSPORTE COM CAMINHÃO BASCULANTE DE 6 M³, EM VIA URBANA PAVIMENTADA, DMT ATÉ 30 KM (UNIDADE: M3XKM). AF_07/2020 |  |  |  |  | M3XKM | 15 | 2.89 | 43.35
SINAPI PE Nacional Dezembro 2024 | 100973 | CARGA, MANOBRA E DESCARGA DE SOLOS E MATERIAIS GRANULARES EM CAMINHÃO BASCULANTE 6 M³ - CARGA COM PÁ CARREGADEIRA (CAÇAMBA DE 1,7 A 2,8 M³ / 128 HP) E DESCARGA LIVRE (UNIDADE: M3). AF_07/2020 | [6 empty] | M3 | 1 | 8.52 | 8.52 |  |  | SINAPI PE Nacional Dezembro 2024 | 100973 | CARGA, MANOBRA E DESCARGA DE SOLOS E MATERIAIS GRANULARES EM CAMINHÃO BASCULANTE 6 M³ - CARGA COM PÁ CARREGADEIRA (CAÇAMBA DE 1,7 A 2,8 M³ / 128 HP) E DESCARGA LIVRE (UNIDADE: M3). AF_07/2020 |  |  |  |  | M3 | 1 | 8.75 | 8.75
[9 empty] | (E) CUSTO DE MATERIAIS - TOTAL |  |  | 50.97 | [9 empty] | (E) CUSTO DE MATERIAIS - TOTAL |  |  | 52.1
[9 empty] | CUSTO UNITÁRIO - TOTAL (D) + (E) |  |  | 50.97 | [9 empty] | CUSTO UNITÁRIO - TOTAL (D) + (E) |  |  | 52.1
[9 empty] | BONIFICAÇÃO - BDI |  | 0% | 0 | [9 empty] | BONIFICAÇÃO - BDI |  | 0% | 0
(Baseado no SINAPI NACIONAL - Custos e Insumos SINAPI | [8 empty] | PREÇO UNITÁRIO TOTAL |  |  | 50.97 |  |  | (Baseado no SINAPI NACIONAL - Custos e Insumos SINAPI | [6 empty] | PREÇO UNITÁRIO TOTAL |  |  | 52.1
CPU 304 | [14 empty] | CPU 304
SERVIÇO: | POCO DE VISITA TIPO "C/ GAVETA" NAS DIMENSOES INTERNAS 0,90 X 1,20 X 1,50M COM SOBRETAMPA DE CONCRETO | [9 empty] | UNIDADE | UD |  |  | SERVIÇO: | POCO DE VISITA TIPO "C/ GAVETA" NAS DIMENSOES INTERNAS 0,90 X 1,20 X 1,50M COM SOBRETAMPA DE CONCRETO | [7 empty] | UNIDADE | UD
FONTE | CÓDIGO | EQUIPAMENTOS |  |  |  | UN | QUANT | UTILIZAÇÃO OPERATIVA | UTILIZAÇÃO IMPRODUTIVA | CUSTO OPER | CUSTO IMPROD | CUSTO |  |  | FONTE | CÓDIGO | EQUIPAMENTOS |  | UN | QUANT | UTILIZAÇÃO OPERATIVA | UTILIZAÇÃO IMPRODUTIVA | CUSTO OPER | CUSTO IMPROD | CUSTO
[12 empty] | HORÁRIO | [12 empty] | HORÁRIO
[9 empty] | (A) CUSTO HORÁRIO DE EQUIPAMENTOS - TOTAL |  |  | 0 | [9 empty] | (A) CUSTO HORÁRIO DE EQUIPAMENTOS - TOTAL |  |  | 0
FONTE | CÓDIGO | MÃO-DE-OBRA SUPLEMENTAR | [6 empty] | UN | COEFICIENTE | SALÁRIO | CUSTO |  |  | FONTE | CÓDIGO | MÃO-DE-OBRA SUPLEMENTAR |  |  |  |  | UN | COEFICIENTE | SALÁRIO | CUSTO
[11 empty] | BASE | HORÁRIO | [11 empty] | BASE | HORÁRIO
SINAPI PE Nacional Dezembro 2024 | 88245 | ARMADOR COM ENCARGOS COMPLEMENTARES | [6 empty] | H | 1.26 | 22.43 | 28.26 |  |  | SINAPI PE Nacional Dezembro 2024 | 88245 | ARMADOR COM ENCARGOS COMPLEMENTARES |  |  |  |  | H | 1.26 | 25.24 | 31.8
SINAPI PE Nacional Dezembro 2024 | 88262 | CARPINTEIRO DE FORMAS COM ENCARGOS COMPLEMENTARES | [6 empty] | H | 7.4 | 22.29 | 164.95 |  |  | SINAPI PE Nacional Dezembro 2024 | 88262 | CARPINTEIRO DE FORMAS COM ENCARGOS COMPLEMENTARES |  |  |  |  | H | 7.4 | 25.1 | 185.74
SINAPI PE Nacional Dezembro 2024 | 88309 | PEDREIRO COM ENCARGOS COMPLEMENTARES | [6 empty] | H | 20.38 | 22.63 | 461.2 |  |  | SINAPI PE Nacional Dezembro 2024 | 88309 | PEDREIRO COM ENCARGOS COMPLEMENTARES |  |  |  |  | H | 20.38 | 25.46 | 518.87
SINAPI PE Nacional Dezembro 2024 | 88316 | SERVENTE COM ENCARGOS COMPLEMENTARES | [6 empty] | H | 82.44 | 18.14 | 1495.46 |  |  | SINAPI PE Nacional Dezembro 2024 | 88316 | SERVENTE COM ENCARGOS COMPLEMENTARES |  |  |  |  | H | 82.44 | 20.28 | 1671.88
[11 empty] | (B) CUSTO HORÁRIO DE MÃO-DE-OBRA | 2149.87 | [11 empty] | (B) CUSTO HORÁRIO DE MÃO-DE-OBRA | 2408.29
[10 empty] | Encargos Sociais de | [12 empty] | Encargos Sociais de
[9 empty] | (B) CUSTO UNITÁRIO DE MÃO DE OBRA |  |  | 2149.87 | [9 empty] | (B) CUSTO UNITÁRIO DE MÃO DE OBRA |  |  | 2408.29
[11 empty] | CUSTO HORÁRIO TOTAL | 2149.87 | [11 empty] | CUSTO HORÁRIO TOTAL | 2408.29
PRODUÇÃO DA EQUIPE (C ) |  |  |  |  | 1 |  |  |  | (D) CUSTO UNITÁRIO DE EXECUÇÃO (A) + (B) / C |  |  | 2149.87 |  |  | PRODUÇÃO DA EQUIPE (C ) |  |  | 1 |  |  |  | (D) CUSTO UNITÁRIO DE EXECUÇÃO (A) + (B) / C |  |  | 2408.29
FONTE | CÓDIGO | MATERIAIS/SERVIÇOS | [6 empty] | UN | CONSUMO | CUSTO UNITÁRIO | CUSTO |  |  | FONTE | CÓDIGO | MATERIAIS/SERVIÇOS |  |  |  |  | UN | CONSUMO | CUSTO UNITÁRIO | CUSTO
[12 empty] | TOTAL | [12 empty] | TOTAL
SINAPI PE Nacional Dezembro 2024 | 5811 | CAMINHÃO BASCULANTE 6 M3, PESO BRUTO TOTAL 16.000 KG, CARGA ÚTIL MÁXIMA 13.071 KG, DISTÂNCIA ENTRE EIXOS 4,80 M, POTÊNCIA 230 CV INCLUSIVE CAÇAMBA METÁLICA - CHP DIURNO. AF_06/2014 | [6 empty] | CHP | 0.355 | 195.95 | 69.56 |  |  | SINAPI PE Nacional Dezembro 2024 | 5811 | CAMINHÃO BASCULANTE 6 M3, PESO BRUTO TOTAL 16.000 KG, CARGA ÚTIL MÁXIMA 13.071 KG, DISTÂNCIA ENTRE EIXOS 4,80 M, POTÊNCIA 230 CV INCLUSIVE CAÇAMBA METÁLICA - CHP DIURNO. AF_06/2014 |  |  |  |  | CHP | 0.355 | 198.84 | 70.59
| 36 | [8 empty] | 23.35 | [5 empty] | 36 | [6 empty] | 23.35
SINAPI PE InsumosDezembro 2324 | 345 | ARAME GALVANIZADO 18 BWG, D = 1,24MM (0,009 KG/M) | [6 empty] | KG | 0.32 | 28.52 | 9.13 |  |  | SINAPI PE InsumosDezembro 2324 | 345 | ARAME GALVANIZADO 18 BWG, D = 1,24MM (0,009 KG/M) |  |  |  |  | KG | 0.32 | 28.52 | 9.13
SINAPI PE InsumosDezembro 2329 | 367 | AREIA GROSSA - POSTO JAZIDA/FORNECEDOR (RETIRADO NA JAZIDA, SEM TRANSPORTE) | [6 empty] | M3 | 1.323 | 130.68 | 172.89 |  |  | SINAPI PE InsumosDezembro 2329 | 367 | AREIA GROSSA - POSTO JAZIDA/FORNECEDOR (RETIRADO NA JAZIDA, SEM TRANSPORTE) |  |  |  |  | M3 | 1.323 | 130.68 | 172.89
SINAPI PE InsumosDezembro 3159 | 1379 | CIMENTO PORTLAND COMPOSTO CP II-32 | [6 empty] | KG | 375.71 | 0.7 | 263 |  |  | SINAPI PE InsumosDezembro 3159 | 1379 | CIMENTO PORTLAND COMPOSTO CP II-32 |  |  |  |  | KG | 375.71 | 0.7 | 263
SINAPI PE InsumosDezembro 5421 | 2745 | PONTALETE ROLICO SEM TRATAMENTO, D = 8 A 11 CM, H = 3 M, EM EUCALIPTO OU EQUIVALENTE DA REGIAO - BRUTA (PARA ESCORAMENTO) | [6 empty] | M | 9 | 3.97 | 35.73 |  |  | SINAPI PE InsumosDezembro 5421 | 2745 | PONTALETE ROLICO SEM TRATAMENTO, D = 8 A 11 CM, H = 3 M, EM EUCALIPTO OU EQUIVALENTE DA REGIAO - BRUTA (PARA ESCORAMENTO) |  |  |  |  | M | 9 | 3.97 | 35.73
SINAPI PE InsumosDezembro 5774 | 4509 | SARRAFO *2,5 X 10* CM EM PINUS, MISTA OU EQUIVALENTE DA REGIAO - BRUTA | [6 empty] | M | 11 | 5.36 | 58.96 |  |  | SINAPI PE InsumosDezembro 5774 | 4509 | SARRAFO *2,5 X 10* CM EM PINUS, MISTA OU EQUIVALENTE DA REGIAO - BRUTA |  |  |  |  | M | 11 | 5.36 | 58.96
SINAPI PE InsumosDezembro 5246 | 4718 | PEDRA BRITADA N. 2 (19 A 38 MM) POSTO PEDREIRA/FORNECEDOR, SEM FRETE | [6 empty] | M3 | 0.649 | 108.92 | 70.69 |  |  | SINAPI PE InsumosDezembro 5246 | 4718 | PEDRA BRITADA N. 2 (19 A 38 MM) POSTO PEDREIRA/FORNECEDOR, SEM FRETE |  |  |  |  | M3 | 0.649 | 108.92 | 70.69
SINAPI PE InsumosDezembro 5571 | 5061 | PREGO DE ACO POLIDO COM CABECA 18 X 27 (2 1/2 X 10) | [6 empty] | KG | 1.18 | 15.87 | 18.73 |  |  | SINAPI PE InsumosDezembro 5571 | 5061 | PREGO DE ACO POLIDO COM CABECA 18 X 27 (2 1/2 X 10) |  |  |  |  | KG | 1.18 | 15.87 | 18.73
SINAPI PE InsumosDezembro 5865 | 6212 | TABUA *2,5 X 30 CM EM PINUS, MISTA OU EQUIVALENTE DA REGIAO - BRUTA | [6 empty] | M | 15.5 | 17.52 | 271.56 |  |  | SINAPI PE InsumosDezembro 5865 | 6212 | TABUA *2,5 X 30 CM EM PINUS, MISTA OU EQUIVALENTE DA REGIAO - BRUTA |  |  |  |  | M | 15.5 | 17.52 | 271.56
SINAPI PE InsumosDezembro 6242 | 7258 | TIJOLO CERAMICO MACICO COMUM DE *5 X 10 X 20* CM (L X A X C) | [6 empty] | UN | 809 | 0.51 | 412.59 |  |  | SINAPI PE InsumosDezembro 6242 | 7258 | TIJOLO CERAMICO MACICO COMUM DE *5 X 10 X 20* CM (L X A X C) |  |  |  |  | UN | 809 | 0.51 | 412.59
| 13255 | [8 empty] | 1 | [5 empty] | 13255 | [6 empty] | 1
[9 empty] | (E) CUSTO DE MATERIAIS - TOTAL |  |  | 1382.84 | [9 empty] | (E) CUSTO DE MATERIAIS - TOTAL |  |  | 1383.87
[9 empty] | CUSTO UNITÁRIO - TOTAL (D) + (E) |  |  | 3532.71 | [9 empty] | CUSTO UNITÁRIO - TOTAL (D) + (E) |  |  | 3792.16
[9 empty] | BONIFICAÇÃO - BDI |  | 0% | 0 | [9 empty] | BONIFICAÇÃO - BDI |  | 0% | 0
(Baseado no SINAPI EMLURB 16781/7 c/MO 16781/6- Custos e Insumos SINAPI | [8 empty] | PREÇO UNITÁRIO TOTAL |  |  | 3532.71 |  |  | (Baseado no SINAPI EMLURB 16781/7 c/MO 16781/6- Custos e Insumos SINAPI | [6 empty] | PREÇO UNITÁRIO TOTAL |  |  | 3792.16
CPU 305 | [14 empty] | CPU 305
SERVIÇO: | POCO DE VISITA TIPO "C/ GAVETA" NAS DIMENSOES INTERNAS 1,0 X 1,0 X 1,50M COM SOBRETAMPA DE CONCRETO | [9 empty] | UNIDADE | UD |  |  | SERVIÇO: | POCO DE VISITA TIPO "C/ GAVETA" NAS DIMENSOES INTERNAS 1,0 X 1,0 X 1,50M COM SOBRETAMPA DE CONCRETO | [7 empty] | UNIDADE | UD
FONTE | CÓDIGO | EQUIPAMENTOS |  |  |  | UN | QUANT | UTILIZAÇÃO OPERATIVA | UTILIZAÇÃO IMPRODUTIVA | CUSTO OPER | CUSTO IMPROD | CUSTO |  |  | FONTE | CÓDIGO | EQUIPAMENTOS |  | UN | QUANT | UTILIZAÇÃO OPERATIVA | UTILIZAÇÃO IMPRODUTIVA | CUSTO OPER | CUSTO IMPROD | CUSTO
[12 empty] | HORÁRIO | [12 empty] | HORÁRIO
[9 empty] | (A) CUSTO HORÁRIO DE EQUIPAMENTOS - TOTAL |  |  | 0 | [9 empty] | (A) CUSTO HORÁRIO DE EQUIPAMENTOS - TOTAL |  |  | 0
FONTE | CÓDIGO | MÃO-DE-OBRA SUPLEMENTAR | [6 empty] | UN | COEFICIENTE | SALÁRIO | CUSTO |  |  | FONTE | CÓDIGO | MÃO-DE-OBRA SUPLEMENTAR |  |  |  |  | UN | COEFICIENTE | SALÁRIO | CUSTO
[11 empty] | BASE | HORÁRIO | [11 empty] | BASE | HORÁRIO
SINAPI PE Nacional Dezembro 2024 | 88245 | ARMADOR COM ENCARGOS COMPLEMENTARES | [6 empty] | H | 1.26 | 22.43 | 28.26 |  |  | SINAPI PE Nacional Dezembro 2024 | 88245 | ARMADOR COM ENCARGOS COMPLEMENTARES |  |  |  |  | H | 1.26 | 25.24 | 31.8
SINAPI PE Nacional Dezembro 2024 | 88262 | CARPINTEIRO DE FORMAS COM ENCARGOS COMPLEMENTARES | [6 empty] | H | 7.4 | 22.29 | 164.95 |  |  | SINAPI PE Nacional Dezembro 2024 | 88262 | CARPINTEIRO DE FORMAS COM ENCARGOS COMPLEMENTARES |  |  |  |  | H | 7.4 | 25.1 | 185.74
SINAPI PE Nacional Dezembro 2024 | 88309 | PEDREIRO COM ENCARGOS COMPLEMENTARES | [6 empty] | H | 20.38 | 22.63 | 461.2 |  |  | SINAPI PE Nacional Dezembro 2024 | 88309 | PEDREIRO COM ENCARGOS COMPLEMENTARES |  |  |  |  | H | 20.38 | 25.46 | 518.87
SINAPI PE Nacional Dezembro 2024 | 88316 | SERVENTE COM ENCARGOS COMPLEMENTARES | [6 empty] | H | 82.44 | 18.14 | 1495.46 |  |  | SINAPI PE Nacional Dezembro 2024 | 88316 | SERVENTE COM ENCARGOS COMPLEMENTARES |  |  |  |  | H | 82.44 | 20.28 | 1671.88
[11 empty] | (B) CUSTO HORÁRIO DE MÃO-DE-OBRA | 2149.87 | [11 empty] | (B) CUSTO HORÁRIO DE MÃO-DE-OBRA | 2408.29
[10 empty] | Encargos Sociais de | [12 empty] | Encargos Sociais de
[9 empty] | (B) CUSTO UNITÁRIO DE MÃO DE OBRA |  |  | 2149.87 | [9 empty] | (B) CUSTO UNITÁRIO DE MÃO DE OBRA |  |  | 2408.29
[11 empty] | CUSTO HORÁRIO TOTAL | 2149.87 | [11 empty] | CUSTO HORÁRIO TOTAL | 2408.29
PRODUÇÃO DA EQUIPE (C ) |  |  |  |  | 1 |  |  |  | (D) CUSTO UNITÁRIO DE EXECUÇÃO (A) + (B) / C |  |  | 2149.87 |  |  | PRODUÇÃO DA EQUIPE (C ) |  |  | 1 |  |  |  | (D) CUSTO UNITÁRIO DE EXECUÇÃO (A) + (B) / C |  |  | 2408.29
FONTE | CÓDIGO | MATERIAIS/SERVIÇOS | [6 empty] | UN | CONSUMO | CUSTO UNITÁRIO | CUSTO |  |  | FONTE | CÓDIGO | MATERIAIS/SERVIÇOS |  |  |  |  | UN | CONSUMO | CUSTO UNITÁRIO | CUSTO
[12 empty] | TOTAL | [12 empty] | TOTAL
SINAPI PE Nacional Dezembro 2024 | 5811 | CAMINHÃO BASCULANTE 6 M3, PESO BRUTO TOTAL 16.000 KG, CARGA ÚTIL MÁXIMA 13.071 KG, DISTÂNCIA ENTRE EIXOS 4,80 M, POTÊNCIA 230 CV INCLUSIVE CAÇAMBA METÁLICA - CHP DIURNO. AF_06/2014 | [6 empty] | CHP | 0.305 | 195.95 | 59.76 |  |  | SINAPI PE Nacional Dezembro 2024 | 5811 | CAMINHÃO BASCULANTE 6 M3, PESO BRUTO TOTAL 16.000 KG, CARGA ÚTIL MÁXIMA 13.071 KG, DISTÂNCIA ENTRE EIXOS 4,80 M, POTÊNCIA 230 CV INCLUSIVE CAÇAMBA METÁLICA - CHP DIURNO. AF_06/2014 |  |  |  |  | CHP | 0.305 | 198.84 | 60.65
| 36 | [8 empty] | 21.05 | [5 empty] | 36 | [6 empty] | 21.05
SINAPI PE InsumosDezembro 2324 | 345 | ARAME GALVANIZADO 18 BWG, D = 1,24MM (0,009 KG/M) | [6 empty] | KG | 0.28 | 28.52 | 7.99 |  |  | SINAPI PE InsumosDezembro 2324 | 345 | ARAME GALVANIZADO 18 BWG, D = 1,24MM (0,009 KG/M) |  |  |  |  | KG | 0.28 | 28.52 | 7.99
SINAPI PE InsumosDezembro 2329 | 367 | AREIA GROSSA - POSTO JAZIDA/FORNECEDOR (RETIRADO NA JAZIDA, SEM TRANSPORTE) | [6 empty] | M3 | 1.323 | 130.68 | 172.89 |  |  | SINAPI PE InsumosDezembro 2329 | 367 | AREIA GROSSA - POSTO JAZIDA/FORNECEDOR (RETIRADO NA JAZIDA, SEM TRANSPORTE) |  |  |  |  | M3 | 1.323 | 130.68 | 172.89
SINAPI PE InsumosDezembro 3159 | 1379 | CIMENTO PORTLAND COMPOSTO CP II-32 | [6 empty] | KG | 308.31 | 0.7 | 215.82 |  |  | SINAPI PE InsumosDezembro 3159 | 1379 | CIMENTO PORTLAND COMPOSTO CP II-32 |  |  |  |  | KG | 308.31 | 0.7 | 215.82
SINAPI PE InsumosDezembro 5421 | 2745 | PONTALETE ROLICO SEM TRATAMENTO, D = 8 A 11 CM, H = 3 M, EM EUCALIPTO OU EQUIVALENTE DA REGIAO - BRUTA (PARA ESCORAMENTO) | [6 empty] | M | 7.5 | 3.97 | 29.78 |  |  | SINAPI PE InsumosDezembro 5421 | 2745 | PONTALETE ROLICO SEM TRATAMENTO, D = 8 A 11 CM, H = 3 M, EM EUCALIPTO OU EQUIVALENTE DA REGIAO - BRUTA (PARA ESCORAMENTO) |  |  |  |  | M | 7.5 | 3.97 | 29.78
SINAPI PE InsumosDezembro 5774 | 4509 | SARRAFO *2,5 X 10* CM EM PINUS, MISTA OU EQUIVALENTE DA REGIAO - BRUTA | [6 empty] | M | 9 | 5.36 | 48.24 |  |  | SINAPI PE InsumosDezembro 5774 | 4509 | SARRAFO *2,5 X 10* CM EM PINUS, MISTA OU EQUIVALENTE DA REGIAO - BRUTA |  |  |  |  | M | 9 | 5.36 | 48.24
SINAPI PE InsumosDezembro 5246 | 4718 | PEDRA BRITADA N. 2 (19 A 38 MM) POSTO PEDREIRA/FORNECEDOR, SEM FRETE | [6 empty] | M3 | 0.545 | 108.92 | 59.36 |  |  | SINAPI PE InsumosDezembro 5246 | 4718 | PEDRA BRITADA N. 2 (19 A 38 MM) POSTO PEDREIRA/FORNECEDOR, SEM FRETE |  |  |  |  | M3 | 0.545 | 108.92 | 59.36
SINAPI PE InsumosDezembro 5571 | 5061 | PREGO DE ACO POLIDO COM CABECA 18 X 27 (2 1/2 X 10) | [6 empty] | KG | 0.99 | 15.87 | 15.71 |  |  | SINAPI PE InsumosDezembro 5571 | 5061 | PREGO DE ACO POLIDO COM CABECA 18 X 27 (2 1/2 X 10) |  |  |  |  | KG | 0.99 | 15.87 | 15.71
SINAPI PE InsumosDezembro 5865 | 6212 | TABUA *2,5 X 30 CM EM PINUS, MISTA OU EQUIVALENTE DA REGIAO - BRUTA | [6 empty] | M | 13 | 17.52 | 227.76 |  |  | SINAPI PE InsumosDezembro 5865 | 6212 | TABUA *2,5 X 30 CM EM PINUS, MISTA OU EQUIVALENTE DA REGIAO - BRUTA |  |  |  |  | M | 13 | 17.52 | 227.76
SINAPI PE InsumosDezembro 6242 | 7258 | TIJOLO CERAMICO MACICO COMUM DE *5 X 10 X 20* CM (L X A X C) | [6 empty] | UN | 745 | 0.51 | 379.95 |  |  | SINAPI PE InsumosDezembro 6242 | 7258 | TIJOLO CERAMICO MACICO COMUM DE *5 X 10 X 20* CM (L X A X C) |  |  |  |  | UN | 745 | 0.51 | 379.95
| 13255 | [8 empty] | 1 | [5 empty] | 13255 | [6 empty] | 1
[9 empty] | (E) CUSTO DE MATERIAIS - TOTAL |  |  | 1217.26 | [9 empty] | (E) CUSTO DE MATERIAIS - TOTAL |  |  | 1218.15
[9 empty] | CUSTO UNITÁRIO - TOTAL (D) + (E) |  |  | 3367.13 | [9 empty] | CUSTO UNITÁRIO - TOTAL (D) + (E) |  |  | 3626.44
[9 empty] | BONIFICAÇÃO - BDI |  | 0% | 0 | [9 empty] | BONIFICAÇÃO - BDI |  | 0% | 0
(Baseado no SINAPI EMLURB 16781/6- Custos e Insumos SINAPI | [8 empty] | PREÇO UNITÁRIO TOTAL |  |  | 3367.13 |  |  | (Baseado no SINAPI EMLURB 16781/6- Custos e Insumos SINAPI | [6 empty] | PREÇO UNITÁRIO TOTAL |  |  | 3626.44
CPU 306 | [14 empty] | CPU 306
SERVIÇO: | EQUIPAMENTO DE RECALQUE (2 ELETROBOMBAS) PARA EDIFICIOS COM QUATRO PAVIMENTOS, INCLUSIVE CASA DE BOMBAS, FIACAO E TUBULACAO DE PVC | [9 empty] | UNIDADE | UD |  |  | SERVIÇO: | EQUIPAMENTO DE RECALQUE (2 ELETROBOMBAS) PARA EDIFICIOS COM QUATRO PAVIMENTOS, INCLUSIVE CASA DE BOMBAS, FIACAO E TUBULACAO DE PVC | [7 empty] | UNIDADE | UD
FONTE | CÓDIGO | EQUIPAMENTOS |  |  |  | UN | QUANT | UTILIZAÇÃO OPERATIVA | UTILIZAÇÃO IMPRODUTIVA | CUSTO OPER | CUSTO IMPROD | CUSTO |  |  | FONTE | CÓDIGO | EQUIPAMENTOS |  | UN | QUANT | UTILIZAÇÃO OPERATIVA | UTILIZAÇÃO IMPRODUTIVA | CUSTO OPER | CUSTO IMPROD | CUSTO
[12 empty] | HORÁRIO | [12 empty] | HORÁRIO
[9 empty] | (A) CUSTO HORÁRIO DE EQUIPAMENTOS - TOTAL |  |  | 0 | [9 empty] | (A) CUSTO HORÁRIO DE EQUIPAMENTOS - TOTAL |  |  | 0
FONTE | CÓDIGO | MÃO-DE-OBRA SUPLEMENTAR | [6 empty] | UN | COEFICIENTE | SALÁRIO | CUSTO |  |  | FONTE | CÓDIGO | MÃO-DE-OBRA SUPLEMENTAR |  |  |  |  | UN | COEFICIENTE | SALÁRIO | CUSTO
[11 empty] | BASE | HORÁRIO | [11 empty] | BASE | HORÁRIO
SINAPI PE Nacional Dezembro 2024 | 88264 | ELETRICISTA COM ENCARGOS COMPLEMENTARES | [6 empty] | H | 19 | 22.93 | 435.67 |  |  | SINAPI PE Nacional Dezembro 2024 | 88264 | ELETRICISTA COM ENCARGOS COMPLEMENTARES |  |  |  |  | H | 19 | 25.82 | 490.58
SINAPI PE Nacional Dezembro 2024 | 88310 | PINTOR COM ENCARGOS COMPLEMENTARES | [6 empty] | H | 54 | 24.14 | 1303.56 |  |  | SINAPI PE Nacional Dezembro 2024 | 88310 | PINTOR COM ENCARGOS COMPLEMENTARES |  |  |  |  | H | 54 | 26.95 | 1455.3
SINAPI PE Nacional Dezembro 2024 | 88316 | SERVENTE COM ENCARGOS COMPLEMENTARES | [6 empty] | H | 39 | 18.14 | 707.46 |  |  | SINAPI PE Nacional Dezembro 2024 | 88316 | SERVENTE COM ENCARGOS COMPLEMENTARES |  |  |  |  | H | 39 | 20.28 | 790.92
[16 empty] | 0 | [6 empty] | 0
[11 empty] | (B) CUSTO HORÁRIO DE MÃO-DE-OBRA | 2446.69 | [11 empty] | (B) CUSTO HORÁRIO DE MÃO-DE-OBRA | 2736.8
[10 empty] | Encargos Sociais de | [12 empty] | Encargos Sociais de
[9 empty] | (B) CUSTO UNITÁRIO DE MÃO DE OBRA |  |  | 2446.69 | [9 empty] | (B) CUSTO UNITÁRIO DE MÃO DE OBRA |  |  | 2736.8
[11 empty] | CUSTO HORÁRIO TOTAL | 2446.69 | [11 empty] | CUSTO HORÁRIO TOTAL | 2736.8
PRODUÇÃO DA EQUIPE (C ) |  |  |  |  | 1 |  |  |  | (D) CUSTO UNITÁRIO DE EXECUÇÃO (A) + (B) / C |  |  | 2446.69 |  |  | PRODUÇÃO DA EQUIPE (C ) |  |  | 1 |  |  |  | (D) CUSTO UNITÁRIO DE EXECUÇÃO (A) + (B) / C |  |  | 2736.8
FONTE | CÓDIGO | MATERIAIS/SERVIÇOS | [6 empty] | UN | CONSUMO | CUSTO UNITÁRIO | CUSTO |  |  | FONTE | CÓDIGO | MATERIAIS/SERVIÇOS |  |  |  |  | UN | CONSUMO | CUSTO UNITÁRIO | CUSTO
[12 empty] | TOTAL | [12 empty] | TOTAL
SINAPI PE InsumosDezembro 2080 | 34 | ACO CA-50, 10,0 MM, VERGALHAO | [6 empty] | KG | 5 | 7.7 | 38.5 |  |  | SINAPI PE InsumosDezembro 2080 | 34 | ACO CA-50, 10,0 MM, VERGALHAO |  |  |  |  | KG | 5 | 7.7 | 38.5
| 337 | [8 empty] | 0.13 | [5 empty] | 337 | [6 empty] | 0.13
SINAPI PE InsumosDezembro 2329 | 367 | AREIA GROSSA - POSTO JAZIDA/FORNECEDOR (RETIRADO NA JAZIDA, SEM TRANSPORTE) | [6 empty] | M3 | 0.28 | 130.68 | 36.59 |  |  | SINAPI PE InsumosDezembro 2329 | 367 | AREIA GROSSA - POSTO JAZIDA/FORNECEDOR (RETIRADO NA JAZIDA, SEM TRANSPORTE) |  |  |  |  | M3 | 0.28 | 130.68 | 36.59
SINAPI PE InsumosDezembro 2558 | 732 | BOMBA CENTRIFUGA MOTOR ELETRICO TRIFASICO 0,99HP DIAMETRO DE SUCCAO X ELEVACAO 1" X 1", DIAMETRO DO ROTOR 145 MM, HM/Q: 14 M / 8,4 M3/H A 40 M / 0,60 M3/H | [6 empty] | UN | 2 | 1213.94 | 2427.88 |  |  | SINAPI PE InsumosDezembro 2558 | 732 | BOMBA CENTRIFUGA MOTOR ELETRICO TRIFASICO 0,99HP DIAMETRO DE SUCCAO X ELEVACAO 1" X 1", DIAMETRO DO ROTOR 145 MM, HM/Q: 14 M / 8,4 M3/H A 40 M / 0,60 M3/H |  |  |  |  | UN | 2 | 1213.94 | 2427.88
SINAPI PE InsumosDezembro 4063 | 938 | FIO DE COBRE, SOLIDO, CLASSE 1, ISOLACAO EM PVC/A, ANTICHAMA BWF-B, 450/750V, SECAO NOMINAL 1,5 MM2 | [6 empty] | M | 95 | 1.35 | 128.25 |  |  | SINAPI PE InsumosDezembro 4063 | 938 | FIO DE COBRE, SOLIDO, CLASSE 1, ISOLACAO EM PVC/A, ANTICHAMA BWF-B, 450/750V, SECAO NOMINAL 1,5 MM2 |  |  |  |  | M | 95 | 1.35 | 128.25
SINAPI PE InsumosDezembro 2943 | 1106 | CAL HIDRATADA CH-I PARA ARGAMASSAS | [6 empty] | KG | 0.54 | 1.4 | 0.76 |  |  | SINAPI PE InsumosDezembro 2943 | 1106 | CAL HIDRATADA CH-I PARA ARGAMASSAS |  |  |  |  | KG | 0.54 | 1.4 | 0.76
SINAPI PE InsumosDezembro 3159 | 1379 | CIMENTO PORTLAND COMPOSTO CP II-32 | [6 empty] | KG | 74 | 0.7 | 51.8 |  |  | SINAPI PE InsumosDezembro 3159 | 1379 | CIMENTO PORTLAND COMPOSTO CP II-32 |  |  |  |  | KG | 74 | 0.7 | 51.8
SINAPI PE InsumosDezembro 3721 | 2370 | DISJUNTOR TIPO NEMA, MONOPOLAR 10 ATE 30A, TENSAO MAXIMA DE 240 V | [6 empty] | UN | 3 | 13.95 | 41.85 |  |  | SINAPI PE InsumosDezembro 3721 | 2370 | DISJUNTOR TIPO NEMA, MONOPOLAR 10 ATE 30A, TENSAO MAXIMA DE 240 V |  |  |  |  | UN | 3 | 13.95 | 41.85
SINAPI PE InsumosDezembro 3839 | 2687 | ELETRODUTO PVC FLEXIVEL CORRUGADO, COR AMARELA, DE 16 MM | [6 empty] | M | 23 | 2.18 | 50.14 |  |  | SINAPI PE InsumosDezembro 3839 | 2687 | ELETRODUTO PVC FLEXIVEL CORRUGADO, COR AMARELA, DE 16 MM |  |  |  |  | M | 23 | 2.18 | 50.14
SINAPI PE InsumosDezembro 5775 | 4512 | SARRAFO *2,5 X 5* CM EM PINUS, MISTA OU EQUIVALENTE DA REGIAO - BRUTA | [6 empty] | M | 0.53 | 2.56 | 1.36 |  |  | SINAPI PE InsumosDezembro 5775 | 4512 | SARRAFO *2,5 X 5* CM EM PINUS, MISTA OU EQUIVALENTE DA REGIAO - BRUTA |  |  |  |  | M | 0.53 | 2.56 | 1.36
SINAPI PE InsumosDezembro 5246 | 4718 | PEDRA BRITADA N. 2 (19 A 38 MM) POSTO PEDREIRA/FORNECEDOR, SEM FRETE | [6 empty] | M3 | 0.06 | 108.92 | 6.54 |  |  | SINAPI PE InsumosDezembro 5246 | 4718 | PEDRA BRITADA N. 2 (19 A 38 MM) POSTO PEDREIRA/FORNECEDOR, SEM FRETE |  |  |  |  | M3 | 0.06 | 108.92 | 6.54
SINAPI PE InsumosDezembro 5571 | 5061 | PREGO DE ACO POLIDO COM CABECA 18 X 27 (2 1/2 X 10) | [6 empty] | KG | 0.06 | 15.87 | 0.95 |  |  | SINAPI PE InsumosDezembro 5571 | 5061 | PREGO DE ACO POLIDO COM CABECA 18 X 27 (2 1/2 X 10) |  |  |  |  | KG | 0.06 | 15.87 | 0.95
SINAPI PE InsumosDezembro 5770 | 6076 | SAIBRO PARA ARGAMASSA (COLETADO NO COMERCIO) | [6 empty] | M3 | 0.08 | 66.5 | 5.32 |  |  | SINAPI PE InsumosDezembro 5770 | 6076 | SAIBRO PARA ARGAMASSA (COLETADO NO COMERCIO) |  |  |  |  | M3 | 0.08 | 66.5 | 5.32
SINAPI PE InsumosDezembro 5865 | 6212 | TABUA *2,5 X 30 CM EM PINUS, MISTA OU EQUIVALENTE DA REGIAO - BRUTA | [6 empty] | M | 1.05 | 17.52 | 18.4 |  |  | SINAPI PE InsumosDezembro 5865 | 6212 | TABUA *2,5 X 30 CM EM PINUS, MISTA OU EQUIVALENTE DA REGIAO - BRUTA |  |  |  |  | M | 1.05 | 17.52 | 18.4
SINAPI PE InsumosDezembro 2490 | 7271 | BLOCO CERAMICO / TIJOLO VAZADO PARA ALVENARIA DE VEDACAO, 8 FUROS NA HORIZONTAL DE 9 X 19 X 19 CM (L X A X C) | [6 empty] | UN | 68 | 0.6 | 40.8 |  |  | SINAPI PE InsumosDezembro 2490 | 7271 | BLOCO CERAMICO / TIJOLO VAZADO PARA ALVENARIA DE VEDACAO, 8 FUROS NA HORIZONTAL DE 9 X 19 X 19 CM (L X A X C) |  |  |  |  | UN | 68 | 0.6 | 40.8
SINAPI PE InsumosDezembro 2386 | 7588 | AUTOMATICO DE BOIA SUPERIOR / INFERIOR, *15* A / 250 V | [6 empty] | UN | 2 | 56.9 | 113.8 |  |  | SINAPI PE InsumosDezembro 2386 | 7588 | AUTOMATICO DE BOIA SUPERIOR / INFERIOR, *15* A / 250 V |  |  |  |  | UN | 2 | 56.9 | 113.8
[9 empty] | (E) CUSTO DE MATERIAIS - TOTAL |  |  | 2962.94 | [9 empty] | (E) CUSTO DE MATERIAIS - TOTAL |  |  | 2962.94
[9 empty] | CUSTO UNITÁRIO - TOTAL (D) + (E) |  |  | 5409.63 | [9 empty] | CUSTO UNITÁRIO - TOTAL (D) + (E) |  |  | 5699.74
[9 empty] | BONIFICAÇÃO - BDI |  | 0% | 0 | [9 empty] | BONIFICAÇÃO - BDI |  | 0% | 0
(Baseado no 41144 Sinapi Cohab - Custos e Insumos SINAPI | [8 empty] | PREÇO UNITÁRIO TOTAL |  |  | 5409.63 |  |  | (Baseado no 41144 Sinapi Cohab - Custos e Insumos SINAPI | [6 empty] | PREÇO UNITÁRIO TOTAL |  |  | 5699.74
CPU 307 | [14 empty] | CPU 307
SERVIÇO: | QUADRO DE PARTIDA PARA BOMBA | [9 empty] | UNIDADE | UD |  |  | SERVIÇO: | QUADRO DE PARTIDA PARA BOMBA | [7 empty] | UNIDADE | UD
FONTE | CÓDIGO | EQUIPAMENTOS |  |  |  | UN | QUANT | UTILIZAÇÃO OPERATIVA | UTILIZAÇÃO IMPRODUTIVA | CUSTO OPER | CUSTO IMPROD | CUSTO |  |  | FONTE | CÓDIGO | EQUIPAMENTOS |  | UN | QUANT | UTILIZAÇÃO OPERATIVA | UTILIZAÇÃO IMPRODUTIVA | CUSTO OPER | CUSTO IMPROD | CUSTO
[12 empty] | HORÁRIO | [12 empty] | HORÁRIO
[9 empty] | (A) CUSTO HORÁRIO DE EQUIPAMENTOS - TOTAL |  |  | 0 | [9 empty] | (A) CUSTO HORÁRIO DE EQUIPAMENTOS - TOTAL |  |  | 0
FONTE | CÓDIGO | MÃO-DE-OBRA SUPLEMENTAR | [6 empty] | UN | COEFICIENTE | SALÁRIO | CUSTO |  |  | FONTE | CÓDIGO | MÃO-DE-OBRA SUPLEMENTAR |  |  |  |  | UN | COEFICIENTE | SALÁRIO | CUSTO
[11 empty] | BASE | HORÁRIO | [11 empty] | BASE | HORÁRIO
SINAPI PE Nacional Dezembro 2024 | 88264 | ELETRICISTA COM ENCARGOS COMPLEMENTARES | [6 empty] | H | 5 | 22.93 | 114.65 |  |  | SINAPI PE Nacional Dezembro 2024 | 88264 | ELETRICISTA COM ENCARGOS COMPLEMENTARES |  |  |  |  | H | 5 | 25.82 | 129.1
SINAPI PE Nacional Dezembro 2024 | 88316 | SERVENTE COM ENCARGOS COMPLEMENTARES | [6 empty] | H | 5 | 18.14 | 90.7 |  |  | SINAPI PE Nacional Dezembro 2024 | 88316 | SERVENTE COM ENCARGOS COMPLEMENTARES |  |  |  |  | H | 5 | 20.28 | 101.4
[16 empty] | 0 | [6 empty] | 0
[11 empty] | (B) CUSTO HORÁRIO DE MÃO-DE-OBRA | 205.35 | [11 empty] | (B) CUSTO HORÁRIO DE MÃO-DE-OBRA | 230.5
[10 empty] | Encargos Sociais de | [12 empty] | Encargos Sociais de
[9 empty] | (B) CUSTO UNITÁRIO DE MÃO DE OBRA |  |  | 205.35 | [9 empty] | (B) CUSTO UNITÁRIO DE MÃO DE OBRA |  |  | 230.5
[11 empty] | CUSTO HORÁRIO TOTAL | 205.35 | [11 empty] | CUSTO HORÁRIO TOTAL | 230.5
PRODUÇÃO DA EQUIPE (C ) |  |  |  |  | 1 |  |  |  | (D) CUSTO UNITÁRIO DE EXECUÇÃO (A) + (B) / C |  |  | 205.35 |  |  | PRODUÇÃO DA EQUIPE (C ) |  |  | 1 |  |  |  | (D) CUSTO UNITÁRIO DE EXECUÇÃO (A) + (B) / C |  |  | 230.5
FONTE | CÓDIGO | MATERIAIS/SERVIÇOS | [6 empty] | UN | CONSUMO | CUSTO UNITÁRIO | CUSTO |  |  | FONTE | CÓDIGO | MATERIAIS/SERVIÇOS |  |  |  |  | UN | CONSUMO | CUSTO UNITÁRIO | CUSTO
[12 empty] | TOTAL | [12 empty] | TOTAL
SINAPI PE InsumosDezembro 3400 | 1612 | CONTATOR TRIPOLAR, CORRENTE DE 9 A, TENSAO NOMINAL DE *500* V, CATEGORIA AC-2 E AC-3 | [6 empty] | UN | 1 | 152.17 | 152.17 |  |  | SINAPI PE InsumosDezembro 3400 | 1612 | CONTATOR TRIPOLAR, CORRENTE DE 9 A, TENSAO NOMINAL DE *500* V, CATEGORIA AC-2 E AC-3 |  |  |  |  | UN | 1 | 152.17 | 152.17
SINAPI PE InsumosDezembro 4121 | 12344 | FUSIVEL DIAZED 20 A TAMANHO DII, CAPACIDADE DE INTERRUPCAO DE 50 KA EM VCA E 8 KA EM VCC, TENSAO NOMIMNAL DE 500 V | [6 empty] | UN | 3 | 4.49 | 13.47 |  |  | SINAPI PE InsumosDezembro 4121 | 12344 | FUSIVEL DIAZED 20 A TAMANHO DII, CAPACIDADE DE INTERRUPCAO DE 50 KA EM VCA E 8 KA EM VCC, TENSAO NOMIMNAL DE 500 V |  |  |  |  | UN | 3 | 4.49 | 13.47
SINAPI PE InsumosDezembro 5712 | 12359 | RELE TERMICO BIMETAL PARA USO EM MOTORES TRIFASICOS, TENSAO 380 V, POTENCIA ATE 15 CV, CORRENTE NOMINAL MAXIMA 22 A | [6 empty] | UN | 1 | 164.48 | 164.48 |  |  | SINAPI PE InsumosDezembro 5712 | 12359 | RELE TERMICO BIMETAL PARA USO EM MOTORES TRIFASICOS, TENSAO 380 V, POTENCIA ATE 15 CV, CORRENTE NOMINAL MAXIMA 22 A |  |  |  |  | UN | 1 | 164.48 | 164.48
| 12081 | [8 empty] | 1 | [5 empty] | 12081 | [6 empty] | 1
SINAPI PE InsumosDezembro 5711 | 2510 | RELE FOTOELETRICO INTERNO E EXTERNO BIVOLT 1000 W, DE CONECTOR, SEM BASE | [6 empty] | UN | 1 | 37.04 | 37.04 |  |  | SINAPI PE InsumosDezembro 5711 | 2510 | RELE FOTOELETRICO INTERNO E EXTERNO BIVOLT 1000 W, DE CONECTOR, SEM BASE |  |  |  |  | UN | 1 | 37.04 | 37.04
| COT 045 | QUADRO DE COMANDO PARA BOMBA 500 X 500 | [7 empty] | 1 | 289.83 |  |  |  |  | COT 045 | QUADRO DE COMANDO PARA BOMBA 500 X 500 | [5 empty] | 1 | 289.83
| COT 046 | SINALEIRA INDICADORA DE TENSÃO C/LÂMPADA 220V | [7 empty] | 1 | 12.4 |  |  |  |  | COT 046 | SINALEIRA INDICADORA DE TENSÃO C/LÂMPADA 220V | [5 empty] | 1 | 12.4
[16 empty] | 0 | [6 empty] | 0
[9 empty] | (E) CUSTO DE MATERIAIS - TOTAL |  |  | 367.16 | [9 empty] | (E) CUSTO DE MATERIAIS - TOTAL |  |  | 367.16
[9 empty] | CUSTO UNITÁRIO - TOTAL (D) + (E) |  |  | 572.51 | [9 empty] | CUSTO UNITÁRIO - TOTAL (D) + (E) |  |  | 597.66
[9 empty] | BONIFICAÇÃO - BDI |  | 0% | 0 | [9 empty] | BONIFICAÇÃO - BDI |  | 0% | 0
(Baseado no 25059 Sinapi Cohab - Custos e Insumos SINAPI | [8 empty] | PREÇO UNITÁRIO TOTAL |  |  | 572.51 |  |  | (Baseado no 25059 Sinapi Cohab - Custos e Insumos SINAPI | [6 empty] | PREÇO UNITÁRIO TOTAL |  |  | 597.66
CPU 308 | [14 empty] | CPU 308
SERVIÇO: | POSTE DE CONCRETO DUPLO T H=12M CARGA NOMINAL 300KG INCLUSIVE ESCAVACAO, BASE EM CONCRETO E TRANSPORTE - FORNECIMENTO E INSTALACAO | [9 empty] | UNIDADE | UD |  |  | SERVIÇO: | POSTE DE CONCRETO DUPLO T H=12M CARGA NOMINAL 300KG INCLUSIVE ESCAVACAO, BASE EM CONCRETO E TRANSPORTE - FORNECIMENTO E INSTALACAO | [7 empty] | UNIDADE | UD
FONTE | CÓDIGO | EQUIPAMENTOS |  |  |  | UN | QUANT | UTILIZAÇÃO OPERATIVA | UTILIZAÇÃO IMPRODUTIVA | CUSTO OPER | CUSTO IMPROD | CUSTO |  |  | FONTE | CÓDIGO | EQUIPAMENTOS |  | UN | QUANT | UTILIZAÇÃO OPERATIVA | UTILIZAÇÃO IMPRODUTIVA | CUSTO OPER | CUSTO IMPROD | CUSTO
[12 empty] | HORÁRIO | [12 empty] | HORÁRIO
[9 empty] | (A) CUSTO HORÁRIO DE EQUIPAMENTOS - TOTAL |  |  | 0 | [9 empty] | (A) CUSTO HORÁRIO DE EQUIPAMENTOS - TOTAL |  |  | 0
FONTE | CÓDIGO | MÃO-DE-OBRA SUPLEMENTAR | [6 empty] | UN | COEFICIENTE | SALÁRIO | CUSTO |  |  | FONTE | CÓDIGO | MÃO-DE-OBRA SUPLEMENTAR |  |  |  |  | UN | COEFICIENTE | SALÁRIO | CUSTO
[11 empty] | BASE | HORÁRIO | [11 empty] | BASE | HORÁRIO
SINAPI PE Nacional Dezembro 2024 | 88316 | SERVENTE COM ENCARGOS COMPLEMENTARES | [6 empty] | H | 6 | 18.14 | 108.84 |  |  | SINAPI PE Nacional Dezembro 2024 | 88316 | SERVENTE COM ENCARGOS COMPLEMENTARES |  |  |  |  | H | 6 | 20.28 | 121.68
[16 empty] | 0 | [6 empty] | 0
[11 empty] | (B) CUSTO HORÁRIO DE MÃO-DE-OBRA | 108.84 | [11 empty] | (B) CUSTO HORÁRIO DE MÃO-DE-OBRA | 121.68
[10 empty] | Encargos Sociais de | [12 empty] | Encargos Sociais de
[9 empty] | (B) CUSTO UNITÁRIO DE MÃO DE OBRA |  |  | 108.84 | [9 empty] | (B) CUSTO UNITÁRIO DE MÃO DE OBRA |  |  | 121.68
[11 empty] | CUSTO HORÁRIO TOTAL | 108.84 | [11 empty] | CUSTO HORÁRIO TOTAL | 121.68
PRODUÇÃO DA EQUIPE (C ) |  |  |  |  | 1 |  |  |  | (D) CUSTO UNITÁRIO DE EXECUÇÃO (A) + (B) / C |  |  | 108.84 |  |  | PRODUÇÃO DA EQUIPE (C ) |  |  | 1 |  |  |  | (D) CUSTO UNITÁRIO DE EXECUÇÃO (A) + (B) / C |  |  | 121.68
83397
FONTE | CÓDIGO | MATERIAIS/SERVIÇOS | [6 empty] | UN | CONSUMO | CUSTO UNITÁRIO | CUSTO |  |  | FONTE | CÓDIGO | MATERIAIS/SERVIÇOS |  |  |  |  | UN | CONSUMO | CUSTO UNITÁRIO | CUSTO
[12 empty] | TOTAL | [12 empty] | TOTAL
SINAPI PE Nacional Dezembro 2024 | 91634 | GUINDAUTO HIDRÁULICO, CAPACIDADE MÁXIMA DE CARGA 6500 KG, MOMENTO MÁXIMO DE CARGA 5,8 TM, ALCANCE MÁXIMO HORIZONTAL 7,60 M, INCLUSIVE CAMINHÃO TOCO PBT 9.700 KG, POTÊNCIA DE 160 CV - CHP DIURNO. AF_08/2015 | [6 empty] | CHP | 1.25 | 225.38 | 281.73 |  |  | SINAPI PE Nacional Dezembro 2024 | 91634 | GUINDAUTO HIDRÁULICO, CAPACIDADE MÁXIMA DE CARGA 6500 KG, MOMENTO MÁXIMO DE CARGA 5,8 TM, ALCANCE MÁXIMO HORIZONTAL 7,60 M, INCLUSIVE CAMINHÃO TOCO PBT 9.700 KG, POTÊNCIA DE 160 CV - CHP DIURNO. AF_08/2015 |  |  |  |  | CHP | 1.25 | 228.54 | 285.68
| 92873 | [8 empty] | 0.15 | [5 empty] | 92873 | [6 empty] | 0.15
SINAPI PE Nacional Dezembro 2024 | 94969 | CONCRETO FCK = 15MPA, TRAÇO 1:3,4:3,5 (EM MASSA SECA DE CIMENTO/ AREIA MÉDIA/ BRITA 1) - PREPARO MECÂNICO COM BETONEIRA 600 L. AF_05/2021 | [6 empty] | M3 | 0.15 | 432.23 | 64.83 |  |  | SINAPI PE Nacional Dezembro 2024 | 94969 | CONCRETO FCK = 15MPA, TRAÇO 1:3,4:3,5 (EM MASSA SECA DE CIMENTO/ AREIA MÉDIA/ BRITA 1) - PREPARO MECÂNICO COM BETONEIRA 600 L. AF_05/2021 |  |  |  |  | M3 | 0.15 | 440.87 | 66.13
SINAPI PE InsumosDezembro 5527 | 13339 | POSTE DE CONCRETO ARMADO DE SECAO DUPLO T, EXTENSAO DE 12,00 M, RESISTENCIA DE 300 A 400 DAN, TIPO B OU D | [6 empty] | UN | 1 | 1314.95 | 1314.95 |  |  | SINAPI PE InsumosDezembro 5527 | 13339 | POSTE DE CONCRETO ARMADO DE SECAO DUPLO T, EXTENSAO DE 12,00 M, RESISTENCIA DE 300 A 400 DAN, TIPO B OU D |  |  |  |  | UN | 1 | 1314.95 | 1314.95
SINAPI PE Nacional Dezembro 2024 | 91031 | CAMINHÃO TRUCADO (C/ TERCEIRO EIXO) ELETRÔNICO - POTÊNCIA 231CV - PBT = 22000KG - DIST. ENTRE EIXOS 5170 MM - INCLUI CARROCERIA FIXA ABERTA DE MADEIRA - CHP DIURNO. AF_06/2015 | [6 empty] | CHP | 0.33 | 250.63 | 82.71 |  |  | SINAPI PE Nacional Dezembro 2024 | 91031 | CAMINHÃO TRUCADO (C/ TERCEIRO EIXO) ELETRÔNICO - POTÊNCIA 231CV - PBT = 22000KG - DIST. ENTRE EIXOS 5170 MM - INCLUI CARROCERIA FIXA ABERTA DE MADEIRA - CHP DIURNO. AF_06/2015 |  |  |  |  | CHP | 0.33 | 253.41 | 83.63
[16 empty] | 0 | [6 empty] | 0
[16 empty] | 0 | [6 empty] | 0
[16 empty] | 0 | [6 empty] | 0
[9 empty] | (E) CUSTO DE MATERIAIS - TOTAL |  |  | 1744.22 | [9 empty] | (E) CUSTO DE MATERIAIS - TOTAL |  |  | 1750.39
[9 empty] | CUSTO UNITÁRIO - TOTAL (D) + (E) |  |  | 1853.06 | [9 empty] | CUSTO UNITÁRIO - TOTAL (D) + (E) |  |  | 1872.07
[9 empty] | BONIFICAÇÃO - BDI |  | 0% | 0 | [9 empty] | BONIFICAÇÃO - BDI |  | 0% | 0
(Baseado no 83397 Sinapi - Custos e Insumos SINAPI | [8 empty] | PREÇO UNITÁRIO TOTAL |  |  | 1853.06 |  |  | (Baseado no 83397 Sinapi - Custos e Insumos SINAPI | [6 empty] | PREÇO UNITÁRIO TOTAL |  |  | 1872.07
CPU 309 | [14 empty] | CPU 309
SERVIÇO: | POSTE DE CONCRETO DUPLO T H=12M CARGA NOMINAL 600KG INCLUSIVE ESCAVACAO, BASE EM CONCRETO E TRANSPORTE - FORNECIMENTO E INSTALACAO | [9 empty] | UNIDADE | UD |  |  | SERVIÇO: | POSTE DE CONCRETO DUPLO T H=12M CARGA NOMINAL 600KG INCLUSIVE ESCAVACAO, BASE EM CONCRETO E TRANSPORTE - FORNECIMENTO E INSTALACAO | [7 empty] | UNIDADE | UD
FONTE | CÓDIGO | EQUIPAMENTOS |  |  |  | UN | QUANT | UTILIZAÇÃO OPERATIVA | UTILIZAÇÃO IMPRODUTIVA | CUSTO OPER | CUSTO IMPROD | CUSTO |  |  | FONTE | CÓDIGO | EQUIPAMENTOS |  | UN | QUANT | UTILIZAÇÃO OPERATIVA | UTILIZAÇÃO IMPRODUTIVA | CUSTO OPER | CUSTO IMPROD | CUSTO
[12 empty] | HORÁRIO | [12 empty] | HORÁRIO
[9 empty] | (A) CUSTO HORÁRIO DE EQUIPAMENTOS - TOTAL |  |  | 0 | [9 empty] | (A) CUSTO HORÁRIO DE EQUIPAMENTOS - TOTAL |  |  | 0
FONTE | CÓDIGO | MÃO-DE-OBRA SUPLEMENTAR | [6 empty] | UN | COEFICIENTE | SALÁRIO | CUSTO |  |  | FONTE | CÓDIGO | MÃO-DE-OBRA SUPLEMENTAR |  |  |  |  | UN | COEFICIENTE | SALÁRIO | CUSTO
[11 empty] | BASE | HORÁRIO | [11 empty] | BASE | HORÁRIO
SINAPI PE Nacional Dezembro 2024 | 88316 | SERVENTE COM ENCARGOS COMPLEMENTARES | [6 empty] | H | 6 | 18.14 | 108.84 |  |  | SINAPI PE Nacional Dezembro 2024 | 88316 | SERVENTE COM ENCARGOS COMPLEMENTARES |  |  |  |  | H | 6 | 20.28 | 121.68
[16 empty] | 0 | [6 empty] | 0
[11 empty] | (B) CUSTO HORÁRIO DE MÃO-DE-OBRA | 108.84 | [11 empty] | (B) CUSTO HORÁRIO DE MÃO-DE-OBRA | 121.68
[10 empty] | Encargos Sociais de | [12 empty] | Encargos Sociais de
[9 empty] | (B) CUSTO UNITÁRIO DE MÃO DE OBRA |  |  | 108.84 | [9 empty] | (B) CUSTO UNITÁRIO DE MÃO DE OBRA |  |  | 121.68
[11 empty] | CUSTO HORÁRIO TOTAL | 108.84 | [11 empty] | CUSTO HORÁRIO TOTAL | 121.68
PRODUÇÃO DA EQUIPE (C ) |  |  |  |  | 1 |  |  |  | (D) CUSTO UNITÁRIO DE EXECUÇÃO (A) + (B) / C |  |  | 108.84 |  |  | PRODUÇÃO DA EQUIPE (C ) |  |  | 1 |  |  |  | (D) CUSTO UNITÁRIO DE EXECUÇÃO (A) + (B) / C |  |  | 121.68
83397
FONTE | CÓDIGO | MATERIAIS/SERVIÇOS | [6 empty] | UN | CONSUMO | CUSTO UNITÁRIO | CUSTO |  |  | FONTE | CÓDIGO | MATERIAIS/SERVIÇOS |  |  |  |  | UN | CONSUMO | CUSTO UNITÁRIO | CUSTO
[12 empty] | TOTAL | [12 empty] | TOTAL
SINAPI PE Nacional Dezembro 2024 | 91634 | GUINDAUTO HIDRÁULICO, CAPACIDADE MÁXIMA DE CARGA 6500 KG, MOMENTO MÁXIMO DE CARGA 5,8 TM, ALCANCE MÁXIMO HORIZONTAL 7,60 M, INCLUSIVE CAMINHÃO TOCO PBT 9.700 KG, POTÊNCIA DE 160 CV - CHP DIURNO. AF_08/2015 | [6 empty] | CHP | 1.25 | 225.38 | 281.73 |  |  | SINAPI PE Nacional Dezembro 2024 | 91634 | GUINDAUTO HIDRÁULICO, CAPACIDADE MÁXIMA DE CARGA 6500 KG, MOMENTO MÁXIMO DE CARGA 5,8 TM, ALCANCE MÁXIMO HORIZONTAL 7,60 M, INCLUSIVE CAMINHÃO TOCO PBT 9.700 KG, POTÊNCIA DE 160 CV - CHP DIURNO. AF_08/2015 |  |  |  |  | CHP | 1.25 | 228.54 | 285.68
| 92873 | [8 empty] | 0.15 | [5 empty] | 92873 | [6 empty] | 0.15
SINAPI PE Nacional Dezembro 2024 | 94969 | CONCRETO FCK = 15MPA, TRAÇO 1:3,4:3,5 (EM MASSA SECA DE CIMENTO/ AREIA MÉDIA/ BRITA 1) - PREPARO MECÂNICO COM BETONEIRA 600 L. AF_05/2021 | [6 empty] | M3 | 0.15 | 432.23 | 64.83 |  |  | SINAPI PE Nacional Dezembro 2024 | 94969 | CONCRETO FCK = 15MPA, TRAÇO 1:3,4:3,5 (EM MASSA SECA DE CIMENTO/ AREIA MÉDIA/ BRITA 1) - PREPARO MECÂNICO COM BETONEIRA 600 L. AF_05/2021 |  |  |  |  | M3 | 0.15 | 440.87 | 66.13
[10 empty] | 1 | [5 empty] | 0 | [6 empty] | 1
SINAPI PE Nacional Dezembro 2024 | 91031 | CAMINHÃO TRUCADO (C/ TERCEIRO EIXO) ELETRÔNICO - POTÊNCIA 231CV - PBT = 22000KG - DIST. ENTRE EIXOS 5170 MM - INCLUI CARROCERIA FIXA ABERTA DE MADEIRA - CHP DIURNO. AF_06/2015 | [6 empty] | CHP | 0.33 | 250.63 | 82.71 |  |  | SINAPI PE Nacional Dezembro 2024 | 91031 | CAMINHÃO TRUCADO (C/ TERCEIRO EIXO) ELETRÔNICO - POTÊNCIA 231CV - PBT = 22000KG - DIST. ENTRE EIXOS 5170 MM - INCLUI CARROCERIA FIXA ABERTA DE MADEIRA - CHP DIURNO. AF_06/2015 |  |  |  |  | CHP | 0.33 | 253.41 | 83.63
[16 empty] | 0 | [6 empty] | 0
[16 empty] | 0 | [6 empty] | 0
[16 empty] | 0 | [6 empty] | 0
[9 empty] | (E) CUSTO DE MATERIAIS - TOTAL |  |  | 429.27 | [9 empty] | (E) CUSTO DE MATERIAIS - TOTAL |  |  | 435.44
[9 empty] | CUSTO UNITÁRIO - TOTAL (D) + (E) |  |  | 538.11 | [9 empty] | CUSTO UNITÁRIO - TOTAL (D) + (E) |  |  | 557.12
[9 empty] | BONIFICAÇÃO - BDI |  | 0% | 0 | [9 empty] | BONIFICAÇÃO - BDI |  | 0% | 0
(Baseado no 83397 Sinapi - Custos e Insumos SINAPI | [8 empty] | PREÇO UNITÁRIO TOTAL |  |  | 538.11 |  |  | (Baseado no 83397 Sinapi - Custos e Insumos SINAPI | [6 empty] | PREÇO UNITÁRIO TOTAL |  |  | 557.12
CPU 310 | [14 empty] | CPU 310
SERVIÇO: | POSTE DE CONCRETO DUPLO T H=12M CARGA NOMINAL 1000KG INCLUSIVE ESCAVACAO, BASE EM CONCRETO E TRANSPORTE - FORNECIMENTO E INSTALACAO | [9 empty] | UNIDADE | UD |  |  | SERVIÇO: | POSTE DE CONCRETO DUPLO T H=12M CARGA NOMINAL 1000KG INCLUSIVE ESCAVACAO, BASE EM CONCRETO E TRANSPORTE - FORNECIMENTO E INSTALACAO | [7 empty] | UNIDADE | UD
FONTE | CÓDIGO | EQUIPAMENTOS |  |  |  | UN | QUANT | UTILIZAÇÃO OPERATIVA | UTILIZAÇÃO IMPRODUTIVA | CUSTO OPER | CUSTO IMPROD | CUSTO |  |  | FONTE | CÓDIGO | EQUIPAMENTOS |  | UN | QUANT | UTILIZAÇÃO OPERATIVA | UTILIZAÇÃO IMPRODUTIVA | CUSTO OPER | CUSTO IMPROD | CUSTO
[12 empty] | HORÁRIO | [12 empty] | HORÁRIO
[9 empty] | (A) CUSTO HORÁRIO DE EQUIPAMENTOS - TOTAL |  |  | 0 | [9 empty] | (A) CUSTO HORÁRIO DE EQUIPAMENTOS - TOTAL |  |  | 0
FONTE | CÓDIGO | MÃO-DE-OBRA SUPLEMENTAR | [6 empty] | UN | COEFICIENTE | SALÁRIO | CUSTO |  |  | FONTE | CÓDIGO | MÃO-DE-OBRA SUPLEMENTAR |  |  |  |  | UN | COEFICIENTE | SALÁRIO | CUSTO
[11 empty] | BASE | HORÁRIO | [11 empty] | BASE | HORÁRIO
SINAPI PE Nacional Dezembro 2024 | 88316 | SERVENTE COM ENCARGOS COMPLEMENTARES | [6 empty] | H | 6 | 18.14 | 108.84 |  |  | SINAPI PE Nacional Dezembro 2024 | 88316 | SERVENTE COM ENCARGOS COMPLEMENTARES |  |  |  |  | H | 6 | 20.28 | 121.68
[16 empty] | 0 | [6 empty] | 0
[11 empty] | (B) CUSTO HORÁRIO DE MÃO-DE-OBRA | 108.84 | [11 empty] | (B) CUSTO HORÁRIO DE MÃO-DE-OBRA | 121.68
[10 empty] | Encargos Sociais de | [12 empty] | Encargos Sociais de
[9 empty] | (B) CUSTO UNITÁRIO DE MÃO DE OBRA |  |  | 108.84 | [9 empty] | (B) CUSTO UNITÁRIO DE MÃO DE OBRA |  |  | 121.68
[11 empty] | CUSTO HORÁRIO TOTAL | 108.84 | [11 empty] | CUSTO HORÁRIO TOTAL | 121.68
PRODUÇÃO DA EQUIPE (C ) |  |  |  |  | 1 |  |  |  | (D) CUSTO UNITÁRIO DE EXECUÇÃO (A) + (B) / C |  |  | 108.84 |  |  | PRODUÇÃO DA EQUIPE (C ) |  |  | 1 |  |  |  | (D) CUSTO UNITÁRIO DE EXECUÇÃO (A) + (B) / C |  |  | 121.68
83397
FONTE | CÓDIGO | MATERIAIS/SERVIÇOS | [6 empty] | UN | CONSUMO | CUSTO UNITÁRIO | CUSTO |  |  | FONTE | CÓDIGO | MATERIAIS/SERVIÇOS |  |  |  |  | UN | CONSUMO | CUSTO UNITÁRIO | CUSTO
[12 empty] | TOTAL | [12 empty] | TOTAL
SINAPI PE Nacional Dezembro 2024 | 91634 | GUINDAUTO HIDRÁULICO, CAPACIDADE MÁXIMA DE CARGA 6500 KG, MOMENTO MÁXIMO DE CARGA 5,8 TM, ALCANCE MÁXIMO HORIZONTAL 7,60 M, INCLUSIVE CAMINHÃO TOCO PBT 9.700 KG, POTÊNCIA DE 160 CV - CHP DIURNO. AF_08/2015 | [6 empty] | CHP | 1.25 | 225.38 | 281.73 |  |  | SINAPI PE Nacional Dezembro 2024 | 91634 | GUINDAUTO HIDRÁULICO, CAPACIDADE MÁXIMA DE CARGA 6500 KG, MOMENTO MÁXIMO DE CARGA 5,8 TM, ALCANCE MÁXIMO HORIZONTAL 7,60 M, INCLUSIVE CAMINHÃO TOCO PBT 9.700 KG, POTÊNCIA DE 160 CV - CHP DIURNO. AF_08/2015 |  |  |  |  | CHP | 1.25 | 228.54 | 285.68
| 92873 | [8 empty] | 0.15 | [5 empty] | 92873 | [6 empty] | 0.15
SINAPI PE Nacional Dezembro 2024 | 94969 | CONCRETO FCK = 15MPA, TRAÇO 1:3,4:3,5 (EM MASSA SECA DE CIMENTO/ AREIA MÉDIA/ BRITA 1) - PREPARO MECÂNICO COM BETONEIRA 600 L. AF_05/2021 | [6 empty] | M3 | 0.15 | 432.23 | 64.83 |  |  | SINAPI PE Nacional Dezembro 2024 | 94969 | CONCRETO FCK = 15MPA, TRAÇO 1:3,4:3,5 (EM MASSA SECA DE CIMENTO/ AREIA MÉDIA/ BRITA 1) - PREPARO MECÂNICO COM BETONEIRA 600 L. AF_05/2021 |  |  |  |  | M3 | 0.15 | 440.87 | 66.13
| COT 057 | POSTE DT 600/12 | [6 empty] | UD | 1 | 1208 |  |  |  |  | COT 057 | POSTE DT 600/12 |  |  |  |  | UD | 1 | 1208
SINAPI PE Nacional Dezembro 2024 | 91031 | CAMINHÃO TRUCADO (C/ TERCEIRO EIXO) ELETRÔNICO - POTÊNCIA 231CV - PBT = 22000KG - DIST. ENTRE EIXOS 5170 MM - INCLUI CARROCERIA FIXA ABERTA DE MADEIRA - CHP DIURNO. AF_06/2015 | [6 empty] | CHP | 0.33 | 250.63 | 82.71 |  |  | SINAPI PE Nacional Dezembro 2024 | 91031 | CAMINHÃO TRUCADO (C/ TERCEIRO EIXO) ELETRÔNICO - POTÊNCIA 231CV - PBT = 22000KG - DIST. ENTRE EIXOS 5170 MM - INCLUI CARROCERIA FIXA ABERTA DE MADEIRA - CHP DIURNO. AF_06/2015 |  |  |  |  | CHP | 0.33 | 253.41 | 83.63
[16 empty] | 0 | [6 empty] | 0
[16 empty] | 0 | [6 empty] | 0
[16 empty] | 0 | [6 empty] | 0
[9 empty] | (E) CUSTO DE MATERIAIS - TOTAL |  |  | 429.27 | [9 empty] | (E) CUSTO DE MATERIAIS - TOTAL |  |  | 435.44
[9 empty] | CUSTO UNITÁRIO - TOTAL (D) + (E) |  |  | 538.11 | [9 empty] | CUSTO UNITÁRIO - TOTAL (D) + (E) |  |  | 557.12
[9 empty] | BONIFICAÇÃO - BDI |  | 0% | 0 | [9 empty] | BONIFICAÇÃO - BDI |  | 0% | 0
(Baseado no 83397 Sinapi - Custos e Insumos SINAPI | [8 empty] | PREÇO UNITÁRIO TOTAL |  |  | 538.11 |  |  | (Baseado no 83397 Sinapi - Custos e Insumos SINAPI | [6 empty] | PREÇO UNITÁRIO TOTAL |  |  | 557.12
CPU 311 | [14 empty] | CPU 311
SERVIÇO: | POSTE DE CONCRETO DUPLO T H=9M CARGA NOMINAL 600KG INCLUSIVE ESCAVACAO, BASE EM CONCRETO E TRANSPORTE - FORNECIMENTO E INSTALACAO | [9 empty] | UNIDADE | UD |  |  | SERVIÇO: | POSTE DE CONCRETO DUPLO T H=9M CARGA NOMINAL 600KG INCLUSIVE ESCAVACAO, BASE EM CONCRETO E TRANSPORTE - FORNECIMENTO E INSTALACAO | [7 empty] | UNIDADE | UD
FONTE | CÓDIGO | EQUIPAMENTOS |  |  |  | UN | QUANT | UTILIZAÇÃO OPERATIVA | UTILIZAÇÃO IMPRODUTIVA | CUSTO OPER | CUSTO IMPROD | CUSTO |  |  | FONTE | CÓDIGO | EQUIPAMENTOS |  | UN | QUANT | UTILIZAÇÃO OPERATIVA | UTILIZAÇÃO IMPRODUTIVA | CUSTO OPER | CUSTO IMPROD | CUSTO
[12 empty] | HORÁRIO | [12 empty] | HORÁRIO
[9 empty] | (A) CUSTO HORÁRIO DE EQUIPAMENTOS - TOTAL |  |  | 0 | [9 empty] | (A) CUSTO HORÁRIO DE EQUIPAMENTOS - TOTAL |  |  | 0
FONTE | CÓDIGO | MÃO-DE-OBRA SUPLEMENTAR | [6 empty] | UN | COEFICIENTE | SALÁRIO | CUSTO |  |  | FONTE | CÓDIGO | MÃO-DE-OBRA SUPLEMENTAR |  |  |  |  | UN | COEFICIENTE | SALÁRIO | CUSTO
[11 empty] | BASE | HORÁRIO | [11 empty] | BASE | HORÁRIO
SINAPI PE Nacional Dezembro 2024 | 88316 | SERVENTE COM ENCARGOS COMPLEMENTARES | [6 empty] | H | 6 | 18.14 | 108.84 |  |  | SINAPI PE Nacional Dezembro 2024 | 88316 | SERVENTE COM ENCARGOS COMPLEMENTARES |  |  |  |  | H | 6 | 20.28 | 121.68
[16 empty] | 0 | [6 empty] | 0
[11 empty] | (B) CUSTO HORÁRIO DE MÃO-DE-OBRA | 108.84 | [11 empty] | (B) CUSTO HORÁRIO DE MÃO-DE-OBRA | 121.68
[10 empty] | Encargos Sociais de | [12 empty] | Encargos Sociais de
[9 empty] | (B) CUSTO UNITÁRIO DE MÃO DE OBRA |  |  | 108.84 | [9 empty] | (B) CUSTO UNITÁRIO DE MÃO DE OBRA |  |  | 121.68
[11 empty] | CUSTO HORÁRIO TOTAL | 108.84 | [11 empty] | CUSTO HORÁRIO TOTAL | 121.68
PRODUÇÃO DA EQUIPE (C ) |  |  |  |  | 1 |  |  |  | (D) CUSTO UNITÁRIO DE EXECUÇÃO (A) + (B) / C |  |  | 108.84 |  |  | PRODUÇÃO DA EQUIPE (C ) |  |  | 1 |  |  |  | (D) CUSTO UNITÁRIO DE EXECUÇÃO (A) + (B) / C |  |  | 121.68
83397
FONTE | CÓDIGO | MATERIAIS/SERVIÇOS | [6 empty] | UN | CONSUMO | CUSTO UNITÁRIO | CUSTO |  |  | FONTE | CÓDIGO | MATERIAIS/SERVIÇOS |  |  |  |  | UN | CONSUMO | CUSTO UNITÁRIO | CUSTO
[12 empty] | TOTAL | [12 empty] | TOTAL
SINAPI PE Nacional Dezembro 2024 | 91634 | GUINDAUTO HIDRÁULICO, CAPACIDADE MÁXIMA DE CARGA 6500 KG, MOMENTO MÁXIMO DE CARGA 5,8 TM, ALCANCE MÁXIMO HORIZONTAL 7,60 M, INCLUSIVE CAMINHÃO TOCO PBT 9.700 KG, POTÊNCIA DE 160 CV - CHP DIURNO. AF_08/2015 | [6 empty] | CHP | 1.25 | 225.38 | 281.73 |  |  | SINAPI PE Nacional Dezembro 2024 | 91634 | GUINDAUTO HIDRÁULICO, CAPACIDADE MÁXIMA DE CARGA 6500 KG, MOMENTO MÁXIMO DE CARGA 5,8 TM, ALCANCE MÁXIMO HORIZONTAL 7,60 M, INCLUSIVE CAMINHÃO TOCO PBT 9.700 KG, POTÊNCIA DE 160 CV - CHP DIURNO. AF_08/2015 |  |  |  |  | CHP | 1.25 | 228.54 | 285.68
| 92873 | [8 empty] | 0.15 | [5 empty] | 92873 | [6 empty] | 0.15
SINAPI PE Nacional Dezembro 2024 | 94969 | CONCRETO FCK = 15MPA, TRAÇO 1:3,4:3,5 (EM MASSA SECA DE CIMENTO/ AREIA MÉDIA/ BRITA 1) - PREPARO MECÂNICO COM BETONEIRA 600 L. AF_05/2021 | [6 empty] | M3 | 0.15 | 432.23 | 64.83 |  |  | SINAPI PE Nacional Dezembro 2024 | 94969 | CONCRETO FCK = 15MPA, TRAÇO 1:3,4:3,5 (EM MASSA SECA DE CIMENTO/ AREIA MÉDIA/ BRITA 1) - PREPARO MECÂNICO COM BETONEIRA 600 L. AF_05/2021 |  |  |  |  | M3 | 0.15 | 440.87 | 66.13
| 5056 | [8 empty] | 1 | [5 empty] | 5056 | [6 empty] | 1
SINAPI PE Nacional Dezembro 2024 | 91031 | CAMINHÃO TRUCADO (C/ TERCEIRO EIXO) ELETRÔNICO - POTÊNCIA 231CV - PBT = 22000KG - DIST. ENTRE EIXOS 5170 MM - INCLUI CARROCERIA FIXA ABERTA DE MADEIRA - CHP DIURNO. AF_06/2015 | [6 empty] | CHP | 1 | 250.63 | 250.63 |  |  | SINAPI PE Nacional Dezembro 2024 | 91031 | CAMINHÃO TRUCADO (C/ TERCEIRO EIXO) ELETRÔNICO - POTÊNCIA 231CV - PBT = 22000KG - DIST. ENTRE EIXOS 5170 MM - INCLUI CARROCERIA FIXA ABERTA DE MADEIRA - CHP DIURNO. AF_06/2015 |  |  |  |  | CHP | 1 | 253.41 | 253.41
[16 empty] | 0 | [6 empty] | 0
[16 empty] | 0 | [6 empty] | 0
[16 empty] | 0 | [6 empty] | 0
[9 empty] | (E) CUSTO DE MATERIAIS - TOTAL |  |  | 597.19 | [9 empty] | (E) CUSTO DE MATERIAIS - TOTAL |  |  | 605.22
[9 empty] | CUSTO UNITÁRIO - TOTAL (D) + (E) |  |  | 706.03 | [9 empty] | CUSTO UNITÁRIO - TOTAL (D) + (E) |  |  | 726.9
[9 empty] | BONIFICAÇÃO - BDI |  | 0% | 0 | [9 empty] | BONIFICAÇÃO - BDI |  | 0% | 0
(Baseado no 83397 Sinapi - Custos e Insumos SINAPI | [8 empty] | PREÇO UNITÁRIO TOTAL |  |  | 706.03 |  |  | (Baseado no 83397 Sinapi - Custos e Insumos SINAPI | [6 empty] | PREÇO UNITÁRIO TOTAL |  |  | 726.9
CPU 312 | [14 empty] | CPU 312
SERVIÇO: | LIMPEZA FINAL DA OBRA | [9 empty] | UNIDADE | M² |  |  | SERVIÇO: | LIMPEZA FINAL DA OBRA | [7 empty] | UNIDADE | M²
FONTE | CÓDIGO | EQUIPAMENTOS |  |  |  | UN | QUANT | UTILIZAÇÃO OPERATIVA | UTILIZAÇÃO IMPRODUTIVA | CUSTO OPER | CUSTO IMPROD | CUSTO |  |  | FONTE | CÓDIGO | EQUIPAMENTOS |  | UN | QUANT | UTILIZAÇÃO OPERATIVA | UTILIZAÇÃO IMPRODUTIVA | CUSTO OPER | CUSTO IMPROD | CUSTO
[12 empty] | HORÁRIO | [12 empty] | HORÁRIO
[9 empty] | (A) CUSTO HORÁRIO DE EQUIPAMENTOS - TOTAL |  |  | 0 | [9 empty] | (A) CUSTO HORÁRIO DE EQUIPAMENTOS - TOTAL |  |  | 0
FONTE | CÓDIGO | MÃO-DE-OBRA SUPLEMENTAR | [6 empty] | UN | COEFICIENTE | SALÁRIO | CUSTO |  |  | FONTE | CÓDIGO | MÃO-DE-OBRA SUPLEMENTAR |  |  |  |  | UN | COEFICIENTE | SALÁRIO | CUSTO
[11 empty] | BASE | HORÁRIO | [11 empty] | BASE | HORÁRIO
SINAPI PE Nacional Dezembro 2024 | 88316 | SERVENTE COM ENCARGOS COMPLEMENTARES | [6 empty] | H | 0,1400000 | 18.14 | 2.54 |  |  | SINAPI PE Nacional Dezembro 2024 | 88316 | SERVENTE COM ENCARGOS COMPLEMENTARES |  |  |  |  | H | 0,1400000 | 20.28 | 2.84
[16 empty] | 0 | [6 empty] | 0
[11 empty] | (B) CUSTO HORÁRIO DE MÃO-DE-OBRA | 2.54 | [11 empty] | (B) CUSTO HORÁRIO DE MÃO-DE-OBRA | 2.84
[10 empty] | Encargos Sociais de | [12 empty] | Encargos Sociais de
[9 empty] | (B) CUSTO UNITÁRIO DE MÃO DE OBRA |  |  | 2.54 | [9 empty] | (B) CUSTO UNITÁRIO DE MÃO DE OBRA |  |  | 2.84
[11 empty] | CUSTO HORÁRIO TOTAL | 2.54 | [11 empty] | CUSTO HORÁRIO TOTAL | 2.84
PRODUÇÃO DA EQUIPE (C ) |  |  |  |  | 1 |  |  |  | (D) CUSTO UNITÁRIO DE EXECUÇÃO (A) + (B) / C |  |  | 2.54 |  |  | PRODUÇÃO DA EQUIPE (C ) |  |  | 1 |  |  |  | (D) CUSTO UNITÁRIO DE EXECUÇÃO (A) + (B) / C |  |  | 2.84
83397
FONTE | CÓDIGO | MATERIAIS/SERVIÇOS | [6 empty] | UN | CONSUMO | CUSTO UNITÁRIO | CUSTO |  |  | FONTE | CÓDIGO | MATERIAIS/SERVIÇOS |  |  |  |  | UN | CONSUMO | CUSTO UNITÁRIO | CUSTO
[12 empty] | TOTAL | [12 empty] | TOTAL
SINAPI PE InsumosDezembro 2071 | 3 | ACIDO CLORIDRICO / ACIDO MURIATICO, DILUICAO 10% A 12% PARA USO EM LIMPEZA | [6 empty] | L | 0,0500000 | 23.83 | 1.19 |  |  | SINAPI PE InsumosDezembro 2071 | 3 | ACIDO CLORIDRICO / ACIDO MURIATICO, DILUICAO 10% A 12% PARA USO EM LIMPEZA |  |  |  |  | L | 0,0500000 | 23.83 | 1.19
[16 empty] | 0 | [6 empty] | 0
[16 empty] | 0 | [6 empty] | 0
[16 empty] | 0 | [6 empty] | 0
[9 empty] | (E) CUSTO DE MATERIAIS - TOTAL |  |  | 1.19 | [9 empty] | (E) CUSTO DE MATERIAIS - TOTAL |  |  | 1.19
[9 empty] | CUSTO UNITÁRIO - TOTAL (D) + (E) |  |  | 3.73 | [9 empty] | CUSTO UNITÁRIO - TOTAL (D) + (E) |  |  | 4.03
[9 empty] | BONIFICAÇÃO - BDI |  | 0% | 0 | [9 empty] | BONIFICAÇÃO - BDI |  | 0% | 0
BASE 9537 Sinapi Nacional Set/2018 - custos e insumos SINAPI | [8 empty] | PREÇO UNITÁRIO TOTAL |  |  | 3.73 |  |  | BASE 9537 Sinapi Nacional Set/2018 - custos e insumos SINAPI | [6 empty] | PREÇO UNITÁRIO TOTAL |  |  | 4.03
CPU 313 | [14 empty] | CPU 313
SERVIÇO: | CABO DE ALUMÍNIO XLPE 70MM² - 15KV - FORNECIMENTO E INSTALAÇÃO | [9 empty] | UNIDADE | M |  |  | SERVIÇO: | CABO DE ALUMÍNIO XLPE 70MM² - 15KV - FORNECIMENTO E INSTALAÇÃO | [7 empty] | UNIDADE | M
FONTE | CÓDIGO | EQUIPAMENTOS |  |  |  | UN | QUANT | UTILIZAÇÃO OPERATIVA | UTILIZAÇÃO IMPRODUTIVA | CUSTO OPER | CUSTO IMPROD | CUSTO |  |  | FONTE | CÓDIGO | EQUIPAMENTOS |  | UN | QUANT | UTILIZAÇÃO OPERATIVA | UTILIZAÇÃO IMPRODUTIVA | CUSTO OPER | CUSTO IMPROD | CUSTO
[12 empty] | HORÁRIO | [12 empty] | HORÁRIO
[9 empty] | (A) CUSTO HORÁRIO DE EQUIPAMENTOS - TOTAL |  |  | 0 | [9 empty] | (A) CUSTO HORÁRIO DE EQUIPAMENTOS - TOTAL |  |  | 0
FONTE | CÓDIGO | MÃO-DE-OBRA SUPLEMENTAR | [6 empty] | UN | COEFICIENTE | SALÁRIO | CUSTO |  |  | FONTE | CÓDIGO | MÃO-DE-OBRA SUPLEMENTAR |  |  |  |  | UN | COEFICIENTE | SALÁRIO | CUSTO
[11 empty] | BASE | HORÁRIO | [11 empty] | BASE | HORÁRIO
SINAPI PE Nacional Dezembro 2024 | 88316 | SERVENTE COM ENCARGOS COMPLEMENTARES | [6 empty] | H | 0.1471 | 18.14 | 2.67 |  |  | SINAPI PE Nacional Dezembro 2024 | 88316 | SERVENTE COM ENCARGOS COMPLEMENTARES |  |  |  |  | H | 0.1471 | 20.28 | 2.98
SINAPI PE Nacional Dezembro 2024 | 88264 | ELETRICISTA COM ENCARGOS COMPLEMENTARES | [6 empty] | H | 1 | 22.93 | 22.93 |  |  | SINAPI PE Nacional Dezembro 2024 | 88264 | ELETRICISTA COM ENCARGOS COMPLEMENTARES |  |  |  |  | H | 1 | 25.82 | 25.82
[16 empty] | 0 | [6 empty] | 0
[11 empty] | (B) CUSTO HORÁRIO DE MÃO-DE-OBRA | 25.6 | [11 empty] | (B) CUSTO HORÁRIO DE MÃO-DE-OBRA | 28.8
[10 empty] | Encargos Sociais de | [12 empty] | Encargos Sociais de
[9 empty] | (B) CUSTO UNITÁRIO DE MÃO DE OBRA |  |  | 25.6 | [9 empty] | (B) CUSTO UNITÁRIO DE MÃO DE OBRA |  |  | 28.8
[11 empty] | CUSTO HORÁRIO TOTAL | 25.6 | [11 empty] | CUSTO HORÁRIO TOTAL | 28.8
PRODUÇÃO DA EQUIPE (C ) |  |  |  |  | 1 |  |  |  | (D) CUSTO UNITÁRIO DE EXECUÇÃO (A) + (B) / C |  |  | 25.6 |  |  | PRODUÇÃO DA EQUIPE (C ) |  |  | 1 |  |  |  | (D) CUSTO UNITÁRIO DE EXECUÇÃO (A) + (B) / C |  |  | 28.8
FONTE | CÓDIGO | MATERIAIS/SERVIÇOS | [6 empty] | UN | CONSUMO | CUSTO UNITÁRIO | CUSTO |  |  | FONTE | CÓDIGO | MATERIAIS/SERVIÇOS |  |  |  |  | UN | CONSUMO | CUSTO UNITÁRIO | CUSTO
[12 empty] | TOTAL | [12 empty] | TOTAL
| COT 047 | CABO DE ALUMÍNIO XLPE 70MM² - 15KV - FORNECIMENTO | [6 empty] | M | 1.1 | 5.21 |  |  |  |  | COT 047 | CABO DE ALUMÍNIO XLPE 70MM² - 15KV - FORNECIMENTO |  |  |  |  | M | 1.1 | 5.21
[16 empty] | 0 | [6 empty] | 0
[16 empty] | 0 | [6 empty] | 0
[16 empty] | 0 | [6 empty] | 0
[9 empty] | (E) CUSTO DE MATERIAIS - TOTAL |  |  | 0 | [9 empty] | (E) CUSTO DE MATERIAIS - TOTAL |  |  | 0
[9 empty] | CUSTO UNITÁRIO - TOTAL (D) + (E) |  |  | 25.6 | [9 empty] | CUSTO UNITÁRIO - TOTAL (D) + (E) |  |  | 28.8
[9 empty] | BONIFICAÇÃO - BDI |  | 0% | 0 | [9 empty] | BONIFICAÇÃO - BDI |  | 0% | 0
(MO Baseado no 18.27.130 EMLURB - Custos e Insumos SINAPI | [8 empty] | PREÇO UNITÁRIO TOTAL |  |  | 25.6 |  |  | (MO Baseado no 18.27.130 EMLURB - Custos e Insumos SINAPI | [6 empty] | PREÇO UNITÁRIO TOTAL |  |  | 28.8
CPU 314 | [14 empty] | CPU 314
SERVIÇO: | CABO DE ALUMÍNIO MULTIPLEXADO 25MM² 0,6/KV - FORNECIMENTO E INSTALAÇÃO. | [9 empty] | UNIDADE | M |  |  | SERVIÇO: | CABO DE ALUMÍNIO MULTIPLEXADO 25MM² 0,6/KV - FORNECIMENTO E INSTALAÇÃO. | [7 empty] | UNIDADE | M
FONTE | CÓDIGO | EQUIPAMENTOS |  |  |  | UN | QUANT | UTILIZAÇÃO OPERATIVA | UTILIZAÇÃO IMPRODUTIVA | CUSTO OPER | CUSTO IMPROD | CUSTO |  |  | FONTE | CÓDIGO | EQUIPAMENTOS |  | UN | QUANT | UTILIZAÇÃO OPERATIVA | UTILIZAÇÃO IMPRODUTIVA | CUSTO OPER | CUSTO IMPROD | CUSTO
[12 empty] | HORÁRIO | [12 empty] | HORÁRIO
[9 empty] | (A) CUSTO HORÁRIO DE EQUIPAMENTOS - TOTAL |  |  | 0 | [9 empty] | (A) CUSTO HORÁRIO DE EQUIPAMENTOS - TOTAL |  |  | 0
FONTE | CÓDIGO | MÃO-DE-OBRA SUPLEMENTAR | [6 empty] | UN | COEFICIENTE | SALÁRIO | CUSTO |  |  | FONTE | CÓDIGO | MÃO-DE-OBRA SUPLEMENTAR |  |  |  |  | UN | COEFICIENTE | SALÁRIO | CUSTO
[11 empty] | BASE | HORÁRIO | [11 empty] | BASE | HORÁRIO
SINAPI PE Nacional Dezembro 2024 | 88316 | SERVENTE COM ENCARGOS COMPLEMENTARES | [6 empty] | H | 0.1471 | 18.14 | 2.67 |  |  | SINAPI PE Nacional Dezembro 2024 | 88316 | SERVENTE COM ENCARGOS COMPLEMENTARES |  |  |  |  | H | 0.1471 | 20.28 | 2.98
SINAPI PE Nacional Dezembro 2024 | 88264 | ELETRICISTA COM ENCARGOS COMPLEMENTARES | [6 empty] | H | 1 | 22.93 | 22.93 |  |  | SINAPI PE Nacional Dezembro 2024 | 88264 | ELETRICISTA COM ENCARGOS COMPLEMENTARES |  |  |  |  | H | 1 | 25.82 | 25.82
[16 empty] | 0 | [6 empty] | 0
[11 empty] | (B) CUSTO HORÁRIO DE MÃO-DE-OBRA | 25.6 | [11 empty] | (B) CUSTO HORÁRIO DE MÃO-DE-OBRA | 28.8
[10 empty] | Encargos Sociais de | [12 empty] | Encargos Sociais de
[9 empty] | (B) CUSTO UNITÁRIO DE MÃO DE OBRA |  |  | 25.6 | [9 empty] | (B) CUSTO UNITÁRIO DE MÃO DE OBRA |  |  | 28.8
[11 empty] | CUSTO HORÁRIO TOTAL | 25.6 | [11 empty] | CUSTO HORÁRIO TOTAL | 28.8
PRODUÇÃO DA EQUIPE (C ) |  |  |  |  | 1 |  |  |  | (D) CUSTO UNITÁRIO DE EXECUÇÃO (A) + (B) / C |  |  | 25.6 |  |  | PRODUÇÃO DA EQUIPE (C ) |  |  | 1 |  |  |  | (D) CUSTO UNITÁRIO DE EXECUÇÃO (A) + (B) / C |  |  | 28.8
FONTE | CÓDIGO | MATERIAIS/SERVIÇOS | [6 empty] | UN | CONSUMO | CUSTO UNITÁRIO | CUSTO |  |  | FONTE | CÓDIGO | MATERIAIS/SERVIÇOS |  |  |  |  | UN | CONSUMO | CUSTO UNITÁRIO | CUSTO
[12 empty] | TOTAL | [12 empty] | TOTAL
| COT 048 | CABO DE ALUMÍNIO MULTIPLEXADO 25MM² 0,6/KV - FORNECIMENTO | [6 empty] | M | 1.1 | 3.12 |  |  |  |  | COT 048 | CABO DE ALUMÍNIO MULTIPLEXADO 25MM² 0,6/KV - FORNECIMENTO |  |  |  |  | M | 1.1 | 3.12
[16 empty] | 0 | [6 empty] | 0
[16 empty] | 0 | [6 empty] | 0
[16 empty] | 0 | [6 empty] | 0
[9 empty] | (E) CUSTO DE MATERIAIS - TOTAL |  |  | 0 | [9 empty] | (E) CUSTO DE MATERIAIS - TOTAL |  |  | 0
[9 empty] | CUSTO UNITÁRIO - TOTAL (D) + (E) |  |  | 25.6 | [9 empty] | CUSTO UNITÁRIO - TOTAL (D) + (E) |  |  | 28.8
[9 empty] | BONIFICAÇÃO - BDI |  | 0% | 0 | [9 empty] | BONIFICAÇÃO - BDI |  | 0% | 0
(MO Baseado no 18.27.130 EMLURB - Custos e Insumos SINAPI | [8 empty] | PREÇO UNITÁRIO TOTAL |  |  | 25.6 |  |  | (MO Baseado no 18.27.130 EMLURB - Custos e Insumos SINAPI | [6 empty] | PREÇO UNITÁRIO TOTAL |  |  | 28.8
CPU 315 | [14 empty] | CPU 315
SERVIÇO: | CABO DE ALUMÍNIO XLPE 35MM² - 1KV - FORNECIMENTO E INSTALAÇÃO | [9 empty] | UNIDADE | M |  |  | SERVIÇO: | CABO DE ALUMÍNIO XLPE 35MM² - 1KV - FORNECIMENTO E INSTALAÇÃO | [7 empty] | UNIDADE | M
FONTE | CÓDIGO | EQUIPAMENTOS |  |  |  | UN | QUANT | UTILIZAÇÃO OPERATIVA | UTILIZAÇÃO IMPRODUTIVA | CUSTO OPER | CUSTO IMPROD | CUSTO |  |  | FONTE | CÓDIGO | EQUIPAMENTOS |  | UN | QUANT | UTILIZAÇÃO OPERATIVA | UTILIZAÇÃO IMPRODUTIVA | CUSTO OPER | CUSTO IMPROD | CUSTO
[12 empty] | HORÁRIO | [12 empty] | HORÁRIO
[9 empty] | (A) CUSTO HORÁRIO DE EQUIPAMENTOS - TOTAL |  |  | 0 | [9 empty] | (A) CUSTO HORÁRIO DE EQUIPAMENTOS - TOTAL |  |  | 0
FONTE | CÓDIGO | MÃO-DE-OBRA SUPLEMENTAR | [6 empty] | UN | COEFICIENTE | SALÁRIO | CUSTO |  |  | FONTE | CÓDIGO | MÃO-DE-OBRA SUPLEMENTAR |  |  |  |  | UN | COEFICIENTE | SALÁRIO | CUSTO
[11 empty] | BASE | HORÁRIO | [11 empty] | BASE | HORÁRIO
SINAPI PE Nacional Dezembro 2024 | 88316 | SERVENTE COM ENCARGOS COMPLEMENTARES | [6 empty] | H | 0.1471 | 18.14 | 2.67 |  |  | SINAPI PE Nacional Dezembro 2024 | 88316 | SERVENTE COM ENCARGOS COMPLEMENTARES |  |  |  |  | H | 0.1471 | 20.28 | 2.98
SINAPI PE Nacional Dezembro 2024 | 88264 | ELETRICISTA COM ENCARGOS COMPLEMENTARES | [6 empty] | H | 1 | 22.93 | 22.93 |  |  | SINAPI PE Nacional Dezembro 2024 | 88264 | ELETRICISTA COM ENCARGOS COMPLEMENTARES |  |  |  |  | H | 1 | 25.82 | 25.82
[16 empty] | 0 | [6 empty] | 0
[11 empty] | (B) CUSTO HORÁRIO DE MÃO-DE-OBRA | 25.6 | [11 empty] | (B) CUSTO HORÁRIO DE MÃO-DE-OBRA | 28.8
[10 empty] | Encargos Sociais de | [12 empty] | Encargos Sociais de
[9 empty] | (B) CUSTO UNITÁRIO DE MÃO DE OBRA |  |  | 25.6 | [9 empty] | (B) CUSTO UNITÁRIO DE MÃO DE OBRA |  |  | 28.8
[11 empty] | CUSTO HORÁRIO TOTAL | 25.6 | [11 empty] | CUSTO HORÁRIO TOTAL | 28.8
PRODUÇÃO DA EQUIPE (C ) |  |  |  |  | 1 |  |  |  | (D) CUSTO UNITÁRIO DE EXECUÇÃO (A) + (B) / C |  |  | 25.6 |  |  | PRODUÇÃO DA EQUIPE (C ) |  |  | 1 |  |  |  | (D) CUSTO UNITÁRIO DE EXECUÇÃO (A) + (B) / C |  |  | 28.8
FONTE | CÓDIGO | MATERIAIS/SERVIÇOS | [6 empty] | UN | CONSUMO | CUSTO UNITÁRIO | CUSTO |  |  | FONTE | CÓDIGO | MATERIAIS/SERVIÇOS |  |  |  |  | UN | CONSUMO | CUSTO UNITÁRIO | CUSTO
[12 empty] | TOTAL | [12 empty] | TOTAL
| COT 049 | CABO DE ALUMÍNIO XLPE 35MM² - 1KV - FORNECIMENTO | [6 empty] | M | 1.1 | 2.12 |  |  |  |  | COT 049 | CABO DE ALUMÍNIO XLPE 35MM² - 1KV - FORNECIMENTO |  |  |  |  | M | 1.1 | 2.12
[16 empty] | 0 | [6 empty] | 0
[16 empty] | 0 | [6 empty] | 0
[16 empty] | 0 | [6 empty] | 0
[9 empty] | (E) CUSTO DE MATERIAIS - TOTAL |  |  | 0 | [9 empty] | (E) CUSTO DE MATERIAIS - TOTAL |  |  | 0
[9 empty] | CUSTO UNITÁRIO - TOTAL (D) + (E) |  |  | 25.6 | [9 empty] | CUSTO UNITÁRIO - TOTAL (D) + (E) |  |  | 28.8
[9 empty] | BONIFICAÇÃO - BDI |  | 0% | 0 | [9 empty] | BONIFICAÇÃO - BDI |  | 0% | 0
(MO Baseado no 18.27.130 EMLURB - Custos e Insumos SINAPI | [8 empty] | PREÇO UNITÁRIO TOTAL |  |  | 25.6 |  |  | (MO Baseado no 18.27.130 EMLURB - Custos e Insumos SINAPI | [6 empty] | PREÇO UNITÁRIO TOTAL |  |  | 28.8
CPU 316 | [14 empty] | CPU 316
SERVIÇO: | CABO DE ALUMÍNIO MULTIPLEXADO XLPE 3X35MM² - FORNECIMENTO E INSTALAÇÃO | [9 empty] | UNIDADE | M |  |  | SERVIÇO: | CABO DE ALUMÍNIO MULTIPLEXADO XLPE 3X35MM² - FORNECIMENTO E INSTALAÇÃO | [7 empty] | UNIDADE | M
FONTE | CÓDIGO | EQUIPAMENTOS |  |  |  | UN | QUANT | UTILIZAÇÃO OPERATIVA | UTILIZAÇÃO IMPRODUTIVA | CUSTO OPER | CUSTO IMPROD | CUSTO |  |  | FONTE | CÓDIGO | EQUIPAMENTOS |  | UN | QUANT | UTILIZAÇÃO OPERATIVA | UTILIZAÇÃO IMPRODUTIVA | CUSTO OPER | CUSTO IMPROD | CUSTO
[12 empty] | HORÁRIO | [12 empty] | HORÁRIO
[9 empty] | (A) CUSTO HORÁRIO DE EQUIPAMENTOS - TOTAL |  |  | 0 | [9 empty] | (A) CUSTO HORÁRIO DE EQUIPAMENTOS - TOTAL |  |  | 0
FONTE | CÓDIGO | MÃO-DE-OBRA SUPLEMENTAR | [6 empty] | UN | COEFICIENTE | SALÁRIO | CUSTO |  |  | FONTE | CÓDIGO | MÃO-DE-OBRA SUPLEMENTAR |  |  |  |  | UN | COEFICIENTE | SALÁRIO | CUSTO
[11 empty] | BASE | HORÁRIO | [11 empty] | BASE | HORÁRIO
SINAPI PE Nacional Dezembro 2024 | 88316 | SERVENTE COM ENCARGOS COMPLEMENTARES | [6 empty] | H | 0.1471 | 18.14 | 2.67 |  |  | SINAPI PE Nacional Dezembro 2024 | 88316 | SERVENTE COM ENCARGOS COMPLEMENTARES |  |  |  |  | H | 0.1471 | 20.28 | 2.98
SINAPI PE Nacional Dezembro 2024 | 88264 | ELETRICISTA COM ENCARGOS COMPLEMENTARES | [6 empty] | H | 1 | 22.93 | 22.93 |  |  | SINAPI PE Nacional Dezembro 2024 | 88264 | ELETRICISTA COM ENCARGOS COMPLEMENTARES |  |  |  |  | H | 1 | 25.82 | 25.82
[16 empty] | 0 | [6 empty] | 0
[11 empty] | (B) CUSTO HORÁRIO DE MÃO-DE-OBRA | 25.6 | [11 empty] | (B) CUSTO HORÁRIO DE MÃO-DE-OBRA | 28.8
[10 empty] | Encargos Sociais de | [12 empty] | Encargos Sociais de
[9 empty] | (B) CUSTO UNITÁRIO DE MÃO DE OBRA |  |  | 25.6 | [9 empty] | (B) CUSTO UNITÁRIO DE MÃO DE OBRA |  |  | 28.8
[11 empty] | CUSTO HORÁRIO TOTAL | 25.6 | [11 empty] | CUSTO HORÁRIO TOTAL | 28.8
PRODUÇÃO DA EQUIPE (C ) |  |  |  |  | 1 |  |  |  | (D) CUSTO UNITÁRIO DE EXECUÇÃO (A) + (B) / C |  |  | 25.6 |  |  | PRODUÇÃO DA EQUIPE (C ) |  |  | 1 |  |  |  | (D) CUSTO UNITÁRIO DE EXECUÇÃO (A) + (B) / C |  |  | 28.8
FONTE | CÓDIGO | MATERIAIS/SERVIÇOS | [6 empty] | UN | CONSUMO | CUSTO UNITÁRIO | CUSTO |  |  | FONTE | CÓDIGO | MATERIAIS/SERVIÇOS |  |  |  |  | UN | CONSUMO | CUSTO UNITÁRIO | CUSTO
[12 empty] | TOTAL | [12 empty] | TOTAL
| COT 050 | CABO DE ALUMÍNIO MULTIPLEXADO XLPE 3X35MM² - FORNECIMENTO | [6 empty] | M | 1.1 | 8.48 |  |  |  |  | COT 050 | CABO DE ALUMÍNIO MULTIPLEXADO XLPE 3X35MM² - FORNECIMENTO |  |  |  |  | M | 1.1 | 8.48
[16 empty] | 0 | [6 empty] | 0
[16 empty] | 0 | [6 empty] | 0
[16 empty] | 0 | [6 empty] | 0
[9 empty] | (E) CUSTO DE MATERIAIS - TOTAL |  |  | 0 | [9 empty] | (E) CUSTO DE MATERIAIS - TOTAL |  |  | 0
[9 empty] | CUSTO UNITÁRIO - TOTAL (D) + (E) |  |  | 25.6 | [9 empty] | CUSTO UNITÁRIO - TOTAL (D) + (E) |  |  | 28.8
[9 empty] | BONIFICAÇÃO - BDI |  | 0% | 0 | [9 empty] | BONIFICAÇÃO - BDI |  | 0% | 0
(MO Baseado no 18.27.130 EMLURB - Custos e Insumos SINAPI | [8 empty] | PREÇO UNITÁRIO TOTAL |  |  | 25.6 |  |  | (MO Baseado no 18.27.130 EMLURB - Custos e Insumos SINAPI | [6 empty] | PREÇO UNITÁRIO TOTAL |  |  | 28.8
CPU 317 | [14 empty] | CPU 317
SERVIÇO: | CABO COBREADO 2 AWG - FORNECIMENTO E INSTALAÇÃO | [9 empty] | UNIDADE | M |  |  | SERVIÇO: | CABO COBREADO 2 AWG - FORNECIMENTO E INSTALAÇÃO | [7 empty] | UNIDADE | M
FONTE | CÓDIGO | EQUIPAMENTOS |  |  |  | UN | QUANT | UTILIZAÇÃO OPERATIVA | UTILIZAÇÃO IMPRODUTIVA | CUSTO OPER | CUSTO IMPROD | CUSTO |  |  | FONTE | CÓDIGO | EQUIPAMENTOS |  | UN | QUANT | UTILIZAÇÃO OPERATIVA | UTILIZAÇÃO IMPRODUTIVA | CUSTO OPER | CUSTO IMPROD | CUSTO
[12 empty] | HORÁRIO | [12 empty] | HORÁRIO
[9 empty] | (A) CUSTO HORÁRIO DE EQUIPAMENTOS - TOTAL |  |  | 0 | [9 empty] | (A) CUSTO HORÁRIO DE EQUIPAMENTOS - TOTAL |  |  | 0
FONTE | CÓDIGO | MÃO-DE-OBRA SUPLEMENTAR | [6 empty] | UN | COEFICIENTE | SALÁRIO | CUSTO |  |  | FONTE | CÓDIGO | MÃO-DE-OBRA SUPLEMENTAR |  |  |  |  | UN | COEFICIENTE | SALÁRIO | CUSTO
[11 empty] | BASE | HORÁRIO | [11 empty] | BASE | HORÁRIO
SINAPI PE Nacional Dezembro 2024 | 88316 | SERVENTE COM ENCARGOS COMPLEMENTARES | [6 empty] | H | 0.1471 | 18.14 | 2.67 |  |  | SINAPI PE Nacional Dezembro 2024 | 88316 | SERVENTE COM ENCARGOS COMPLEMENTARES |  |  |  |  | H | 0.1471 | 20.28 | 2.98
SINAPI PE Nacional Dezembro 2024 | 88264 | ELETRICISTA COM ENCARGOS COMPLEMENTARES | [6 empty] | H | 1 | 22.93 | 22.93 |  |  | SINAPI PE Nacional Dezembro 2024 | 88264 | ELETRICISTA COM ENCARGOS COMPLEMENTARES |  |  |  |  | H | 1 | 25.82 | 25.82
[16 empty] | 0 | [6 empty] | 0
[11 empty] | (B) CUSTO HORÁRIO DE MÃO-DE-OBRA | 25.6 | [11 empty] | (B) CUSTO HORÁRIO DE MÃO-DE-OBRA | 28.8
[10 empty] | Encargos Sociais de | [12 empty] | Encargos Sociais de
[9 empty] | (B) CUSTO UNITÁRIO DE MÃO DE OBRA |  |  | 25.6 | [9 empty] | (B) CUSTO UNITÁRIO DE MÃO DE OBRA |  |  | 28.8
[11 empty] | CUSTO HORÁRIO TOTAL | 25.6 | [11 empty] | CUSTO HORÁRIO TOTAL | 28.8
PRODUÇÃO DA EQUIPE (C ) |  |  |  |  | 1 |  |  |  | (D) CUSTO UNITÁRIO DE EXECUÇÃO (A) + (B) / C |  |  | 25.6 |  |  | PRODUÇÃO DA EQUIPE (C ) |  |  | 1 |  |  |  | (D) CUSTO UNITÁRIO DE EXECUÇÃO (A) + (B) / C |  |  | 28.8
FONTE | CÓDIGO | MATERIAIS/SERVIÇOS | [6 empty] | UN | CONSUMO | CUSTO UNITÁRIO | CUSTO |  |  | FONTE | CÓDIGO | MATERIAIS/SERVIÇOS |  |  |  |  | UN | CONSUMO | CUSTO UNITÁRIO | CUSTO
[12 empty] | TOTAL | [12 empty] | TOTAL
| COT 051 | CABO COBREADO 2 AWG - FORNECIMENTO | [6 empty] | M | 1.1 | 26.8 |  |  |  |  | COT 051 | CABO COBREADO 2 AWG - FORNECIMENTO |  |  |  |  | M | 1.1 | 26.8
[16 empty] | 0 | [6 empty] | 0
[16 empty] | 0 | [6 empty] | 0
[16 empty] | 0 | [6 empty] | 0
[9 empty] | (E) CUSTO DE MATERIAIS - TOTAL |  |  | 0 | [9 empty] | (E) CUSTO DE MATERIAIS - TOTAL |  |  | 0
[9 empty] | CUSTO UNITÁRIO - TOTAL (D) + (E) |  |  | 25.6 | [9 empty] | CUSTO UNITÁRIO - TOTAL (D) + (E) |  |  | 28.8
[9 empty] | BONIFICAÇÃO - BDI |  | 0% | 0 | [9 empty] | BONIFICAÇÃO - BDI |  | 0% | 0
(MO Baseado no 18.27.130 EMLURB - Custos e Insumos SINAPI | [8 empty] | PREÇO UNITÁRIO TOTAL |  |  | 25.6 |  |  | (MO Baseado no 18.27.130 EMLURB - Custos e Insumos SINAPI | [6 empty] | PREÇO UNITÁRIO TOTAL |  |  | 28.8
Cabo de aço zincado 7,9mm² (mensageiro) - fornecimento e instalação
CPU 318 | [14 empty] | CPU 318
SERVIÇO: | CABO DE AÇO ZINCADO 7,9MM² (MENSAGEIRO) - FORNECIMENTO E INSTALAÇÃO | [9 empty] | UNIDADE | M |  |  | SERVIÇO: | CABO DE AÇO ZINCADO 7,9MM² (MENSAGEIRO) - FORNECIMENTO E INSTALAÇÃO | [7 empty] | UNIDADE | M
FONTE | CÓDIGO | EQUIPAMENTOS |  |  |  | UN | QUANT | UTILIZAÇÃO OPERATIVA | UTILIZAÇÃO IMPRODUTIVA | CUSTO OPER | CUSTO IMPROD | CUSTO |  |  | FONTE | CÓDIGO | EQUIPAMENTOS |  | UN | QUANT | UTILIZAÇÃO OPERATIVA | UTILIZAÇÃO IMPRODUTIVA | CUSTO OPER | CUSTO IMPROD | CUSTO
[12 empty] | HORÁRIO | [12 empty] | HORÁRIO
[9 empty] | (A) CUSTO HORÁRIO DE EQUIPAMENTOS - TOTAL |  |  | 0 | [9 empty] | (A) CUSTO HORÁRIO DE EQUIPAMENTOS - TOTAL |  |  | 0
CABO DE AÇO ZINCADO 7,9MM² (MENSAGEIRO) - FORNECIMENTO E INSTALAÇÃO
FONTE | CÓDIGO | MÃO-DE-OBRA SUPLEMENTAR | [6 empty] | UN | COEFICIENTE | SALÁRIO | CUSTO |  |  | FONTE | CÓDIGO | MÃO-DE-OBRA SUPLEMENTAR |  |  |  |  | UN | COEFICIENTE | SALÁRIO | CUSTO
[11 empty] | BASE | HORÁRIO | [11 empty] | BASE | HORÁRIO
SINAPI PE Nacional Dezembro 2024 | 88316 | SERVENTE COM ENCARGOS COMPLEMENTARES | [6 empty] | H | 0.1471 | 18.14 | 2.67 |  |  | SINAPI PE Nacional Dezembro 2024 | 88316 | SERVENTE COM ENCARGOS COMPLEMENTARES |  |  |  |  | H | 0.1471 | 20.28 | 2.98
SINAPI PE Nacional Dezembro 2024 | 88264 | ELETRICISTA COM ENCARGOS COMPLEMENTARES | [6 empty] | H | 1 | 22.93 | 22.93 |  |  | SINAPI PE Nacional Dezembro 2024 | 88264 | ELETRICISTA COM ENCARGOS COMPLEMENTARES |  |  |  |  | H | 1 | 25.82 | 25.82
[16 empty] | 0 | [6 empty] | 0
[11 empty] | (B) CUSTO HORÁRIO DE MÃO-DE-OBRA | 25.6 | [11 empty] | (B) CUSTO HORÁRIO DE MÃO-DE-OBRA | 28.8
[10 empty] | Encargos Sociais de | [12 empty] | Encargos Sociais de
[9 empty] | (B) CUSTO UNITÁRIO DE MÃO DE OBRA |  |  | 25.6 | [9 empty] | (B) CUSTO UNITÁRIO DE MÃO DE OBRA |  |  | 28.8
[11 empty] | CUSTO HORÁRIO TOTAL | 25.6 | [11 empty] | CUSTO HORÁRIO TOTAL | 28.8
PRODUÇÃO DA EQUIPE (C ) |  |  |  |  | 1 |  |  |  | (D) CUSTO UNITÁRIO DE EXECUÇÃO (A) + (B) / C |  |  | 25.6 |  |  | PRODUÇÃO DA EQUIPE (C ) |  |  | 1 |  |  |  | (D) CUSTO UNITÁRIO DE EXECUÇÃO (A) + (B) / C |  |  | 28.8
FONTE | CÓDIGO | MATERIAIS/SERVIÇOS | [6 empty] | UN | CONSUMO | CUSTO UNITÁRIO | CUSTO |  |  | FONTE | CÓDIGO | MATERIAIS/SERVIÇOS |  |  |  |  | UN | CONSUMO | CUSTO UNITÁRIO | CUSTO
[12 empty] | TOTAL | [12 empty] | TOTAL
| COT 052 | CABO DE AÇO ZINCADO 7,9MM² (MENSAGEIRO) - FORNECIMENTO | [6 empty] | M | 1.1 | 9.5 |  |  |  |  | COT 052 | CABO DE AÇO ZINCADO 7,9MM² (MENSAGEIRO) - FORNECIMENTO |  |  |  |  | M | 1.1 | 9.5
[16 empty] | 0 | [6 empty] | 0
[16 empty] | 0 | [6 empty] | 0
[16 empty] | 0 | [6 empty] | 0
[9 empty] | (E) CUSTO DE MATERIAIS - TOTAL |  |  | 0 | [9 empty] | (E) CUSTO DE MATERIAIS - TOTAL |  |  | 0
[9 empty] | CUSTO UNITÁRIO - TOTAL (D) + (E) |  |  | 25.6 | [9 empty] | CUSTO UNITÁRIO - TOTAL (D) + (E) |  |  | 28.8
[9 empty] | BONIFICAÇÃO - BDI |  | 0% | 0 | [9 empty] | BONIFICAÇÃO - BDI |  | 0% | 0
(MO Baseado no 18.27.130 EMLURB - Custos e Insumos SINAPI | [8 empty] | PREÇO UNITÁRIO TOTAL |  |  | 25.6 |  |  | (MO Baseado no 18.27.130 EMLURB - Custos e Insumos SINAPI | [6 empty] | PREÇO UNITÁRIO TOTAL |  |  | 28.8
CDM - fornecimento de quadro de distribuição metétálico de sobrepor - tipo 1 com porta, pintura cinza, inclusive instalação, padrão celpe - equipados com barramentos blindados, identificados por cores padronizadas fixado ao quadro por parafusos de latão
CPU 319 | [14 empty] | CPU 319
SERVIÇO: | CDM - FORNECIMENTO E INSTALAÇÃO DE QUADRO DE DISTRIBUIÇÃO METÉTÁLICO DE SOBREPOR - TIPO 1 COM PORTA, PINTURA CINZA, INCLUSIVE INSTALAÇÃO, PADRÃO CELPE - EQUIPADOS COM BARRAMENTOS BLINDADOS, IDENTIFICADOS POR CORES PADRONIZADAS FIXADO AO QUADRO POR PARAFUSOS DE LATÃO | [9 empty] | UNIDADE | UD |  |  | SERVIÇO: | CDM - FORNECIMENTO E INSTALAÇÃO DE QUADRO DE DISTRIBUIÇÃO METÉTÁLICO DE SOBREPOR - TIPO 1 COM PORTA, PINTURA CINZA, INCLUSIVE INSTALAÇÃO, PADRÃO CELPE - EQUIPADOS COM BARRAMENTOS BLINDADOS, IDENTIFICADOS POR CORES PADRONIZADAS FIXADO AO QUADRO POR PARAFUSOS DE LATÃO | [7 empty] | UNIDADE | UD
FONTE | CÓDIGO | EQUIPAMENTOS |  |  |  | UN | QUANT | UTILIZAÇÃO OPERATIVA | UTILIZAÇÃO IMPRODUTIVA | CUSTO OPER | CUSTO IMPROD | CUSTO |  |  | FONTE | CÓDIGO | EQUIPAMENTOS |  | UN | QUANT | UTILIZAÇÃO OPERATIVA | UTILIZAÇÃO IMPRODUTIVA | CUSTO OPER | CUSTO IMPROD | CUSTO
[12 empty] | HORÁRIO | [12 empty] | HORÁRIO
[9 empty] | (A) CUSTO HORÁRIO DE EQUIPAMENTOS - TOTAL |  |  | 0 | [9 empty] | (A) CUSTO HORÁRIO DE EQUIPAMENTOS - TOTAL |  |  | 0
CDM - FORNECIMENTO DE QUADRO DE DISTRIBUIÇÃO METÉTÁLICO DE SOBREPOR - TIPO 1 COM PORTA, PINTURA CINZA, INCLUSIVE INSTALAÇÃO, PADRÃO CELPE - EQUIPADOS COM BARRAMENTOS BLINDADOS, IDENTIFICADOS POR CORES PADRONIZADAS FIXADO AO QUADRO POR PARAFUSOS DE LATÃO
FONTE | CÓDIGO | MÃO-DE-OBRA SUPLEMENTAR | [6 empty] | UN | COEFICIENTE | SALÁRIO | CUSTO |  |  | FONTE | CÓDIGO | MÃO-DE-OBRA SUPLEMENTAR |  |  |  |  | UN | COEFICIENTE | SALÁRIO | CUSTO
[11 empty] | BASE | HORÁRIO | [11 empty] | BASE | HORÁRIO
SINAPI PE Nacional Dezembro 2024 | 88247 | AUXILIAR DE ELETRICISTA COM ENCARGOS COMPLEMENTARES | [6 empty] | H | 3 | 19.33 | 57.99 |  |  | SINAPI PE Nacional Dezembro 2024 | 88247 | AUXILIAR DE ELETRICISTA COM ENCARGOS COMPLEMENTARES |  |  |  |  | H | 3 | 21.63 | 64.89
SINAPI PE Nacional Dezembro 2024 | 88264 | ELETRICISTA COM ENCARGOS COMPLEMENTARES | [6 empty] | H | 3 | 22.93 | 68.79 |  |  | SINAPI PE Nacional Dezembro 2024 | 88264 | ELETRICISTA COM ENCARGOS COMPLEMENTARES |  |  |  |  | H | 3 | 25.82 | 77.46
[16 empty] | 0 | [6 empty] | 0
[11 empty] | (B) CUSTO HORÁRIO DE MÃO-DE-OBRA | 126.78 | [11 empty] | (B) CUSTO HORÁRIO DE MÃO-DE-OBRA | 142.35
[10 empty] | Encargos Sociais de | [12 empty] | Encargos Sociais de
[9 empty] | (B) CUSTO UNITÁRIO DE MÃO DE OBRA |  |  | 126.78 | [9 empty] | (B) CUSTO UNITÁRIO DE MÃO DE OBRA |  |  | 142.35
[11 empty] | CUSTO HORÁRIO TOTAL | 126.78 | [11 empty] | CUSTO HORÁRIO TOTAL | 142.35
PRODUÇÃO DA EQUIPE (C ) |  |  |  |  | 1 |  |  |  | (D) CUSTO UNITÁRIO DE EXECUÇÃO (A) + (B) / C |  |  | 126.78 |  |  | PRODUÇÃO DA EQUIPE (C ) |  |  | 1 |  |  |  | (D) CUSTO UNITÁRIO DE EXECUÇÃO (A) + (B) / C |  |  | 142.35
FONTE | CÓDIGO | MATERIAIS/SERVIÇOS | [6 empty] | UN | CONSUMO | CUSTO UNITÁRIO | CUSTO |  |  | FONTE | CÓDIGO | MATERIAIS/SERVIÇOS |  |  |  |  | UN | CONSUMO | CUSTO UNITÁRIO | CUSTO
[12 empty] | TOTAL | [12 empty] | TOTAL
| COT 053 | CDM - FORNECIMENTO DE QUADRO DE DISTRIBUIÇÃO METÉTÁLICO DE SOBREPOR - TIPO 1 COM PORTA, PINTURA CINZA, PADRÃO CELPE - EQUIPADOS COM BARRAMENTOS BLINDADOS, IDENTIFICADOS POR CORES PADRONIZADAS FIXADO AO QUADRO POR PARAFUSOS DE LATÃO | [6 empty] | M | 1.1 | 900 |  |  |  |  | COT 053 | CDM - FORNECIMENTO DE QUADRO DE DISTRIBUIÇÃO METÉTÁLICO DE SOBREPOR - TIPO 1 COM PORTA, PINTURA CINZA, PADRÃO CELPE - EQUIPADOS COM BARRAMENTOS BLINDADOS, IDENTIFICADOS POR CORES PADRONIZADAS FIXADO AO QUADRO POR PARAFUSOS DE LATÃO |  |  |  |  | M | 1.1 | 900
[16 empty] | 0 | [6 empty] | 0
[16 empty] | 0 | [6 empty] | 0
[16 empty] | 0 | [6 empty] | 0
[9 empty] | (E) CUSTO DE MATERIAIS - TOTAL |  |  | 0 | [9 empty] | (E) CUSTO DE MATERIAIS - TOTAL |  |  | 0
[9 empty] | CUSTO UNITÁRIO - TOTAL (D) + (E) |  |  | 126.78 | [9 empty] | CUSTO UNITÁRIO - TOTAL (D) + (E) |  |  | 142.35
[9 empty] | BONIFICAÇÃO - BDI |  | 0% | 0 | [9 empty] | BONIFICAÇÃO - BDI |  | 0% | 0
(MO Baseado no 18.27.130 EMLURB - Custos e Insumos SINAPI | [8 empty] | PREÇO UNITÁRIO TOTAL |  |  | 126.78 |  |  | (MO Baseado no 18.27.130 EMLURB - Custos e Insumos SINAPI | [6 empty] | PREÇO UNITÁRIO TOTAL |  |  | 142.35
CPU 320 | [14 empty] | CPU 320
SERVIÇO: | CONSTRUCÃO DE LINHA D' ÁGUA COM PARALELEPIPEDOS GRANITICOS ASSENTADOS SOBRE MISTURA DE CIMENTO E AREIA NO TRACO 1:6, COM 6 CM DE ESPESSURA E REJUNTADOS COM ARGAMASSA DE CIMENTO E AREIA 1:2, INCLUSIVE BASE DE CONCRETO 1:4:8 COM 10 CM DE ESPESSURA | [9 empty] | UNIDADE | M |  |  | SERVIÇO: | CONSTRUCÃO DE LINHA D' ÁGUA COM PARALELEPIPEDOS GRANITICOS ASSENTADOS SOBRE MISTURA DE CIMENTO E AREIA NO TRACO 1:6, COM 6 CM DE ESPESSURA E REJUNTADOS COM ARGAMASSA DE CIMENTO E AREIA 1:2, INCLUSIVE BASE DE CONCRETO 1:4:8 COM 10 CM DE ESPESSURA | [7 empty] | UNIDADE | M
FONTE | CÓDIGO | EQUIPAMENTOS |  |  |  | UN | QUANT | UTILIZAÇÃO OPERATIVA | UTILIZAÇÃO IMPRODUTIVA | CUSTO OPER | CUSTO IMPROD | CUSTO |  |  | FONTE | CÓDIGO | EQUIPAMENTOS |  | UN | QUANT | UTILIZAÇÃO OPERATIVA | UTILIZAÇÃO IMPRODUTIVA | CUSTO OPER | CUSTO IMPROD | CUSTO
[12 empty] | HORÁRIO | [12 empty] | HORÁRIO
[9 empty] | (A) CUSTO HORÁRIO DE EQUIPAMENTOS - TOTAL |  |  | 0 | [9 empty] | (A) CUSTO HORÁRIO DE EQUIPAMENTOS - TOTAL |  |  | 0
FONTE | CÓDIGO | MÃO-DE-OBRA SUPLEMENTAR | [6 empty] | UN | COEFICIENTE | SALÁRIO | CUSTO |  |  | FONTE | CÓDIGO | MÃO-DE-OBRA SUPLEMENTAR |  |  |  |  | UN | COEFICIENTE | SALÁRIO | CUSTO
[11 empty] | BASE | HORÁRIO | [11 empty] | BASE | HORÁRIO
SINAPI PE Nacional Dezembro 2024 | 88260 | CALCETEIRO COM ENCARGOS COMPLEMENTARES | [6 empty] | H | 0.3 | 22.43 | 6.73 |  |  | SINAPI PE Nacional Dezembro 2024 | 88260 | CALCETEIRO COM ENCARGOS COMPLEMENTARES |  |  |  |  | H | 0.3 | 25.24 | 7.57
SINAPI PE Nacional Dezembro 2024 | 88316 | SERVENTE COM ENCARGOS COMPLEMENTARES | [6 empty] | H | 0.684 | 18.14 | 12.41 |  |  | SINAPI PE Nacional Dezembro 2024 | 88316 | SERVENTE COM ENCARGOS COMPLEMENTARES |  |  |  |  | H | 0.684 | 20.28 | 13.87
[16 empty] | 0 | [6 empty] | 0
[11 empty] | (B) CUSTO HORÁRIO DE MÃO-DE-OBRA | 19.14 | [11 empty] | (B) CUSTO HORÁRIO DE MÃO-DE-OBRA | 21.44
[10 empty] | Encargos Sociais de | [12 empty] | Encargos Sociais de
[9 empty] | (B) CUSTO UNITÁRIO DE MÃO DE OBRA |  |  | 19.14 | [9 empty] | (B) CUSTO UNITÁRIO DE MÃO DE OBRA |  |  | 21.44
[11 empty] | CUSTO HORÁRIO TOTAL | 19.14 | [11 empty] | CUSTO HORÁRIO TOTAL | 21.44
PRODUÇÃO DA EQUIPE (C ) |  |  |  |  | 1 |  |  |  | (D) CUSTO UNITÁRIO DE EXECUÇÃO (A) + (B) / C |  |  | 19.14 |  |  | PRODUÇÃO DA EQUIPE (C ) |  |  | 1 |  |  |  | (D) CUSTO UNITÁRIO DE EXECUÇÃO (A) + (B) / C |  |  | 21.44
FONTE | CÓDIGO | MATERIAIS/SERVIÇOS | [6 empty] | UN | CONSUMO | CUSTO UNITÁRIO | CUSTO |  |  | FONTE | CÓDIGO | MATERIAIS/SERVIÇOS |  |  |  |  | UN | CONSUMO | CUSTO UNITÁRIO | CUSTO
[12 empty] | TOTAL | [12 empty] | TOTAL
SINAPI PE InsumosDezembro 2329 | 367 | AREIA GROSSA - POSTO JAZIDA/FORNECEDOR (RETIRADO NA JAZIDA, SEM TRANSPORTE) | [6 empty] | M3 | 0.04 | 130.68 | 5.23 |  |  | SINAPI PE InsumosDezembro 2329 | 367 | AREIA GROSSA - POSTO JAZIDA/FORNECEDOR (RETIRADO NA JAZIDA, SEM TRANSPORTE) |  |  |  |  | M3 | 0.04 | 130.68 | 5.23
SINAPI PE InsumosDezembro 3159 | 1379 | CIMENTO PORTLAND COMPOSTO CP II-32 | [6 empty] | KG | 11.37 | 0.7 | 7.96 |  |  | SINAPI PE InsumosDezembro 3159 | 1379 | CIMENTO PORTLAND COMPOSTO CP II-32 |  |  |  |  | KG | 11.37 | 0.7 | 7.96
SINAPI PE InsumosDezembro 5223 | 4385 | PARALELEPIPEDO GRANITICO OU BASALTICO, PARA PAVIMENTACAO, SEM FRETE (VARIACAO REGIONAL DE PECAS POR M2) | [6 empty] | MIL | 0.012 | 1010.85 | 12.13 |  |  | SINAPI PE InsumosDezembro 5223 | 4385 | PARALELEPIPEDO GRANITICO OU BASALTICO, PARA PAVIMENTACAO, SEM FRETE (VARIACAO REGIONAL DE PECAS POR M2) |  |  |  |  | MIL | 0.012 | 1010.85 | 12.13
SINAPI PE InsumosDezembro 5246 | 4718 | PEDRA BRITADA N. 2 (19 A 38 MM) POSTO PEDREIRA/FORNECEDOR, SEM FRETE | [6 empty] | M3 | 0.022 | 108.92 | 2.4 |  |  | SINAPI PE InsumosDezembro 5246 | 4718 | PEDRA BRITADA N. 2 (19 A 38 MM) POSTO PEDREIRA/FORNECEDOR, SEM FRETE |  |  |  |  | M3 | 0.022 | 108.92 | 2.4
[9 empty] | (E) CUSTO DE MATERIAIS - TOTAL |  |  | 27.72 | [9 empty] | (E) CUSTO DE MATERIAIS - TOTAL |  |  | 27.72
[9 empty] | CUSTO UNITÁRIO - TOTAL (D) + (E) |  |  | 46.86 | [9 empty] | CUSTO UNITÁRIO - TOTAL (D) + (E) |  |  | 49.16
[9 empty] | BONIFICAÇÃO - BDI |  | 0% | 0 | [9 empty] | BONIFICAÇÃO - BDI |  | 0% | 0
Baseado 74211/001 sINAPI - Custos e Insumos SINAPI | [8 empty] | PREÇO UNITÁRIO TOTAL |  |  | 46.86 |  |  | Baseado 74211/001 sINAPI - Custos e Insumos SINAPI | [6 empty] | PREÇO UNITÁRIO TOTAL |  |  | 49.16
CPU 321 | [14 empty] | CPU 321
SERVIÇO: | CHAVE FUSIVEL UNIPOLAR, 15KV - 100A, EQUIPADA COM COMANDO PARA HASTE DE MANOBRA . FORNECIMENTO E INSTALAÇÃO | [9 empty] | UNIDADE | UD |  |  | SERVIÇO: | CHAVE FUSIVEL UNIPOLAR, 15KV - 100A, EQUIPADA COM COMANDO PARA HASTE DE MANOBRA . FORNECIMENTO E INSTALAÇÃO | [7 empty] | UNIDADE | UD
FONTE | CÓDIGO | EQUIPAMENTOS |  |  |  | UN | QUANT | UTILIZAÇÃO OPERATIVA | UTILIZAÇÃO IMPRODUTIVA | CUSTO OPER | CUSTO IMPROD | CUSTO |  |  | FONTE | CÓDIGO | EQUIPAMENTOS |  | UN | QUANT | UTILIZAÇÃO OPERATIVA | UTILIZAÇÃO IMPRODUTIVA | CUSTO OPER | CUSTO IMPROD | CUSTO
[12 empty] | HORÁRIO | [12 empty] | HORÁRIO
[9 empty] | (A) CUSTO HORÁRIO DE EQUIPAMENTOS - TOTAL |  |  | 0 | [9 empty] | (A) CUSTO HORÁRIO DE EQUIPAMENTOS - TOTAL |  |  | 0
FONTE | CÓDIGO | MÃO-DE-OBRA SUPLEMENTAR | [6 empty] | UN | COEFICIENTE | SALÁRIO | CUSTO |  |  | FONTE | CÓDIGO | MÃO-DE-OBRA SUPLEMENTAR |  |  |  |  | UN | COEFICIENTE | SALÁRIO | CUSTO
[11 empty] | BASE | HORÁRIO | [11 empty] | BASE | HORÁRIO
SINAPI PE Nacional Dezembro 2024 | 88264 | ELETRICISTA COM ENCARGOS COMPLEMENTARES | [6 empty] | H | 1 | 22.93 | 22.93 |  |  | SINAPI PE Nacional Dezembro 2024 | 88264 | ELETRICISTA COM ENCARGOS COMPLEMENTARES |  |  |  |  | H | 1 | 25.82 | 25.82
SINAPI PE Nacional Dezembro 2024 | 88316 | SERVENTE COM ENCARGOS COMPLEMENTARES | [6 empty] | H | 1 | 18.14 | 18.14 |  |  | SINAPI PE Nacional Dezembro 2024 | 88316 | SERVENTE COM ENCARGOS COMPLEMENTARES |  |  |  |  | H | 1 | 20.28 | 20.28
[16 empty] | 0 | [6 empty] | 0
[11 empty] | (B) CUSTO HORÁRIO DE MÃO-DE-OBRA | 41.07 | [11 empty] | (B) CUSTO HORÁRIO DE MÃO-DE-OBRA | 46.1
[10 empty] | Encargos Sociais de | [12 empty] | Encargos Sociais de
[9 empty] | (B) CUSTO UNITÁRIO DE MÃO DE OBRA |  |  | 41.07 | [9 empty] | (B) CUSTO UNITÁRIO DE MÃO DE OBRA |  |  | 46.1
[11 empty] | CUSTO HORÁRIO TOTAL | 41.07 | [11 empty] | CUSTO HORÁRIO TOTAL | 46.1
PRODUÇÃO DA EQUIPE (C ) |  |  |  |  | 1 |  |  |  | (D) CUSTO UNITÁRIO DE EXECUÇÃO (A) + (B) / C |  |  | 41.07 |  |  | PRODUÇÃO DA EQUIPE (C ) |  |  | 1 |  |  |  | (D) CUSTO UNITÁRIO DE EXECUÇÃO (A) + (B) / C |  |  | 46.1
FONTE | CÓDIGO | MATERIAIS/SERVIÇOS | [6 empty] | UN | CONSUMO | CUSTO UNITÁRIO | CUSTO |  |  | FONTE | CÓDIGO | MATERIAIS/SERVIÇOS |  |  |  |  | UN | CONSUMO | CUSTO UNITÁRIO | CUSTO
[12 empty] | TOTAL | [12 empty] | TOTAL
| 5047 | [8 empty] | 1 | [5 empty] | 5047 | [6 empty] | 1
[16 empty] | 0 | [6 empty] | 0
[16 empty] | 0 | [6 empty] | 0
[16 empty] | 0 | [6 empty] | 0
[9 empty] | (E) CUSTO DE MATERIAIS - TOTAL |  |  | 0 | [9 empty] | (E) CUSTO DE MATERIAIS - TOTAL |  |  | 0
[9 empty] | CUSTO UNITÁRIO - TOTAL (D) + (E) |  |  | 41.07 | [9 empty] | CUSTO UNITÁRIO - TOTAL (D) + (E) |  |  | 46.1
[9 empty] | BONIFICAÇÃO - BDI |  | 0% | 0 | [9 empty] | BONIFICAÇÃO - BDI |  | 0% | 0
Baseado 73780/ 1 SINAPI - Custos e Insumos SINAPI | [8 empty] | PREÇO UNITÁRIO TOTAL |  |  | 41.07 |  |  | Baseado 73780/ 1 SINAPI - Custos e Insumos SINAPI | [6 empty] | PREÇO UNITÁRIO TOTAL |  |  | 46.1
CPU 322 | [14 empty] | CPU 322
SERVIÇO: | QUADRO DE MEDICÇÃO GERAL EM CHAPA METALICA PARA EDIFICIOS COM 16 APTOS, INCLUSIVE DISJUNTORES E ATERRAMENTO | [9 empty] | UNIDADE | UD |  |  | SERVIÇO: | QUADRO DE MEDICÇÃO GERAL EM CHAPA METALICA PARA EDIFICIOS COM 16 APTOS, INCLUSIVE DISJUNTORES E ATERRAMENTO | [7 empty] | UNIDADE | UD
FONTE | CÓDIGO | EQUIPAMENTOS |  |  |  | UN | QUANT | UTILIZAÇÃO OPERATIVA | UTILIZAÇÃO IMPRODUTIVA | CUSTO OPER | CUSTO IMPROD | CUSTO |  |  | FONTE | CÓDIGO | EQUIPAMENTOS |  | UN | QUANT | UTILIZAÇÃO OPERATIVA | UTILIZAÇÃO IMPRODUTIVA | CUSTO OPER | CUSTO IMPROD | CUSTO
[12 empty] | HORÁRIO | [12 empty] | HORÁRIO
[9 empty] | (A) CUSTO HORÁRIO DE EQUIPAMENTOS - TOTAL |  |  | 0 | [9 empty] | (A) CUSTO HORÁRIO DE EQUIPAMENTOS - TOTAL |  |  | 0
FONTE | CÓDIGO | MÃO-DE-OBRA SUPLEMENTAR | [6 empty] | UN | COEFICIENTE | SALÁRIO | CUSTO |  |  | FONTE | CÓDIGO | MÃO-DE-OBRA SUPLEMENTAR |  |  |  |  | UN | COEFICIENTE | SALÁRIO | CUSTO
[11 empty] | BASE | HORÁRIO | [11 empty] | BASE | HORÁRIO
SINAPI PE Nacional Dezembro 2024 | 88264 | ELETRICISTA COM ENCARGOS COMPLEMENTARES | [6 empty] | H | 5.8 | 22.93 | 132.99 |  |  | SINAPI PE Nacional Dezembro 2024 | 88264 | ELETRICISTA COM ENCARGOS COMPLEMENTARES |  |  |  |  | H | 5.8 | 25.82 | 149.76
SINAPI PE Nacional Dezembro 2024 | 88316 | SERVENTE COM ENCARGOS COMPLEMENTARES | [6 empty] | H | 2.38 | 18.14 | 43.17 |  |  | SINAPI PE Nacional Dezembro 2024 | 88316 | SERVENTE COM ENCARGOS COMPLEMENTARES |  |  |  |  | H | 2.38 | 20.28 | 48.27
SINAPI PE Nacional Dezembro 2024 | 88247 | AUXILIAR DE ELETRICISTA COM ENCARGOS COMPLEMENTARES | [6 empty] | H | 5.8 | 19.33 | 112.11 |  |  | SINAPI PE Nacional Dezembro 2024 | 88247 | AUXILIAR DE ELETRICISTA COM ENCARGOS COMPLEMENTARES |  |  |  |  | H | 5.8 | 21.63 | 125.45
SINAPI PE Nacional Dezembro 2024 | 88309 | PEDREIRO COM ENCARGOS COMPLEMENTARES | [6 empty] | H | 2.5 | 22.63 | 56.58 |  |  | SINAPI PE Nacional Dezembro 2024 | 88309 | PEDREIRO COM ENCARGOS COMPLEMENTARES |  |  |  |  | H | 2.5 | 25.46 | 63.65
[16 empty] | 0 | [6 empty] | 0
[11 empty] | (B) CUSTO HORÁRIO DE MÃO-DE-OBRA | 344.85 | [11 empty] | (B) CUSTO HORÁRIO DE MÃO-DE-OBRA | 387.13
[10 empty] | Encargos Sociais de | [12 empty] | Encargos Sociais de
[9 empty] | (B) CUSTO UNITÁRIO DE MÃO DE OBRA |  |  | 344.85 | [9 empty] | (B) CUSTO UNITÁRIO DE MÃO DE OBRA |  |  | 387.13
[11 empty] | CUSTO HORÁRIO TOTAL | 344.85 | [11 empty] | CUSTO HORÁRIO TOTAL | 387.13
PRODUÇÃO DA EQUIPE (C ) |  |  |  |  | 1 |  |  |  | (D) CUSTO UNITÁRIO DE EXECUÇÃO (A) + (B) / C |  |  | 344.85 |  |  | PRODUÇÃO DA EQUIPE (C ) |  |  | 1 |  |  |  | (D) CUSTO UNITÁRIO DE EXECUÇÃO (A) + (B) / C |  |  | 387.13
FONTE | CÓDIGO | MATERIAIS/SERVIÇOS | [6 empty] | UN | CONSUMO | CUSTO UNITÁRIO | CUSTO |  |  | FONTE | CÓDIGO | MATERIAIS/SERVIÇOS |  |  |  |  | UN | CONSUMO | CUSTO UNITÁRIO | CUSTO
[12 empty] | TOTAL | [12 empty] | TOTAL
SINAPI PE Nacional Dezembro 2024 | 87313 | ARGAMASSA TRAÇO 1:3 (EM VOLUME DE CIMENTO E AREIA GROSSA ÚMIDA) PARA CHAPISCO CONVENCIONAL, PREPARO MECÂNICO COM BETONEIRA 400 L. AF_08/2019 | [6 empty] | M3 | 0.04 | 532.63 | 21.31 |  |  | SINAPI PE Nacional Dezembro 2024 | 87313 | ARGAMASSA TRAÇO 1:3 (EM VOLUME DE CIMENTO E AREIA GROSSA ÚMIDA) PARA CHAPISCO CONVENCIONAL, PREPARO MECÂNICO COM BETONEIRA 400 L. AF_08/2019 |  |  |  |  | M3 | 0.04 | 547.1 | 21.88
SINAPI PE InsumosDezembro 4183 | 425 | GRAMPO METALICO TIPO OLHAL PARA HASTE DE ATERRAMENTO DE 5/8", CONDUTOR DE *10* A 50 MM2 | [6 empty] | UN | 2 | 12.61 | 25.22 |  |  | SINAPI PE InsumosDezembro 4183 | 425 | GRAMPO METALICO TIPO OLHAL PARA HASTE DE ATERRAMENTO DE 5/8", CONDUTOR DE *10* A 50 MM2 |  |  |  |  | UN | 2 | 12.61 | 25.22
SINAPI PE InsumosDezembro 2373 | 39209 | ARRUELA EM ALUMINIO, COM ROSCA, DE 3/4", PARA ELETRODUTO | [6 empty] | UN | 23 | 0.69 | 15.87 |  |  | SINAPI PE InsumosDezembro 2373 | 39209 | ARRUELA EM ALUMINIO, COM ROSCA, DE 3/4", PARA ELETRODUTO |  |  |  |  | UN | 23 | 0.69 | 15.87
SINAPI PE InsumosDezembro 2370 | 39210 | ARRUELA EM ALUMINIO, COM ROSCA, DE 1", PARA ELETRODUTO | [6 empty] | UN | 4 | 1.07 | 4.28 |  |  | SINAPI PE InsumosDezembro 2370 | 39210 | ARRUELA EM ALUMINIO, COM ROSCA, DE 1", PARA ELETRODUTO |  |  |  |  | UN | 4 | 1.07 | 4.28
SINAPI PE InsumosDezembro 2736 | 868 | CABO DE COBRE NU 25 MM2 MEIO-DURO | [6 empty] | M | 7 | 22.08 | 154.56 |  |  | SINAPI PE InsumosDezembro 2736 | 868 | CABO DE COBRE NU 25 MM2 MEIO-DURO |  |  |  |  | M | 7 | 22.08 | 154.56
SINAPI PE InsumosDezembro 3721 | 2370 | DISJUNTOR TIPO NEMA, MONOPOLAR 10 ATE 30A, TENSAO MAXIMA DE 240 V | [6 empty] | UN | 16 | 13.95 | 223.2 |  |  | SINAPI PE InsumosDezembro 3721 | 2370 | DISJUNTOR TIPO NEMA, MONOPOLAR 10 ATE 30A, TENSAO MAXIMA DE 240 V |  |  |  |  | UN | 16 | 13.95 | 223.2
SINAPI PE InsumosDezembro 3723 | 2392 | DISJUNTOR TIPO NEMA, TRIPOLAR 10 ATE 50A, TENSAO MAXIMA DE 415 V | [6 empty] | UN | 1 | 93.64 | 93.64 |  |  | SINAPI PE InsumosDezembro 3723 | 2392 | DISJUNTOR TIPO NEMA, TRIPOLAR 10 ATE 50A, TENSAO MAXIMA DE 415 V |  |  |  |  | UN | 1 | 93.64 | 93.64
SINAPI PE InsumosDezembro 4242 | 3380 | HASTE DE ATERRAMENTO EM ACO COM 3,00 M DE COMPRIMENTO E DN = 5/8", REVESTIDA COM BAIXA CAMADA DE COBRE, COM CONECTOR TIPO GRAMPO | [6 empty] | UN | 2 | 137.7 | 275.4 |  |  | SINAPI PE InsumosDezembro 4242 | 3380 | HASTE DE ATERRAMENTO EM ACO COM 3,00 M DE COMPRIMENTO E DN = 5/8", REVESTIDA COM BAIXA CAMADA DE COBRE, COM CONECTOR TIPO GRAMPO |  |  |  |  | UN | 2 | 137.7 | 275.4
| 39685 | [8 empty] | 1 | [5 empty] | 39685 | [6 empty] | 1
SINAPI PE InsumosDezembro 3722 | 2386 | DISJUNTOR TIPO NEMA, MONOPOLAR 35 ATE 50 A, TENSAO MAXIMA DE 240 V | [6 empty] | UN | 1 | 23.4 | 23.4 |  |  | SINAPI PE InsumosDezembro 3722 | 2386 | DISJUNTOR TIPO NEMA, MONOPOLAR 35 ATE 50 A, TENSAO MAXIMA DE 240 V |  |  |  |  | UN | 1 | 23.4 | 23.4
[16 empty] | 0 | [6 empty] | 0
[9 empty] | (E) CUSTO DE MATERIAIS - TOTAL |  |  | 836.88 | [9 empty] | (E) CUSTO DE MATERIAIS - TOTAL |  |  | 837.45
[9 empty] | CUSTO UNITÁRIO - TOTAL (D) + (E) |  |  | 1181.73 | [9 empty] | CUSTO UNITÁRIO - TOTAL (D) + (E) |  |  | 1224.58
[9 empty] | BONIFICAÇÃO - BDI |  | 0% | 0 | [9 empty] | BONIFICAÇÃO - BDI |  | 0% | 0
Baseado 74052/ 5 SINAPI - Custos e Insumos SINAPI | [8 empty] | PREÇO UNITÁRIO TOTAL |  |  | 1181.73 |  |  | Baseado 74052/ 5 SINAPI - Custos e Insumos SINAPI | [6 empty] | PREÇO UNITÁRIO TOTAL |  |  | 1224.58
CPU 323 | [14 empty] | CPU 323
SERVIÇO: | CAIXA DE INSPEÇÃO EM ALVENARIA DE TIJOLO MACIÇO 60X60X60CM, REVESTIDA INTERNAMENTO COM BARRA LISA (CIMENTO E AREIA, TRAÇO 1:4) E=2,0CM, COM TAMPA PRÉ-MOLDADA DE CONCRETO E FUNDO DE CONCRETO 15MPA TIPO C - ESCAV AÇÃO E CONFECÇÃO | [9 empty] | UNIDADE | UD |  |  | SERVIÇO: | CAIXA DE INSPEÇÃO EM ALVENARIA DE TIJOLO MACIÇO 60X60X60CM, REVESTIDA INTERNAMENTO COM BARRA LISA (CIMENTO E AREIA, TRAÇO 1:4) E=2,0CM, COM TAMPA PRÉ-MOLDADA DE CONCRETO E FUNDO DE CONCRETO 15MPA TIPO C - ESCAV AÇÃO E CONFECÇÃO | [7 empty] | UNIDADE | UD
FONTE | CÓDIGO | EQUIPAMENTOS |  |  |  | UN | QUANT | UTILIZAÇÃO OPERATIVA | UTILIZAÇÃO IMPRODUTIVA | CUSTO OPER | CUSTO IMPROD | CUSTO |  |  | FONTE | CÓDIGO | EQUIPAMENTOS |  | UN | QUANT | UTILIZAÇÃO OPERATIVA | UTILIZAÇÃO IMPRODUTIVA | CUSTO OPER | CUSTO IMPROD | CUSTO
[12 empty] | HORÁRIO | [12 empty] | HORÁRIO
[9 empty] | (A) CUSTO HORÁRIO DE EQUIPAMENTOS - TOTAL |  |  | 0 | [9 empty] | (A) CUSTO HORÁRIO DE EQUIPAMENTOS - TOTAL |  |  | 0
FONTE | CÓDIGO | MÃO-DE-OBRA SUPLEMENTAR | [6 empty] | UN | COEFICIENTE | SALÁRIO | CUSTO |  |  | FONTE | CÓDIGO | MÃO-DE-OBRA SUPLEMENTAR |  |  |  |  | UN | COEFICIENTE | SALÁRIO | CUSTO
[11 empty] | BASE | HORÁRIO | [11 empty] | BASE | HORÁRIO
SINAPI PE Nacional Dezembro 2024 | 88309 | PEDREIRO COM ENCARGOS COMPLEMENTARES | [6 empty] | H | 1.9 | 22.63 | 43 |  |  | SINAPI PE Nacional Dezembro 2024 | 88309 | PEDREIRO COM ENCARGOS COMPLEMENTARES |  |  |  |  | H | 1.9 | 25.46 | 48.37
SINAPI PE Nacional Dezembro 2024 | 88316 | SERVENTE COM ENCARGOS COMPLEMENTARES | [6 empty] | H | 1.65 | 18.14 | 29.93 |  |  | SINAPI PE Nacional Dezembro 2024 | 88316 | SERVENTE COM ENCARGOS COMPLEMENTARES |  |  |  |  | H | 1.65 | 20.28 | 33.46
[16 empty] | 0 | [6 empty] | 0
[16 empty] | 0 | [6 empty] | 0
[16 empty] | 0 | [6 empty] | 0
[11 empty] | (B) CUSTO HORÁRIO DE MÃO-DE-OBRA | 72.93 | [11 empty] | (B) CUSTO HORÁRIO DE MÃO-DE-OBRA | 81.83
[10 empty] | Encargos Sociais de | [12 empty] | Encargos Sociais de
[9 empty] | (B) CUSTO UNITÁRIO DE MÃO DE OBRA |  |  | 72.93 | [9 empty] | (B) CUSTO UNITÁRIO DE MÃO DE OBRA |  |  | 81.83
[11 empty] | CUSTO HORÁRIO TOTAL | 72.93 | [11 empty] | CUSTO HORÁRIO TOTAL | 81.83
PRODUÇÃO DA EQUIPE (C ) |  |  |  |  | 1 |  |  |  | (D) CUSTO UNITÁRIO DE EXECUÇÃO (A) + (B) / C |  |  | 72.93 |  |  | PRODUÇÃO DA EQUIPE (C ) |  |  | 1 |  |  |  | (D) CUSTO UNITÁRIO DE EXECUÇÃO (A) + (B) / C |  |  | 81.83
FONTE | CÓDIGO | MATERIAIS/SERVIÇOS | [6 empty] | UN | CONSUMO | CUSTO UNITÁRIO | CUSTO |  |  | FONTE | CÓDIGO | MATERIAIS/SERVIÇOS |  |  |  |  | UN | CONSUMO | CUSTO UNITÁRIO | CUSTO
[12 empty] | TOTAL | [12 empty] | TOTAL
SINAPI PE Nacional Dezembro 2024 | 87316 | ARGAMASSA TRAÇO 1:4 (EM VOLUME DE CIMENTO E AREIA GROSSA ÚMIDA) PARA CHAPISCO CONVENCIONAL, PREPARO MECÂNICO COM BETONEIRA 400 L. AF_08/2019 | [6 empty] | M3 | 0.0165 | 491.83 | 8.12 |  |  | SINAPI PE Nacional Dezembro 2024 | 87316 | ARGAMASSA TRAÇO 1:4 (EM VOLUME DE CIMENTO E AREIA GROSSA ÚMIDA) PARA CHAPISCO CONVENCIONAL, PREPARO MECÂNICO COM BETONEIRA 400 L. AF_08/2019 |  |  |  |  | M3 | 0.0165 | 507.37 | 8.37
SINAPI PE Nacional Dezembro 2024 | 87292 | ARGAMASSA TRAÇO 1:2:8 (EM VOLUME DE CIMENTO, CAL E AREIA MÉDIA ÚMIDA) PARA EMBOÇO/MASSA ÚNICA/ASSENTAMENTO DE ALVENARIA DE VEDAÇÃO, PREPARO MECÂNICO COM BETONEIRA 400 L. AF_08/2019 | [6 empty] | M3 | 0.0228 | 645 | 14.71 |  |  | SINAPI PE Nacional Dezembro 2024 | 87292 | ARGAMASSA TRAÇO 1:2:8 (EM VOLUME DE CIMENTO, CAL E AREIA MÉDIA ÚMIDA) PARA EMBOÇO/MASSA ÚNICA/ASSENTAMENTO DE ALVENARIA DE VEDAÇÃO, PREPARO MECÂNICO COM BETONEIRA 400 L. AF_08/2019 |  |  |  |  | M3 | 0.0228 | 660.07 | 15.05
SINAPI PE InsumosDezembro 3234 | 1523 | CONCRETO USINADO CONVENCIONAL (NAO BOMBEAVEL) CLASSE DE RESISTENCIA C15, COM BRITA 1 E 2, SLUMP = 80 MM +/- 10 MM (NBR 8953) | [6 empty] | M3 | 0.018 | 441.43 | 7.95 |  |  | SINAPI PE InsumosDezembro 3234 | 1523 | CONCRETO USINADO CONVENCIONAL (NAO BOMBEAVEL) CLASSE DE RESISTENCIA C15, COM BRITA 1 E 2, SLUMP = 80 MM +/- 10 MM (NBR 8953) |  |  |  |  | M3 | 0.018 | 441.43 | 7.95
| 6087 | [8 empty] | 1 | [5 empty] | 6087 | [6 empty] | 1
SINAPI PE Nacional Dezembro 2024 | 93358 | ESCAVAÇÃO MANUAL DE VALA COM PROFUNDIDADE MENOR OU IGUAL A 1,30 M. AF_02/2021 | [6 empty] | M3 | 0.216 | 71.76 | 15.5 |  |  | SINAPI PE Nacional Dezembro 2024 | 93358 | ESCAVAÇÃO MANUAL DE VALA COM PROFUNDIDADE MENOR OU IGUAL A 1,30 M. AF_02/2021 |  |  |  |  | M3 | 0.216 | 80.22 | 17.33
SINAPI PE InsumosDezembro 3159 | 1379 | CIMENTO PORTLAND COMPOSTO CP II-32 | [6 empty] | KG | 0.8 | 0.7 | 0.56 |  |  | SINAPI PE InsumosDezembro 3159 | 1379 | CIMENTO PORTLAND COMPOSTO CP II-32 |  |  |  |  | KG | 0.8 | 0.7 | 0.56
SINAPI PE InsumosDezembro 6242 | 7258 | TIJOLO CERAMICO MACICO COMUM DE *5 X 10 X 20* CM (L X A X C) | [6 empty] | UN | 75.886 | 0.51 | 38.7 |  |  | SINAPI PE InsumosDezembro 6242 | 7258 | TIJOLO CERAMICO MACICO COMUM DE *5 X 10 X 20* CM (L X A X C) |  |  |  |  | UN | 75.886 | 0.51 | 38.7
[16 empty] | 0 | [6 empty] | 0
[16 empty] | 0 | [6 empty] | 0
[16 empty] | 0 | [6 empty] | 0
[16 empty] | 0 | [6 empty] | 0
[9 empty] | (E) CUSTO DE MATERIAIS - TOTAL |  |  | 85.54 | [9 empty] | (E) CUSTO DE MATERIAIS - TOTAL |  |  | 87.96
[9 empty] | CUSTO UNITÁRIO - TOTAL (D) + (E) |  |  | 158.47 | [9 empty] | CUSTO UNITÁRIO - TOTAL (D) + (E) |  |  | 169.79
[9 empty] | BONIFICAÇÃO - BDI |  | 0% | 0 | [9 empty] | BONIFICAÇÃO - BDI |  | 0% | 0
Baseado 74104/ 1 SINAPI - Custos e Insumos SINAPI | [8 empty] | PREÇO UNITÁRIO TOTAL |  |  | 158.47 |  |  | Baseado 74104/ 1 SINAPI - Custos e Insumos SINAPI | [6 empty] | PREÇO UNITÁRIO TOTAL |  |  | 169.79
CPU 324 | [14 empty] | CPU 324
SERVIÇO: | INSTALAÇÃO DE CANTONEIRA ACO ABAS IGUAIS (QUALQUER BITOLA), E = 1/8" | [9 empty] | UNIDADE | UD |  |  | SERVIÇO: | INSTALAÇÃO DE CANTONEIRA ACO ABAS IGUAIS (QUALQUER BITOLA), E = 1/8" | [7 empty] | UNIDADE | UD
FONTE | CÓDIGO | EQUIPAMENTOS |  |  |  | UN | QUANT | UTILIZAÇÃO OPERATIVA | UTILIZAÇÃO IMPRODUTIVA | CUSTO OPER | CUSTO IMPROD | CUSTO |  |  | FONTE | CÓDIGO | EQUIPAMENTOS |  | UN | QUANT | UTILIZAÇÃO OPERATIVA | UTILIZAÇÃO IMPRODUTIVA | CUSTO OPER | CUSTO IMPROD | CUSTO
[12 empty] | HORÁRIO | [12 empty] | HORÁRIO
[9 empty] | (A) CUSTO HORÁRIO DE EQUIPAMENTOS - TOTAL |  |  | 0 | [9 empty] | (A) CUSTO HORÁRIO DE EQUIPAMENTOS - TOTAL |  |  | 0
FONTE | CÓDIGO | MÃO-DE-OBRA SUPLEMENTAR | [6 empty] | UN | COEFICIENTE | SALÁRIO | CUSTO |  |  | FONTE | CÓDIGO | MÃO-DE-OBRA SUPLEMENTAR |  |  |  |  | UN | COEFICIENTE | SALÁRIO | CUSTO
[11 empty] | BASE | HORÁRIO | [11 empty] | BASE | HORÁRIO
SINAPI PE Nacional Dezembro 2024 | 88309 | PEDREIRO COM ENCARGOS COMPLEMENTARES | [6 empty] | H | 0.25 | 22.63 | 5.66 |  |  | SINAPI PE Nacional Dezembro 2024 | 88309 | PEDREIRO COM ENCARGOS COMPLEMENTARES |  |  |  |  | H | 0.25 | 25.46 | 6.37
SINAPI PE Nacional Dezembro 2024 | 88316 | SERVENTE COM ENCARGOS COMPLEMENTARES | [6 empty] | H | 0.25 | 18.14 | 4.54 |  |  | SINAPI PE Nacional Dezembro 2024 | 88316 | SERVENTE COM ENCARGOS COMPLEMENTARES |  |  |  |  | H | 0.25 | 20.28 | 5.07
[16 empty] | 0 | [6 empty] | 0
[16 empty] | 0 | [6 empty] | 0
[16 empty] | 0 | [6 empty] | 0
[11 empty] | (B) CUSTO HORÁRIO DE MÃO-DE-OBRA | 10.2 | [11 empty] | (B) CUSTO HORÁRIO DE MÃO-DE-OBRA | 11.44
[10 empty] | Encargos Sociais de | [12 empty] | Encargos Sociais de
[9 empty] | (B) CUSTO UNITÁRIO DE MÃO DE OBRA |  |  | 10.2 | [9 empty] | (B) CUSTO UNITÁRIO DE MÃO DE OBRA |  |  | 11.44
[11 empty] | CUSTO HORÁRIO TOTAL | 10.2 | [11 empty] | CUSTO HORÁRIO TOTAL | 11.44
PRODUÇÃO DA EQUIPE (C ) |  |  |  |  | 1 |  |  |  | (D) CUSTO UNITÁRIO DE EXECUÇÃO (A) + (B) / C |  |  | 10.2 |  |  | PRODUÇÃO DA EQUIPE (C ) |  |  | 1 |  |  |  | (D) CUSTO UNITÁRIO DE EXECUÇÃO (A) + (B) / C |  |  | 11.44
FONTE | CÓDIGO | MATERIAIS/SERVIÇOS | [6 empty] | UN | CONSUMO | CUSTO UNITÁRIO | CUSTO |  |  | FONTE | CÓDIGO | MATERIAIS/SERVIÇOS |  |  |  |  | UN | CONSUMO | CUSTO UNITÁRIO | CUSTO
[12 empty] | TOTAL | [12 empty] | TOTAL
SINAPI PE InsumosDezembro 2996 | 4777 | CANTONEIRA ACO ABAS IGUAIS (QUALQUER BITOLA), ESPESSURA ENTRE 1/8" E 1/4" | [6 empty] | KG | 1.19 | 8.02 | 9.54 |  |  | SINAPI PE InsumosDezembro 2996 | 4777 | CANTONEIRA ACO ABAS IGUAIS (QUALQUER BITOLA), ESPESSURA ENTRE 1/8" E 1/4" |  |  |  |  | KG | 1.19 | 8.02 | 9.54
[16 empty] | 0 | [6 empty] | 0
[16 empty] | 0 | [6 empty] | 0
[16 empty] | 0 | [6 empty] | 0
[16 empty] | 0 | [6 empty] | 0
[16 empty] | 0 | [6 empty] | 0
[16 empty] | 0 | [6 empty] | 0
[16 empty] | 0 | [6 empty] | 0
[16 empty] | 0 | [6 empty] | 0
[16 empty] | 0 | [6 empty] | 0
[16 empty] | 0 | [6 empty] | 0
[9 empty] | (E) CUSTO DE MATERIAIS - TOTAL |  |  | 9.54 | [9 empty] | (E) CUSTO DE MATERIAIS - TOTAL |  |  | 9.54
[9 empty] | CUSTO UNITÁRIO - TOTAL (D) + (E) |  |  | 19.74 | [9 empty] | CUSTO UNITÁRIO - TOTAL (D) + (E) |  |  | 20.98
[9 empty] | BONIFICAÇÃO - BDI |  | 0% | 0 | [9 empty] | BONIFICAÇÃO - BDI |  | 0% | 0
Baseado 09818 ORSE - Custos e Insumos SINAPI | [8 empty] | PREÇO UNITÁRIO TOTAL |  |  | 19.74 |  |  | Baseado 09818 ORSE - Custos e Insumos SINAPI | [6 empty] | PREÇO UNITÁRIO TOTAL |  |  | 20.98
CPU 325 | [14 empty] | CPU 325
SERVIÇO: | POSTE DE CONCRETO DUPLO T H=12M CARGA NOMINAL 600KG INCLUSIVE ESCAVACAO, BASE EM CONCRETO E TRANSPORTE - FORNECIMENTO E INSTALACAO | [9 empty] | UNIDADE | UD |  |  | SERVIÇO: | POSTE DE CONCRETO DUPLO T H=12M CARGA NOMINAL 600KG INCLUSIVE ESCAVACAO, BASE EM CONCRETO E TRANSPORTE - FORNECIMENTO E INSTALACAO | [7 empty] | UNIDADE | UD
FONTE | CÓDIGO | EQUIPAMENTOS |  |  |  | UN | QUANT | UTILIZAÇÃO OPERATIVA | UTILIZAÇÃO IMPRODUTIVA | CUSTO OPER | CUSTO IMPROD | CUSTO |  |  | FONTE | CÓDIGO | EQUIPAMENTOS |  | UN | QUANT | UTILIZAÇÃO OPERATIVA | UTILIZAÇÃO IMPRODUTIVA | CUSTO OPER | CUSTO IMPROD | CUSTO
[12 empty] | HORÁRIO | [12 empty] | HORÁRIO
[9 empty] | (A) CUSTO HORÁRIO DE EQUIPAMENTOS - TOTAL |  |  | 0 | [9 empty] | (A) CUSTO HORÁRIO DE EQUIPAMENTOS - TOTAL |  |  | 0
FONTE | CÓDIGO | MÃO-DE-OBRA SUPLEMENTAR | [6 empty] | UN | COEFICIENTE | SALÁRIO | CUSTO |  |  | FONTE | CÓDIGO | MÃO-DE-OBRA SUPLEMENTAR |  |  |  |  | UN | COEFICIENTE | SALÁRIO | CUSTO
[11 empty] | BASE | HORÁRIO | [11 empty] | BASE | HORÁRIO
SINAPI PE Nacional Dezembro 2024 | 88316 | SERVENTE COM ENCARGOS COMPLEMENTARES | [6 empty] | H | 6 | 18.14 | 108.84 |  |  | SINAPI PE Nacional Dezembro 2024 | 88316 | SERVENTE COM ENCARGOS COMPLEMENTARES |  |  |  |  | H | 6 | 20.28 | 121.68
[16 empty] | 0 | [6 empty] | 0
[11 empty] | (B) CUSTO HORÁRIO DE MÃO-DE-OBRA | 108.84 | [11 empty] | (B) CUSTO HORÁRIO DE MÃO-DE-OBRA | 121.68
[10 empty] | Encargos Sociais de | [12 empty] | Encargos Sociais de
[9 empty] | (B) CUSTO UNITÁRIO DE MÃO DE OBRA |  |  | 108.84 | [9 empty] | (B) CUSTO UNITÁRIO DE MÃO DE OBRA |  |  | 121.68
[11 empty] | CUSTO HORÁRIO TOTAL | 108.84 | [11 empty] | CUSTO HORÁRIO TOTAL | 121.68
PRODUÇÃO DA EQUIPE (C ) |  |  |  |  | 1 |  |  |  | (D) CUSTO UNITÁRIO DE EXECUÇÃO (A) + (B) / C |  |  | 108.84 |  |  | PRODUÇÃO DA EQUIPE (C ) |  |  | 1 |  |  |  | (D) CUSTO UNITÁRIO DE EXECUÇÃO (A) + (B) / C |  |  | 121.68
83397
FONTE | CÓDIGO | MATERIAIS/SERVIÇOS | [6 empty] | UN | CONSUMO | CUSTO UNITÁRIO | CUSTO |  |  | FONTE | CÓDIGO | MATERIAIS/SERVIÇOS |  |  |  |  | UN | CONSUMO | CUSTO UNITÁRIO | CUSTO
[12 empty] | TOTAL | [12 empty] | TOTAL
SINAPI PE Nacional Dezembro 2024 | 91634 | GUINDAUTO HIDRÁULICO, CAPACIDADE MÁXIMA DE CARGA 6500 KG, MOMENTO MÁXIMO DE CARGA 5,8 TM, ALCANCE MÁXIMO HORIZONTAL 7,60 M, INCLUSIVE CAMINHÃO TOCO PBT 9.700 KG, POTÊNCIA DE 160 CV - CHP DIURNO. AF_08/2015 | [6 empty] | CHP | 1.25 | 225.38 | 281.73 |  |  | SINAPI PE Nacional Dezembro 2024 | 91634 | GUINDAUTO HIDRÁULICO, CAPACIDADE MÁXIMA DE CARGA 6500 KG, MOMENTO MÁXIMO DE CARGA 5,8 TM, ALCANCE MÁXIMO HORIZONTAL 7,60 M, INCLUSIVE CAMINHÃO TOCO PBT 9.700 KG, POTÊNCIA DE 160 CV - CHP DIURNO. AF_08/2015 |  |  |  |  | CHP | 1.25 | 228.54 | 285.68
| 92873 | [8 empty] | 0.15 | [5 empty] | 92873 | [6 empty] | 0.15
SINAPI PE Nacional Dezembro 2024 | 94969 | CONCRETO FCK = 15MPA, TRAÇO 1:3,4:3,5 (EM MASSA SECA DE CIMENTO/ AREIA MÉDIA/ BRITA 1) - PREPARO MECÂNICO COM BETONEIRA 600 L. AF_05/2021 | [6 empty] | M3 | 0.15 | 432.23 | 64.83 |  |  | SINAPI PE Nacional Dezembro 2024 | 94969 | CONCRETO FCK = 15MPA, TRAÇO 1:3,4:3,5 (EM MASSA SECA DE CIMENTO/ AREIA MÉDIA/ BRITA 1) - PREPARO MECÂNICO COM BETONEIRA 600 L. AF_05/2021 |  |  |  |  | M3 | 0.15 | 440.87 | 66.13
| cot 057 | POSTE DT 600/12 | [6 empty] | UD | 1 | 1208 |  |  |  |  | cot 057 | POSTE DT 600/12 |  |  |  |  | UD | 1 | 1208
SINAPI PE Nacional Dezembro 2024 | 91031 | CAMINHÃO TRUCADO (C/ TERCEIRO EIXO) ELETRÔNICO - POTÊNCIA 231CV - PBT = 22000KG - DIST. ENTRE EIXOS 5170 MM - INCLUI CARROCERIA FIXA ABERTA DE MADEIRA - CHP DIURNO. AF_06/2015 | [6 empty] | CHP | 0.33 | 250.63 | 82.71 |  |  | SINAPI PE Nacional Dezembro 2024 | 91031 | CAMINHÃO TRUCADO (C/ TERCEIRO EIXO) ELETRÔNICO - POTÊNCIA 231CV - PBT = 22000KG - DIST. ENTRE EIXOS 5170 MM - INCLUI CARROCERIA FIXA ABERTA DE MADEIRA - CHP DIURNO. AF_06/2015 |  |  |  |  | CHP | 0.33 | 253.41 | 83.63
[16 empty] | 0 | [6 empty] | 0
[16 empty] | 0 | [6 empty] | 0
[16 empty] | 0 | [6 empty] | 0
[9 empty] | (E) CUSTO DE MATERIAIS - TOTAL |  |  | 429.27 | [9 empty] | (E) CUSTO DE MATERIAIS - TOTAL |  |  | 435.44
[9 empty] | CUSTO UNITÁRIO - TOTAL (D) + (E) |  |  | 538.11 | [9 empty] | CUSTO UNITÁRIO - TOTAL (D) + (E) |  |  | 557.12
[9 empty] | BONIFICAÇÃO - BDI |  | 0% | 0 | [9 empty] | BONIFICAÇÃO - BDI |  | 0% | 0
(Baseado no 83397 Sinapi - Custos e Insumos SINAPI | [8 empty] | PREÇO UNITÁRIO TOTAL |  |  | 538.11 |  |  | (Baseado no 83397 Sinapi - Custos e Insumos SINAPI | [6 empty] | PREÇO UNITÁRIO TOTAL |  |  | 557.12
CPU 326 | [14 empty] | CPU 326
SERVIÇO: | POSTE DE CONCRETO DUPLO T H=12M CARGA NOMINAL 1000KG INCLUSIVE ESCAVACAO, BASE EM CONCRETO E TRANSPORTE - FORNECIMENTO E INSTALACAO | [9 empty] | UNIDADE | UD |  |  | SERVIÇO: | POSTE DE CONCRETO DUPLO T H=12M CARGA NOMINAL 1000KG INCLUSIVE ESCAVACAO, BASE EM CONCRETO E TRANSPORTE - FORNECIMENTO E INSTALACAO | [7 empty] | UNIDADE | UD
FONTE | CÓDIGO | EQUIPAMENTOS |  |  |  | UN | QUANT | UTILIZAÇÃO OPERATIVA | UTILIZAÇÃO IMPRODUTIVA | CUSTO OPER | CUSTO IMPROD | CUSTO |  |  | FONTE | CÓDIGO | EQUIPAMENTOS |  | UN | QUANT | UTILIZAÇÃO OPERATIVA | UTILIZAÇÃO IMPRODUTIVA | CUSTO OPER | CUSTO IMPROD | CUSTO
[12 empty] | HORÁRIO | [12 empty] | HORÁRIO
[9 empty] | (A) CUSTO HORÁRIO DE EQUIPAMENTOS - TOTAL |  |  | 0 | [9 empty] | (A) CUSTO HORÁRIO DE EQUIPAMENTOS - TOTAL |  |  | 0
FONTE | CÓDIGO | MÃO-DE-OBRA SUPLEMENTAR | [6 empty] | UN | COEFICIENTE | SALÁRIO | CUSTO |  |  | FONTE | CÓDIGO | MÃO-DE-OBRA SUPLEMENTAR |  |  |  |  | UN | COEFICIENTE | SALÁRIO | CUSTO
[11 empty] | BASE | HORÁRIO | [11 empty] | BASE | HORÁRIO
SINAPI PE Nacional Dezembro 2024 | 88316 | SERVENTE COM ENCARGOS COMPLEMENTARES | [6 empty] | H | 6 | 18.14 | 108.84 |  |  | SINAPI PE Nacional Dezembro 2024 | 88316 | SERVENTE COM ENCARGOS COMPLEMENTARES |  |  |  |  | H | 6 | 20.28 | 121.68
[16 empty] | 0 | [6 empty] | 0
[11 empty] | (B) CUSTO HORÁRIO DE MÃO-DE-OBRA | 108.84 | [11 empty] | (B) CUSTO HORÁRIO DE MÃO-DE-OBRA | 121.68
[10 empty] | Encargos Sociais de | [12 empty] | Encargos Sociais de
[9 empty] | (B) CUSTO UNITÁRIO DE MÃO DE OBRA |  |  | 108.84 | [9 empty] | (B) CUSTO UNITÁRIO DE MÃO DE OBRA |  |  | 121.68
[11 empty] | CUSTO HORÁRIO TOTAL | 108.84 | [11 empty] | CUSTO HORÁRIO TOTAL | 121.68
PRODUÇÃO DA EQUIPE (C ) |  |  |  |  | 1 |  |  |  | (D) CUSTO UNITÁRIO DE EXECUÇÃO (A) + (B) / C |  |  | 108.84 |  |  | PRODUÇÃO DA EQUIPE (C ) |  |  | 1 |  |  |  | (D) CUSTO UNITÁRIO DE EXECUÇÃO (A) + (B) / C |  |  | 121.68
83397
FONTE | CÓDIGO | MATERIAIS/SERVIÇOS | [6 empty] | UN | CONSUMO | CUSTO UNITÁRIO | CUSTO |  |  | FONTE | CÓDIGO | MATERIAIS/SERVIÇOS |  |  |  |  | UN | CONSUMO | CUSTO UNITÁRIO | CUSTO
[12 empty] | TOTAL | [12 empty] | TOTAL
SINAPI PE Nacional Dezembro 2024 | 91634 | GUINDAUTO HIDRÁULICO, CAPACIDADE MÁXIMA DE CARGA 6500 KG, MOMENTO MÁXIMO DE CARGA 5,8 TM, ALCANCE MÁXIMO HORIZONTAL 7,60 M, INCLUSIVE CAMINHÃO TOCO PBT 9.700 KG, POTÊNCIA DE 160 CV - CHP DIURNO. AF_08/2015 | [6 empty] | CHP | 1.25 | 225.38 | 281.73 |  |  | SINAPI PE Nacional Dezembro 2024 | 91634 | GUINDAUTO HIDRÁULICO, CAPACIDADE MÁXIMA DE CARGA 6500 KG, MOMENTO MÁXIMO DE CARGA 5,8 TM, ALCANCE MÁXIMO HORIZONTAL 7,60 M, INCLUSIVE CAMINHÃO TOCO PBT 9.700 KG, POTÊNCIA DE 160 CV - CHP DIURNO. AF_08/2015 |  |  |  |  | CHP | 1.25 | 228.54 | 285.68
| 92873 | [8 empty] | 0.15 | [5 empty] | 92873 | [6 empty] | 0.15
SINAPI PE Nacional Dezembro 2024 | 94969 | CONCRETO FCK = 15MPA, TRAÇO 1:3,4:3,5 (EM MASSA SECA DE CIMENTO/ AREIA MÉDIA/ BRITA 1) - PREPARO MECÂNICO COM BETONEIRA 600 L. AF_05/2021 | [6 empty] | M3 | 0.15 | 432.23 | 64.83 |  |  | SINAPI PE Nacional Dezembro 2024 | 94969 | CONCRETO FCK = 15MPA, TRAÇO 1:3,4:3,5 (EM MASSA SECA DE CIMENTO/ AREIA MÉDIA/ BRITA 1) - PREPARO MECÂNICO COM BETONEIRA 600 L. AF_05/2021 |  |  |  |  | M3 | 0.15 | 440.87 | 66.13
| cot 058 | POSTE DT 1000/12 | [6 empty] | UD | 1 | 1998 |  |  |  |  | cot 058 | POSTE DT 1000/12 |  |  |  |  | UD | 1 | 1998
SINAPI PE Nacional Dezembro 2024 | 91031 | CAMINHÃO TRUCADO (C/ TERCEIRO EIXO) ELETRÔNICO - POTÊNCIA 231CV - PBT = 22000KG - DIST. ENTRE EIXOS 5170 MM - INCLUI CARROCERIA FIXA ABERTA DE MADEIRA - CHP DIURNO. AF_06/2015 | [6 empty] | CHP | 0.33 | 250.63 | 82.71 |  |  | SINAPI PE Nacional Dezembro 2024 | 91031 | CAMINHÃO TRUCADO (C/ TERCEIRO EIXO) ELETRÔNICO - POTÊNCIA 231CV - PBT = 22000KG - DIST. ENTRE EIXOS 5170 MM - INCLUI CARROCERIA FIXA ABERTA DE MADEIRA - CHP DIURNO. AF_06/2015 |  |  |  |  | CHP | 0.33 | 253.41 | 83.63
[16 empty] | 0 | [6 empty] | 0
[16 empty] | 0 | [6 empty] | 0
[16 empty] | 0 | [6 empty] | 0
[9 empty] | (E) CUSTO DE MATERIAIS - TOTAL |  |  | 429.27 | [9 empty] | (E) CUSTO DE MATERIAIS - TOTAL |  |  | 435.44
[9 empty] | CUSTO UNITÁRIO - TOTAL (D) + (E) |  |  | 538.11 | [9 empty] | CUSTO UNITÁRIO - TOTAL (D) + (E) |  |  | 557.12
[9 empty] | BONIFICAÇÃO - BDI |  | 0% | 0 | [9 empty] | BONIFICAÇÃO - BDI |  | 0% | 0
(Baseado no 83397 Sinapi - Custos e Insumos SINAPI | [8 empty] | PREÇO UNITÁRIO TOTAL |  |  | 538.11 |  |  | (Baseado no 83397 Sinapi - Custos e Insumos SINAPI | [6 empty] | PREÇO UNITÁRIO TOTAL |  |  | 557.12
CPU 327 | [14 empty] | CPU 327
SERVIÇO: | PLACA DE OBRA EM CHAPA DE AÇO GALVANIZADO | [9 empty] | UNIDADE | M2 |  |  | SERVIÇO: | PLACA DE OBRA EM CHAPA DE AÇO GALVANIZADO | [7 empty] | UNIDADE | M2
FONTE | CÓDIGO | EQUIPAMENTOS |  |  |  | UN | QUANT | UTILIZAÇÃO OPERATIVA | UTILIZAÇÃO IMPRODUTIVA | CUSTO OPER | CUSTO IMPROD | CUSTO |  |  | FONTE | CÓDIGO | EQUIPAMENTOS |  | UN | QUANT | UTILIZAÇÃO OPERATIVA | UTILIZAÇÃO IMPRODUTIVA | CUSTO OPER | CUSTO IMPROD | CUSTO
[12 empty] | HORÁRIO | [12 empty] | HORÁRIO
[8 empty] | (A) CUSTO HORÁRIO DE EQUIPAMENTOS - TOTAL |  |  |  | 0 | [9 empty] | (A) CUSTO HORÁRIO DE EQUIPAMENTOS - TOTAL |  |  | 0
FONTE | CÓDIGO | MÃO-DE-OBRA SUPLEMENTAR | [6 empty] | UN | COEFICIENTE | SALÁRIO | CUSTO |  |  | FONTE | CÓDIGO | MÃO-DE-OBRA SUPLEMENTAR |  |  |  |  | UN | COEFICIENTE | SALÁRIO | CUSTO
[11 empty] | BASE | HORÁRIO | [11 empty] | BASE | HORÁRIO
SINAPI PE Nacional Dezembro 2024 | 88262 | CARPINTEIRO DE FORMAS COM ENCARGOS COMPLEMENTARES | [6 empty] | H | 1 | 22.29 | 22.29 |  |  | SINAPI PE Nacional Dezembro 2024 | 88262 | CARPINTEIRO DE FORMAS COM ENCARGOS COMPLEMENTARES |  |  |  |  | H | 1 | 25.1 | 25.1
SINAPI PE Nacional Dezembro 2024 | 88316 | SERVENTE COM ENCARGOS COMPLEMENTARES | [6 empty] | H | 2 | 18.14 | 36.28 |  |  | SINAPI PE Nacional Dezembro 2024 | 88316 | SERVENTE COM ENCARGOS COMPLEMENTARES |  |  |  |  | H | 2 | 20.28 | 40.56
[11 empty] | (B) CUSTO HORÁRIO DE MÃO-DE-OBRA | 58.57 | [11 empty] | (B) CUSTO HORÁRIO DE MÃO-DE-OBRA | 65.66
[10 empty] | Encargos Sociais de | [12 empty] | Encargos Sociais de
[8 empty] | (B) CUSTO UNITÁRIO DE MÃO DE OBRA |  |  |  | 58.57 | [9 empty] | (B) CUSTO UNITÁRIO DE MÃO DE OBRA |  |  | 65.66
[11 empty] | CUSTO HORÁRIO TOTAL | 58.57 | [11 empty] | CUSTO HORÁRIO TOTAL | 65.66
PRODUÇÃO DA EQUIPE (C ) |  |  |  |  | 1 |  |  |  | (D) CUSTO UNITÁRIO DE EXECUÇÃO (A) + (B) / C |  |  | 58.57 |  |  | PRODUÇÃO DA EQUIPE (C ) |  |  | 1 |  |  |  | (D) CUSTO UNITÁRIO DE EXECUÇÃO (A) + (B) / C |  |  | 65.66
FONTE | CÓDIGO | MATERIAIS/SERVIÇOS | [6 empty] | UN | CONSUMO | CUSTO UNITÁRIO | CUSTO |  |  | FONTE | CÓDIGO | MATERIAIS/SERVIÇOS |  |  |  |  | UN | CONSUMO | CUSTO UNITÁRIO | CUSTO
[12 empty] | TOTAL | [12 empty] | TOTAL
SINAPI PE InsumosDezembro 5780 | 4417 | SARRAFO NAO APARELHADO *2,5 X 7* CM, EM MACARANDUBA/MASSARANDUBA, ANGELIM, PEROBA-ROSA OU EQUIVALENTE DA REGIAO - BRUTA | [6 empty] | M | 1 | 7.7 | 7.7 |  |  | SINAPI PE InsumosDezembro 5780 | 4417 | SARRAFO NAO APARELHADO *2,5 X 7* CM, EM MACARANDUBA/MASSARANDUBA, ANGELIM, PEROBA-ROSA OU EQUIVALENTE DA REGIAO - BRUTA |  |  |  |  | M | 1 | 7.7 | 7.7
SINAPI PE InsumosDezembro 5420 | 4491 | PONTALETE *7,5 X 7,5* CM EM PINUS, MISTA OU EQUIVALENTE DA REGIAO - BRUTA | [6 empty] | M | 4 | 10.57 | 42.28 |  |  | SINAPI PE InsumosDezembro 5420 | 4491 | PONTALETE *7,5 X 7,5* CM EM PINUS, MISTA OU EQUIVALENTE DA REGIAO - BRUTA |  |  |  |  | M | 4 | 10.57 | 42.28
SINAPI PE InsumosDezembro 5382 | 4813 | PLACA DE OBRA (PARA CONSTRUCAO CIVIL) EM CHAPA GALVANIZADA *N. 22*, ADESIVADA, DE *2,4 X 1,2* M (SEM POSTES PARA FIXACAO) | [6 empty] | M2 | 1 | 250 | 250 |  |  | SINAPI PE InsumosDezembro 5382 | 4512 | PLACA DE OBRA (PARA CONSTRUCAO CIVIL) EM CHAPA GALVANIZADA *N. 22*, ADESIVADA, DE *2,4 X 1,2* M (SEM POSTES PARA FIXACAO) |  |  |  |  | M2 | 1 | 250 | 250
SINAPI PE InsumosDezembro 5572 | 5075 | PREGO DE ACO POLIDO COM CABECA 18 X 30 (2 3/4 X 10) | [6 empty] | KG | 0.11 | 16.14 | 1.78 |  |  | SINAPI PE InsumosDezembro 5572 | 5061 | PREGO DE ACO POLIDO COM CABECA 18 X 30 (2 3/4 X 10) |  |  |  |  | KG | 0.11 | 16.14 | 1.78
SINAPI PE Nacional Dezembro 2024 | 94962 | CONCRETO MAGRO PARA LASTRO, TRAÇO 1:4,5:4,5 (EM MASSA SECA DE CIMENTO/ AREIA MÉDIA/ BRITA 1) - PREPARO MECÂNICO COM BETONEIRA 400 L. AF_05/2021 | [6 empty] | M3 | 0.01 | 398.57 | 3.99 |  |  | SINAPI PE Nacional Dezembro 2024 | 6189 | CONCRETO MAGRO PARA LASTRO, TRAÇO 1:4,5:4,5 (EM MASSA SECA DE CIMENTO/ AREIA MÉDIA/ BRITA 1) - PREPARO MECÂNICO COM BETONEIRA 400 L. AF_05/2021 |  |  |  |  | M3 | 0.01 | 408.55 | 4.09
[9 empty] | (E) CUSTO DE MATERIAIS - TOTAL |  |  | 305.75 | [9 empty] | (E) CUSTO DE MATERIAIS - TOTAL |  |  | 305.85
[9 empty] | CUSTO UNITÁRIO - TOTAL (D) + (E) |  |  | 364.32 | [9 empty] | CUSTO UNITÁRIO - TOTAL (D) + (E) |  |  | 371.51
[9 empty] | BONIFICAÇÃO - BDI |  | 0% | 0 | [9 empty] | BONIFICAÇÃO - BDI |  | 0% | 0
(Baseado no SINAPI NACIONAL 74209/1 - Custos e Composições e Insumos - Sinapi/2018) | [8 empty] | PREÇO UNITÁRIO TOTAL |  |  | 364.32 |  |  | (Baseado no SINAPI NACIONAL 74209/1 - Custos e Composições e Insumos - Sinapi/2018) | [6 empty] | PREÇO UNITÁRIO TOTAL |  |  | 371.51
CPU 330 | [14 empty] | CPU 330
SERVIÇO: | ENTRADA PROVISORIA DE ENERGIA ELETRICA AEREA TRIFASICA 40A EM POSTE MADEIRA | [9 empty] | UNIDADE | UN |  |  | SERVIÇO: | ENTRADA PROVISORIA DE ENERGIA ELETRICA AEREA TRIFASICA 40A EM POSTE MADEIRA | [7 empty] | UNIDADE | M2
FONTE | CÓDIGO | EQUIPAMENTOS |  |  |  | UN | QUANT | UTILIZAÇÃO OPERATIVA | UTILIZAÇÃO IMPRODUTIVA | CUSTO OPER | CUSTO IMPROD | CUSTO |  |  | FONTE | CÓDIGO | EQUIPAMENTOS |  | UN | QUANT | UTILIZAÇÃO OPERATIVA | UTILIZAÇÃO IMPRODUTIVA | CUSTO OPER | CUSTO IMPROD | CUSTO
[12 empty] | HORÁRIO | [12 empty] | HORÁRIO
[8 empty] | (A) CUSTO HORÁRIO DE EQUIPAMENTOS - TOTAL |  |  |  | 0 | [9 empty] | (A) CUSTO HORÁRIO DE EQUIPAMENTOS - TOTAL |  |  | 0
FONTE | CÓDIGO | MÃO-DE-OBRA SUPLEMENTAR | [6 empty] | UN | COEFICIENTE | SALÁRIO | CUSTO |  |  | FONTE | CÓDIGO | MÃO-DE-OBRA SUPLEMENTAR |  |  |  |  | UN | COEFICIENTE | SALÁRIO | CUSTO
[11 empty] | BASE | HORÁRIO | [11 empty] | BASE | HORÁRIO
SINAPI PE Nacional Dezembro 2024 | 88264 | ELETRICISTA COM ENCARGOS COMPLEMENTARES | [6 empty] | H | 1 | 22.93 | 22.93 |  |  | SINAPI PE Nacional Dezembro 2024 | 88264 | ELETRICISTA COM ENCARGOS COMPLEMENTARES |  |  |  |  | H | 1 | 25.82 | 25.82
SINAPI PE Nacional Dezembro 2024 | 88316 | SERVENTE COM ENCARGOS COMPLEMENTARES | [6 empty] | H | 2 | 18.14 | 36.28 |  |  | SINAPI PE Nacional Dezembro 2024 | 88316 | SERVENTE COM ENCARGOS COMPLEMENTARES |  |  |  |  | H | 2 | 20.28 | 40.56
[11 empty] | (B) CUSTO HORÁRIO DE MÃO-DE-OBRA | 59.21 | [11 empty] | (B) CUSTO HORÁRIO DE MÃO-DE-OBRA | 66.38
[10 empty] | Encargos Sociais de | [12 empty] | Encargos Sociais de
[8 empty] | (B) CUSTO UNITÁRIO DE MÃO DE OBRA |  |  |  | 59.21 | [9 empty] | (B) CUSTO UNITÁRIO DE MÃO DE OBRA |  |  | 66.38
[11 empty] | CUSTO HORÁRIO TOTAL | 59.21 | [11 empty] | CUSTO HORÁRIO TOTAL | 66.38
PRODUÇÃO DA EQUIPE (C ) |  |  |  |  | 1 |  |  |  | (D) CUSTO UNITÁRIO DE EXECUÇÃO (A) + (B) / C |  |  | 59.21 |  |  | PRODUÇÃO DA EQUIPE (C ) |  |  | 1 |  |  |  | (D) CUSTO UNITÁRIO DE EXECUÇÃO (A) + (B) / C |  |  | 66.38
FONTE | CÓDIGO | MATERIAIS/SERVIÇOS | [6 empty] | UN | CONSUMO | CUSTO UNITÁRIO | CUSTO |  |  | FONTE | CÓDIGO | MATERIAIS/SERVIÇOS |  |  |  |  | UN | CONSUMO | CUSTO UNITÁRIO | CUSTO
[12 empty] | TOTAL | [12 empty] | TOTAL
SINAPI PE InsumosDezembro 4069 | 406 | FITA ACO INOX PARA CINTAR POSTE, L = 19 MM, E = 0,5 MM (ROLO DE 30M) | [6 empty] | UN | 0.13 | 78.23 | 10.17 |  |  | SINAPI PE InsumosDezembro 4069 | 406 | FITA ACO INOX PARA CINTAR POSTE, L = 19 MM, E = 0,5 MM (ROLO DE 30M) |  |  |  |  | UN | 0.13 | 78.23 | 10.17
SINAPI PE InsumosDezembro 3163 | 420 | CINTA CIRCULAR EM ACO GALVANIZADO DE 150 MM DE DIAMETRO PARA FIXACAO DE CAIXA MEDICAO, INCLUI PARAFUSOS E PORCAS | [6 empty] | UN | 2 | 27.2 | 54.4 |  |  | SINAPI PE InsumosDezembro 3163 | 420 | CINTA CIRCULAR EM ACO GALVANIZADO DE 150 MM DE DIAMETRO PARA FIXACAO DE CAIXA MEDICAO, INCLUI PARAFUSOS E PORCAS |  |  |  |  | UN | 2 | 27.2 | 54.4
SINAPI PE InsumosDezembro 2734 | 857 | CABO DE COBRE NU 16 MM2 MEIO-DURO | [6 empty] | M | 3 | 15.49 | 46.47 |  |  | SINAPI PE InsumosDezembro 2734 | 857 | CABO DE COBRE NU 16 MM2 MEIO-DURO |  |  |  |  | M | 3 | 15.49 | 46.47
SINAPI PE InsumosDezembro 4064 | 937 | FIO DE COBRE, SOLIDO, CLASSE 1, ISOLACAO EM PVC/A, ANTICHAMA BWF-B, 450/750V, SECAO NOMINAL 10 MM2 | [6 empty] | M | 27 | 7.91 | 213.57 |  |  | SINAPI PE InsumosDezembro 4064 | 937 | FIO DE COBRE, SOLIDO, CLASSE 1, ISOLACAO EM PVC/A, ANTICHAMA BWF-B, 450/750V, SECAO NOMINAL 10 MM2 |  |  |  |  | M | 27 | 7.91 | 213.57
SINAPI PE InsumosDezembro 2926 | 1062 | CAIXA INTERNA/EXTERNA DE MEDICAO PARA 1 MEDIDOR TRIFASICO, COM VISOR, EM CHAPA DE ACO 18 USG (PADRAO DA CONCESSIONARIA LOCAL) | [6 empty] | UN | 1 | 243.27 | 243.27 |  |  | SINAPI PE InsumosDezembro 2926 | 1062 | CAIXA INTERNA/EXTERNA DE MEDICAO PARA 1 MEDIDOR TRIFASICO, COM VISOR, EM CHAPA DE ACO 18 USG (PADRAO DA CONCESSIONARIA LOCAL) |  |  |  |  | UN | 1 | 243.27 | 243.27
SINAPI PE InsumosDezembro 2356 | 1096 | ARMACAO VERTICAL COM HASTE E CONTRA-PINO, EM CHAPA DE ACO GALVANIZADO 3/16", COM 4 ESTRIBOS E 4 ISOLADORES | [6 empty] | UN | 2 | 90.27 | 180.54 |  |  | SINAPI PE InsumosDezembro 2356 | 1096 | ARMACAO VERTICAL COM HASTE E CONTRA-PINO, EM CHAPA DE ACO GALVANIZADO 3/16", COM 4 ESTRIBOS E 4 ISOLADORES |  |  |  |  | UN | 2 | 90.27 | 180.54
SINAPI PE InsumosDezembro 3336 | 1539 | CONECTOR METALICO TIPO PARAFUSO FENDIDO (SPLIT BOLT), PARA CABOS ATE 16 MM2 | [6 empty] | UN | 8 | 10.46 | 83.68 |  |  | SINAPI PE InsumosDezembro 3336 | 1539 | CONECTOR METALICO TIPO PARAFUSO FENDIDO (SPLIT BOLT), PARA CABOS ATE 16 MM2 |  |  |  |  | UN | 8 | 10.46 | 83.68
SINAPI PE InsumosDezembro 4732 | 1892 | LUVA EM PVC RIGIDO ROSCAVEL, DE 1", PARA ELETRODUTO | [6 empty] | UN | 4 | 2.39 | 9.56 |  |  | SINAPI PE InsumosDezembro 4732 | 1892 | LUVA EM PVC RIGIDO ROSCAVEL, DE 1", PARA ELETRODUTO |  |  |  |  | UN | 4 | 2.39 | 9.56
SINAPI PE InsumosDezembro 3723 | 2392 | DISJUNTOR TIPO NEMA, TRIPOLAR 10 ATE 50A, TENSAO MAXIMA DE 415 V | [6 empty] | UN | 1 | 93.64 | 93.64 |  |  | SINAPI PE InsumosDezembro 3723 | 2392 | DISJUNTOR TIPO NEMA, TRIPOLAR 10 ATE 50A, TENSAO MAXIMA DE 415 V |  |  |  |  | UN | 1 | 93.64 | 93.64
SINAPI PE InsumosDezembro 3806 | 2685 | ELETRODUTO DE PVC RIGIDO ROSCAVEL DE 1 ", SEM LUVA | [6 empty] | M | 8 | 8.37 | 66.96 |  |  | SINAPI PE InsumosDezembro 3806 | 2685 | ELETRODUTO DE PVC RIGIDO ROSCAVEL DE 1 ", SEM LUVA |  |  |  |  | M | 8 | 8.37 | 66.96
SINAPI PE InsumosDezembro 5543 | 2731 | POSTE ROLICO DE MADEIRA TRATADA, D = 20 A 25 CM, H = 12,00 M, EM EUCALIPTO OU EQUIVALENTE DA REGIAO | [6 empty] | M | 7.96 | 113.38 | 902.5 |  |  | SINAPI PE InsumosDezembro 5543 | 2731 | POSTE ROLICO DE MADEIRA TRATADA, D = 20 A 25 CM, H = 12,00 M, EM EUCALIPTO OU EQUIVALENTE DA REGIAO |  |  |  |  | M | 7.96 | 113.38 | 902.5
SINAPI PE InsumosDezembro 4243 | 3379 | HASTE DE ATERRAMENTO EM ACO COM 3,00 M DE COMPRIMENTO E DN = 5/8", REVESTIDA COM BAIXA CAMADA DE COBRE, SEM CONECTOR | [6 empty] | UN | 1 | 132.95 | 132.95 |  |  | SINAPI PE InsumosDezembro 4243 | 3379 | HASTE DE ATERRAMENTO EM ACO COM 3,00 M DE COMPRIMENTO E DN = 5/8", REVESTIDA COM BAIXA CAMADA DE COBRE, SEM CONECTOR |  |  |  |  | UN | 1 | 132.95 | 132.95
SINAPI PE InsumosDezembro 5161 | 4346 | PARAFUSO DE FERRO POLIDO, SEXTAVADO, COM ROSCA PARCIAL, DIAMETRO 5/8", COMPRIMENTO 6", COM PORCA E ARRUELA DE PRESSAO MEDIA | [6 empty] | UN | 2 | 15.84 | 31.68 |  |  | SINAPI PE InsumosDezembro 5161 | 4346 | PARAFUSO DE FERRO POLIDO, SEXTAVADO, COM ROSCA PARCIAL, DIAMETRO 5/8", COMPRIMENTO 6", COM PORCA E ARRUELA DE PRESSAO MEDIA |  |  |  |  | UN | 2 | 15.84 | 31.68
SINAPI PE InsumosDezembro 2377 | 11267 | ARRUELA LISA, REDONDA, DE LATAO POLIDO, DIAMETRO NOMINAL 5/8", DIAMETRO EXTERNO = 34 MM, DIAMETRO DO FURO = 17 MM, ESPESSURA = *2,5* MM | [6 empty] | UN | 2 | 1.54 | 3.08 |  |  | SINAPI PE InsumosDezembro 2377 | 11267 | ARRUELA LISA, REDONDA, DE LATAO POLIDO, DIAMETRO NOMINAL 5/8", DIAMETRO EXTERNO = 34 MM, DIAMETRO DO FURO = 17 MM, ESPESSURA = *2,5* MM |  |  |  |  | UN | 2 | 1.54 | 3.08
SINAPI PE InsumosDezembro 3576 | 12034 | CURVA 180 GRAUS, DE PVC RIGIDO ROSCAVEL, DE 3/4", PARA ELETRODUTO | [6 empty] | UN | 2 | 6.78 | 13.56 |  |  | SINAPI PE InsumosDezembro 3576 | 12034 | CURVA 180 GRAUS, DE PVC RIGIDO ROSCAVEL, DE 3/4", PARA ELETRODUTO |  |  |  |  | UN | 2 | 6.78 | 13.56
SINAPI PE InsumosDezembro 2693 | 39176 | BUCHA EM ALUMINIO, COM ROSCA, DE 1", PARA ELETRODUTO | [6 empty] | UN | 2 | 1.44 | 2.88 |  |  | SINAPI PE InsumosDezembro 2693 | 4512 | BUCHA EM ALUMINIO, COM ROSCA, DE 1", PARA ELETRODUTO |  |  |  |  | UN | 2 | 1.44 | 2.88
SINAPI PE InsumosDezembro 2370 | 39210 | ARRUELA EM ALUMINIO, COM ROSCA, DE 1", PARA ELETRODUTO | [6 empty] | UN | 2 | 1.07 | 2.14 |  |  | SINAPI PE InsumosDezembro 2370 | 5061 | ARRUELA EM ALUMINIO, COM ROSCA, DE 1", PARA ELETRODUTO |  |  |  |  | UN | 2 | 1.07 | 2.14
[16 empty] | 6189 | [6 empty] | 0
[9 empty] | (E) CUSTO DE MATERIAIS - TOTAL |  |  | 2091.05 | [9 empty] | (E) CUSTO DE MATERIAIS - TOTAL |  |  | 2091.05
[9 empty] | CUSTO UNITÁRIO - TOTAL (D) + (E) |  |  | 2150.26 | [9 empty] | CUSTO UNITÁRIO - TOTAL (D) + (E) |  |  | 2157.43
[9 empty] | BONIFICAÇÃO - BDI |  | 0% | 0 | [9 empty] | BONIFICAÇÃO - BDI |  | 0% | 0
Base 41598 Sinapi- Nov/2019 - Custos e Insumos SINAPI | [8 empty] | PREÇO UNITÁRIO TOTAL |  |  | 2150.26 |  |  | Base 41598 Sinapi- Nov/2019 - Custos e Insumos SINAPI | [6 empty] | PREÇO UNITÁRIO TOTAL |  |  | 2157.43
CPU 350 | [14 empty] | =A11049
SERVIÇO: | DESCARTE DE RESÍDUOS DA CONSTRUÇÃO CIVIL EM ÁREA LICENCIADA | [9 empty] | UNIDADE | T |  |  | SERVIÇO: | DESCARTE DE RESÍDUOS DA CONSTRUÇÃO CIVIL EM ÁREA LICENCIADA | [7 empty] | UNIDADE | M2
FONTE | CÓDIGO | EQUIPAMENTOS |  |  |  | UN | QUANT | UTILIZAÇÃO OPERATIVA | UTILIZAÇÃO IMPRODUTIVA | CUSTO OPER | CUSTO IMPROD | CUSTO |  |  | FONTE | CÓDIGO | EQUIPAMENTOS |  | UN | QUANT | UTILIZAÇÃO OPERATIVA | UTILIZAÇÃO IMPRODUTIVA | CUSTO OPER | CUSTO IMPROD | CUSTO
[12 empty] | HORÁRIO | [12 empty] | HORÁRIO
[8 empty] | (A) CUSTO HORÁRIO DE EQUIPAMENTOS - TOTAL |  |  |  | 0 | [9 empty] | (A) CUSTO HORÁRIO DE EQUIPAMENTOS - TOTAL |  |  | 0
FONTE | CÓDIGO | MÃO-DE-OBRA SUPLEMENTAR | [6 empty] | UN | COEFICIENTE | SALÁRIO | CUSTO |  |  | FONTE | CÓDIGO | MÃO-DE-OBRA SUPLEMENTAR |  |  |  |  | UN | COEFICIENTE | SALÁRIO | CUSTO
[11 empty] | BASE | HORÁRIO | [11 empty] | BASE | HORÁRIO
[11 empty] | (B) CUSTO HORÁRIO DE MÃO-DE-OBRA | 0 | [11 empty] | (B) CUSTO HORÁRIO DE MÃO-DE-OBRA | 0
[10 empty] | Encargos Sociais de | [12 empty] | Encargos Sociais de
[8 empty] | (B) CUSTO UNITÁRIO DE MÃO DE OBRA |  |  |  | 0 | [9 empty] | (B) CUSTO UNITÁRIO DE MÃO DE OBRA |  |  | 0
[11 empty] | CUSTO HORÁRIO TOTAL | 0 | [11 empty] | CUSTO HORÁRIO TOTAL | 0
PRODUÇÃO DA EQUIPE (C ) |  |  |  |  | 1 |  |  |  | (D) CUSTO UNITÁRIO DE EXECUÇÃO (A) + (B) / C |  |  | 0 |  |  | PRODUÇÃO DA EQUIPE (C ) |  |  | 1 |  |  |  | (D) CUSTO UNITÁRIO DE EXECUÇÃO (A) + (B) / C |  |  | 0
FONTE | CÓDIGO | MATERIAIS/SERVIÇOS | [6 empty] | UN | CONSUMO | CUSTO UNITÁRIO | CUSTO |  |  | FONTE | CÓDIGO | MATERIAIS/SERVIÇOS |  |  |  |  | UN | CONSUMO | CUSTO UNITÁRIO | CUSTO
[12 empty] | TOTAL | [12 empty] | TOTAL
ORSE | 10503/ORSE | Descarte de resíduos misturado da construção civil em área licenciada. | [7 empty] | 1 | 30 | 30 |  |  | ORSE | 10503/ORSE | Descarte de resíduos misturado da construção civil em área licenciada. | [5 empty] | 1 | 30 | 30
[9 empty] | (E) CUSTO DE MATERIAIS - TOTAL |  |  | 30 | [9 empty] | (E) CUSTO DE MATERIAIS - TOTAL |  |  | 30
[9 empty] | CUSTO UNITÁRIO - TOTAL (D) + (E) |  |  | 30 | [9 empty] | CUSTO UNITÁRIO - TOTAL (D) + (E) |  |  | 30
[9 empty] | BONIFICAÇÃO - BDI |  | 0% | 0 | [9 empty] | BONIFICAÇÃO - BDI |  | 0% | 0
Composição obtida no Caderno Técnico de Composições (Consulta Pública no site do ORSE) CODÍGO 10039/ORSE | [8 empty] | PREÇO UNITÁRIO TOTAL |  |  | 30 |  |  | Composição obtida no Caderno Técnico de Composições (Consulta Pública no site do ORSE) CODÍGO 10039/ORSE | [6 empty] | PREÇO UNITÁRIO TOTAL |  |  | 30
CPU 331 | [14 empty] | CPU 331
SERVIÇO: | FORNECIMENTO E INSTALAÇÃO DE PLACA DE SINALIZAÇÃO EMCHAPA DE AÇO COM PINTURA REFLETIVA | [9 empty] | UNIDADE | M² |  |  | SERVIÇO: | FORNECIMENTO E INSTALAÇÃO DE PLACA DE SINALIZAÇÃO EMCHAPA DE AÇO COM PINTURA REFLETIVA | [7 empty] | UNIDADE | M2
FONTE | CÓDIGO | EQUIPAMENTOS |  |  |  | UN | QUANT | UTILIZAÇÃO OPERATIVA | UTILIZAÇÃO IMPRODUTIVA | CUSTO OPER | CUSTO IMPROD | CUSTO |  |  | FONTE | CÓDIGO | EQUIPAMENTOS |  | UN | QUANT | UTILIZAÇÃO OPERATIVA | UTILIZAÇÃO IMPRODUTIVA | CUSTO OPER | CUSTO IMPROD | CUSTO
[12 empty] | HORÁRIO | [12 empty] | HORÁRIO
[8 empty] | (A) CUSTO HORÁRIO DE EQUIPAMENTOS - TOTAL |  |  |  | 0 | [9 empty] | (A) CUSTO HORÁRIO DE EQUIPAMENTOS - TOTAL |  |  | 0
FONTE | CÓDIGO | MÃO-DE-OBRA SUPLEMENTAR | [6 empty] | UN | COEFICIENTE | SALÁRIO | CUSTO |  |  | FONTE | CÓDIGO | MÃO-DE-OBRA SUPLEMENTAR |  |  |  |  | UN | COEFICIENTE | SALÁRIO | CUSTO
[11 empty] | BASE | HORÁRIO | [11 empty] | BASE | HORÁRIO
SINAPI PE Nacional Dezembro 2024 | 88262 | CARPINTEIRO DE FORMAS COM ENCARGOS COMPLEMENTARES | [6 empty] | H | 0.3446 | 22.29 | 7.68 |  |  | SINAPI PE Nacional Dezembro 2024 | 88262 | CARPINTEIRO DE FORMAS COM ENCARGOS COMPLEMENTARES |  |  |  |  | H | 0.3446 | 25.1 | 8.65
SINAPI PE Nacional Dezembro 2024 | 88316 | SERVENTE COM ENCARGOS COMPLEMENTARES | [6 empty] | H | 1.0337 | 18.14 | 18.75 |  |  | SINAPI PE Nacional Dezembro 2024 | 88316 | SERVENTE COM ENCARGOS COMPLEMENTARES |  |  |  |  | H | 1.0337 | 20.28 | 20.96
[11 empty] | (B) CUSTO HORÁRIO DE MÃO-DE-OBRA | 26.43 | [11 empty] | (B) CUSTO HORÁRIO DE MÃO-DE-OBRA | 29.61
[10 empty] | Encargos Sociais de | [12 empty] | Encargos Sociais de
[8 empty] | (B) CUSTO UNITÁRIO DE MÃO DE OBRA |  |  |  | 26.43 | [9 empty] | (B) CUSTO UNITÁRIO DE MÃO DE OBRA |  |  | 29.61
[11 empty] | CUSTO HORÁRIO TOTAL | 26.43 | [11 empty] | CUSTO HORÁRIO TOTAL | 29.61
PRODUÇÃO DA EQUIPE (C ) |  |  |  |  | 1 |  |  |  | (D) CUSTO UNITÁRIO DE EXECUÇÃO (A) + (B) / C |  |  | 26.43 |  |  | PRODUÇÃO DA EQUIPE (C ) |  |  | 1 |  |  |  | (D) CUSTO UNITÁRIO DE EXECUÇÃO (A) + (B) / C |  |  | 29.61
FONTE | CÓDIGO | MATERIAIS/SERVIÇOS | [6 empty] | UN | CONSUMO | CUSTO UNITÁRIO | CUSTO |  |  | FONTE | CÓDIGO | MATERIAIS/SERVIÇOS |  |  |  |  | UN | CONSUMO | CUSTO UNITÁRIO | CUSTO
[12 empty] | TOTAL | [12 empty] | TOTAL
SINAPI PE InsumosDezembro 5389 | 34723 | PLACA DE SINALIZACAO EM CHAPA DE ACO NUM 16 COM PINTURA REFLETIVA | [6 empty] | M2 | 1 | 577.5 | 577.5 |  |  | SINAPI PE InsumosDezembro 5389 | 34723 | PLACA DE SINALIZACAO EM CHAPA DE ACO NUM 16 COM PINTURA REFLETIVA |  |  |  |  | M2 | 1 | 577.5 | 577.5
SINAPI PE InsumosDezembro 5568 | 5069 | PREGO DE ACO POLIDO COM CABECA 17 X 27 (2 1/2 X 11) | [6 empty] | KG | 0.0375 | 16.45 | 0.62 |  |  | SINAPI PE InsumosDezembro 5568 | 5069 | PREGO DE ACO POLIDO COM CABECA 17 X 27 (2 1/2 X 11) |  |  |  |  | KG | 0.0375 | 16.45 | 0.62
[16 empty] | 6189 | [6 empty] | 0
[9 empty] | (E) CUSTO DE MATERIAIS - TOTAL |  |  | 578.12 | [9 empty] | (E) CUSTO DE MATERIAIS - TOTAL |  |  | 578.12
[9 empty] | CUSTO UNITÁRIO - TOTAL (D) + (E) |  |  | 604.55 | [9 empty] | CUSTO UNITÁRIO - TOTAL (D) + (E) |  |  | 607.73
[9 empty] | BONIFICAÇÃO - BDI |  | 0% | 0 | [9 empty] | BONIFICAÇÃO - BDI |  | 0% | 0
Composição obtida no Caderno Técnico de Composições para Instalação de Placas Viárias (Consulta Pública no site do SINAPI) | [8 empty] | PREÇO UNITÁRIO TOTAL |  |  | 604.55 |  |  | Composição obtida no Caderno Técnico de Composições para Instalação de Placas Viárias (Consulta Pública no site do SINAPI) | [6 empty] | PREÇO UNITÁRIO TOTAL |  |  | 607.73
CPU 332 | [14 empty] | CPU 332
SERVIÇO: | REMOÇÃO DE CERCA COM MOURÕES DE MADEIRA | [9 empty] | UNIDADE | M |  |  | SERVIÇO: | REMOÇÃO DE CERCA COM MOURÕES DE MADEIRA | [7 empty] | UNIDADE | M
FONTE | CÓDIGO | EQUIPAMENTOS |  |  |  | UN | QUANT | UTILIZAÇÃO OPERATIVA | UTILIZAÇÃO IMPRODUTIVA | CUSTO OPER | CUSTO IMPROD | CUSTO |  |  | FONTE | CÓDIGO | EQUIPAMENTOS |  | UN | QUANT | UTILIZAÇÃO OPERATIVA | UTILIZAÇÃO IMPRODUTIVA | CUSTO OPER | CUSTO IMPROD | CUSTO
[12 empty] | HORÁRIO | [12 empty] | HORÁRIO
[8 empty] | (A) CUSTO HORÁRIO DE EQUIPAMENTOS - TOTAL |  |  |  | 0 | [9 empty] | (A) CUSTO HORÁRIO DE EQUIPAMENTOS - TOTAL |  |  | 0
FONTE | CÓDIGO | MÃO-DE-OBRA SUPLEMENTAR | [6 empty] | UN | COEFICIENTE | SALÁRIO | CUSTO |  |  | FONTE | CÓDIGO | MÃO-DE-OBRA SUPLEMENTAR |  |  |  |  | UN | COEFICIENTE | SALÁRIO | CUSTO
[11 empty] | BASE | HORÁRIO | [11 empty] | BASE | HORÁRIO
SINAPI PE Nacional Dezembro 2024 | 88316 | SERVENTE COM ENCARGOS COMPLEMENTARES | [6 empty] | H | 0.035 | 18.14 | 0.63 |  |  | SINAPI PE Nacional Dezembro 2024 | 88316 | SERVENTE COM ENCARGOS COMPLEMENTARES |  |  |  |  | H | 0.035 | 20.28 | 0.71
[11 empty] | (B) CUSTO HORÁRIO DE MÃO-DE-OBRA | 0.63 | [11 empty] | (B) CUSTO HORÁRIO DE MÃO-DE-OBRA | 0.71
[10 empty] | Encargos Sociais de | [12 empty] | Encargos Sociais de
[8 empty] | (B) CUSTO UNITÁRIO DE MÃO DE OBRA |  |  |  | 0.63 | [9 empty] | (B) CUSTO UNITÁRIO DE MÃO DE OBRA |  |  | 0.71
[11 empty] | CUSTO HORÁRIO TOTAL | 0.63 | [11 empty] | CUSTO HORÁRIO TOTAL | 0.71
PRODUÇÃO DA EQUIPE (C ) |  |  |  |  | 1 |  |  |  | (D) CUSTO UNITÁRIO DE EXECUÇÃO (A) + (B) / C |  |  | 0.63 |  |  | PRODUÇÃO DA EQUIPE (C ) |  |  | 1 |  |  |  | (D) CUSTO UNITÁRIO DE EXECUÇÃO (A) + (B) / C |  |  | 0.71
FONTE | CÓDIGO | MATERIAIS/SERVIÇOS | [6 empty] | UN | CONSUMO | CUSTO UNITÁRIO | CUSTO |  |  | FONTE | CÓDIGO | MATERIAIS/SERVIÇOS |  |  |  |  | UN | CONSUMO | CUSTO UNITÁRIO | CUSTO
[12 empty] | TOTAL | [12 empty] | TOTAL
[16 empty] | 0 | [6 empty] | 0
[16 empty] | 0 | [6 empty] | 0
0
[9 empty] | (E) CUSTO DE MATERIAIS - TOTAL |  |  | 0 | [9 empty] | (E) CUSTO DE MATERIAIS - TOTAL |  |  | 0
[9 empty] | CUSTO UNITÁRIO - TOTAL (D) + (E) |  |  | 0.63 | [9 empty] | CUSTO UNITÁRIO - TOTAL (D) + (E) |  |  | 0.71
[9 empty] | BONIFICAÇÃO - BDI |  | 0% | 0 | [9 empty] | BONIFICAÇÃO - BDI |  | 0% | 0
Base 1600966/SICRO - custos e insumos SINAPI | [8 empty] | PREÇO UNITÁRIO TOTAL |  |  | 0.63 |  |  | Base 1600966/SICRO - custos e insumos SINAPI | [6 empty] | PREÇO UNITÁRIO TOTAL |  |  | 0.71
CPU 333 | [14 empty] | CPU 333
SERVIÇO: | TRANSPORTE DE MATERIAIS DE 1ª CATEGORIA EM CAMINHÃO BASCULANTE COM DMT DE 13,20KM, INCLUSIVE CARGA E DESCARGA MECÂNICAS EM RODOVIA PAVIMENTADA | [9 empty] | UNIDADE | M3 |  |  | SERVIÇO: | TRANSPORTE DE MATERIAIS DE 1ª CATEGORIA EM CAMINHÃO BASCULANTE COM DMT DE 13,20KM, INCLUSIVE CARGA E DESCARGA MECÂNICAS EM RODOVIA PAVIMENTADA | [7 empty] | UNIDADE | M3
FONTE | CÓDIGO | EQUIPAMENTOS |  |  |  | UN | QUANT | UTILIZAÇÃO OPERATIVA | UTILIZAÇÃO IMPRODUTIVA | CUSTO OPER | CUSTO IMPROD | CUSTO |  |  | FONTE | CÓDIGO | EQUIPAMENTOS |  | UN | QUANT | UTILIZAÇÃO OPERATIVA | UTILIZAÇÃO IMPRODUTIVA | CUSTO OPER | CUSTO IMPROD | CUSTO
[12 empty] | HORÁRIO | [12 empty] | HORÁRIO
[9 empty] | (A) CUSTO HORÁRIO DE EQUIPAMENTOS - TOTAL |  |  | 0 | [9 empty] | (A) CUSTO HORÁRIO DE EQUIPAMENTOS - TOTAL |  |  | 0
FONTE | CÓDIGO | MÃO-DE-OBRA SUPLEMENTAR | [6 empty] | UN | COEFICIENTE | SALÁRIO | CUSTO |  |  | FONTE | CÓDIGO | MÃO-DE-OBRA SUPLEMENTAR |  |  |  |  | UN | COEFICIENTE | SALÁRIO | CUSTO
[11 empty] | BASE | HORÁRIO | [11 empty] | BASE | HORÁRIO
[11 empty] | (B) CUSTO HORÁRIO DE MÃO-DE-OBRA | 0 | [11 empty] | (B) CUSTO HORÁRIO DE MÃO-DE-OBRA | 0
[10 empty] | Encargos Sociais de | [12 empty] | Encargos Sociais de
[9 empty] | (B) CUSTO UNITÁRIO DE MÃO DE OBRA |  |  | 0 | [9 empty] | (B) CUSTO UNITÁRIO DE MÃO DE OBRA |  |  | 0
[11 empty] | CUSTO HORÁRIO TOTAL | 0 | [11 empty] | CUSTO HORÁRIO TOTAL | 0
PRODUÇÃO DA EQUIPE (C ) |  |  |  |  | 1 |  |  |  | (D) CUSTO UNITÁRIO DE EXECUÇÃO (A) + (B) / C |  |  | 0 |  |  | PRODUÇÃO DA EQUIPE (C ) |  |  | 1 |  |  |  | (D) CUSTO UNITÁRIO DE EXECUÇÃO (A) + (B) / C |  |  | 0
FONTE | CÓDIGO | MATERIAIS/SERVIÇOS | [6 empty] | UN | CONSUMO | CUSTO UNITÁRIO | CUSTO |  |  | FONTE | CÓDIGO | MATERIAIS/SERVIÇOS |  |  |  |  | UN | CONSUMO | CUSTO UNITÁRIO | CUSTO
[12 empty] | TOTAL | [12 empty] | TOTAL
SINAPI PE Nacional Dezembro 2024 | 100979 | CARGA, MANOBRA E DESCARGA DE SOLOS E MATERIAIS GRANULARES EM CAMINHÃO BASCULANTE 14 M³ - CARGA COM ESCAVADEIRA HIDRÁULICA (CAÇAMBA DE 1,20 M³ / 155 HP) E DESCARGA LIVRE (UNIDADE: M3). AF_07/2020 | [6 empty] | M3 | 1 | 6.44 | 6.44 | 100974 | 1 | SINAPI PE Nacional Dezembro 2024 | 100979 | CARGA, MANOBRA E DESCARGA DE SOLOS E MATERIAIS GRANULARES EM CAMINHÃO BASCULANTE 14 M³ - CARGA COM ESCAVADEIRA HIDRÁULICA (CAÇAMBA DE 1,20 M³ / 155 HP) E DESCARGA LIVRE (UNIDADE: M3). AF_07/2020 |  |  |  |  | M3 | 1 | 6.56 | 6.56
SINAPI PE Nacional Dezembro 2024 | 95876 | TRANSPORTE COM CAMINHÃO BASCULANTE DE 14 M³, EM VIA URBANA PAVIMENTADA, DMT ATÉ 30 KM (UNIDADE: M3XKM). AF_07/2020 | [6 empty] | M3XKM | 13.2 | 2.06 | 27.19 | 95875 | 13.2 | SINAPI PE Nacional Dezembro 2024 | 95876 | TRANSPORTE COM CAMINHÃO BASCULANTE DE 14 M³, EM VIA URBANA PAVIMENTADA, DMT ATÉ 30 KM (UNIDADE: M3XKM). AF_07/2020 |  |  |  |  | M3XKM | 13.2 | 2.09 | 27.59
[9 empty] | (E) CUSTO DE MATERIAIS - TOTAL |  |  | 33.63 | [9 empty] | (E) CUSTO DE MATERIAIS - TOTAL |  |  | 34.15
[9 empty] | CUSTO UNITÁRIO - TOTAL (D) + (E) |  |  | 33.63 | [9 empty] | CUSTO UNITÁRIO - TOTAL (D) + (E) |  |  | 34.15
[9 empty] | BONIFICAÇÃO - BDI |  | 0% | 0 | [9 empty] | BONIFICAÇÃO - BDI |  | 0% | 0
Apropriada de acordo com o DMT | [8 empty] | PREÇO UNITÁRIO TOTAL |  |  | 33.63 |  |  | Apropriada de acordo com o DMT | [6 empty] | PREÇO UNITÁRIO TOTAL |  |  | 34.15
CPU 334 | [14 empty] | CPU 334
SERVIÇO: | TRANSPORTE DE MATERIAIS DE 1ª CATEGORIA EM CAMINHÃO BASCULANTE COM DMT DE 9,95KM, INCLUSIVE CARGA E DESCARGA MECÂNICAS EM RODOVIA PAVIMENTADA | [9 empty] | UNIDADE | M3 |  |  | SERVIÇO: | TRANSPORTE DE MATERIAIS DE 1ª CATEGORIA EM CAMINHÃO BASCULANTE COM DMT DE 9,95KM, INCLUSIVE CARGA E DESCARGA MECÂNICAS EM RODOVIA PAVIMENTADA | [7 empty] | UNIDADE | M3
FONTE | CÓDIGO | EQUIPAMENTOS |  |  |  | UN | QUANT | UTILIZAÇÃO OPERATIVA | UTILIZAÇÃO IMPRODUTIVA | CUSTO OPER | CUSTO IMPROD | CUSTO |  |  | FONTE | CÓDIGO | EQUIPAMENTOS |  | UN | QUANT | UTILIZAÇÃO OPERATIVA | UTILIZAÇÃO IMPRODUTIVA | CUSTO OPER | CUSTO IMPROD | CUSTO
[12 empty] | HORÁRIO | [12 empty] | HORÁRIO
[9 empty] | (A) CUSTO HORÁRIO DE EQUIPAMENTOS - TOTAL |  |  | 0 | [9 empty] | (A) CUSTO HORÁRIO DE EQUIPAMENTOS - TOTAL |  |  | 0
FONTE | CÓDIGO | MÃO-DE-OBRA SUPLEMENTAR | [6 empty] | UN | COEFICIENTE | SALÁRIO | CUSTO |  |  | FONTE | CÓDIGO | MÃO-DE-OBRA SUPLEMENTAR |  |  |  |  | UN | COEFICIENTE | SALÁRIO | CUSTO
[11 empty] | BASE | HORÁRIO | [11 empty] | BASE | HORÁRIO
[11 empty] | (B) CUSTO HORÁRIO DE MÃO-DE-OBRA | 0 | [11 empty] | (B) CUSTO HORÁRIO DE MÃO-DE-OBRA | 0
[10 empty] | Encargos Sociais de | [12 empty] | Encargos Sociais de
[9 empty] | (B) CUSTO UNITÁRIO DE MÃO DE OBRA |  |  | 0 | [9 empty] | (B) CUSTO UNITÁRIO DE MÃO DE OBRA |  |  | 0
[11 empty] | CUSTO HORÁRIO TOTAL | 0 | [11 empty] | CUSTO HORÁRIO TOTAL | 0
PRODUÇÃO DA EQUIPE (C ) |  |  |  |  | 1 |  |  |  | (D) CUSTO UNITÁRIO DE EXECUÇÃO (A) + (B) / C |  |  | 0 |  |  | PRODUÇÃO DA EQUIPE (C ) |  |  | 1 |  |  |  | (D) CUSTO UNITÁRIO DE EXECUÇÃO (A) + (B) / C |  |  | 0
FONTE | CÓDIGO | MATERIAIS/SERVIÇOS | [6 empty] | UN | CONSUMO | CUSTO UNITÁRIO | CUSTO |  |  | FONTE | CÓDIGO | MATERIAIS/SERVIÇOS |  |  |  |  | UN | CONSUMO | CUSTO UNITÁRIO | CUSTO
[12 empty] | TOTAL | [12 empty] | TOTAL
SINAPI PE Nacional Dezembro 2024 | 100979 | CARGA, MANOBRA E DESCARGA DE SOLOS E MATERIAIS GRANULARES EM CAMINHÃO BASCULANTE 14 M³ - CARGA COM ESCAVADEIRA HIDRÁULICA (CAÇAMBA DE 1,20 M³ / 155 HP) E DESCARGA LIVRE (UNIDADE: M3). AF_07/2020 | [6 empty] | M3 | 1 | 6.44 | 6.44 |  |  | SINAPI PE Nacional Dezembro 2024 | 100979 | CARGA, MANOBRA E DESCARGA DE SOLOS E MATERIAIS GRANULARES EM CAMINHÃO BASCULANTE 14 M³ - CARGA COM ESCAVADEIRA HIDRÁULICA (CAÇAMBA DE 1,20 M³ / 155 HP) E DESCARGA LIVRE (UNIDADE: M3). AF_07/2020 |  |  |  |  | M3 | 1 | 6.56 | 6.56 | 100974 | 1
SINAPI PE Nacional Dezembro 2024 | 95876 | TRANSPORTE COM CAMINHÃO BASCULANTE DE 14 M³, EM VIA URBANA PAVIMENTADA, DMT ATÉ 30 KM (UNIDADE: M3XKM). AF_07/2020 | [6 empty] | M3XKM | 9.95 | 2.06 | 20.5 |  |  | SINAPI PE Nacional Dezembro 2024 | 95876 | TRANSPORTE COM CAMINHÃO BASCULANTE DE 14 M³, EM VIA URBANA PAVIMENTADA, DMT ATÉ 30 KM (UNIDADE: M3XKM). AF_07/2020 |  |  |  |  | M3XKM | 9.95 | 2.09 | 20.8 | 95875 | 9.95
[9 empty] | (E) CUSTO DE MATERIAIS - TOTAL |  |  | 26.94 | [9 empty] | (E) CUSTO DE MATERIAIS - TOTAL |  |  | 27.36
[9 empty] | CUSTO UNITÁRIO - TOTAL (D) + (E) |  |  | 26.94 | [9 empty] | CUSTO UNITÁRIO - TOTAL (D) + (E) |  |  | 27.36
[9 empty] | BONIFICAÇÃO - BDI |  | 0% | 0 | [9 empty] | BONIFICAÇÃO - BDI |  | 0% | 0
Apropriada de acordo com o DMT | [8 empty] | PREÇO UNITÁRIO TOTAL |  |  | 26.94 |  |  | Apropriada de acordo com o DMT | [6 empty] | PREÇO UNITÁRIO TOTAL |  |  | 27.36
CPU 335 | [14 empty] | CPU 335
SERVIÇO: | MELHORAMENTO DE SOLO COM 4,00% DE CIMENTO | [9 empty] | UNIDADE | M3 |  |  | SERVIÇO: | MELHORAMENTO DE SOLO COM 4,00% DE CIMENTO | [7 empty] | UNIDADE | M3
FONTE | CÓDIGO | EQUIPAMENTOS |  |  |  | UN | QUANT | UTILIZAÇÃO OPERATIVA | UTILIZAÇÃO IMPRODUTIVA | CUSTO OPER | CUSTO IMPROD | CUSTO |  |  | FONTE | CÓDIGO | EQUIPAMENTOS |  | UN | QUANT | UTILIZAÇÃO OPERATIVA | UTILIZAÇÃO IMPRODUTIVA | CUSTO OPER | CUSTO IMPROD | CUSTO
[12 empty] | HORÁRIO | [12 empty] | HORÁRIO
SICRO JAN 2024 | E9511 | Carregadeira de pneus com capacidade de 3,40 m³ - 195 kW | #N/A | #N/A | #N/A |  | 1 | 0.89 | 0.11 | 432.17 | 209.93 | 407.72 | #N/A |  | SICRO JAN 2024 | E9511 | Carregadeira de pneus com capacidade de 3,40 m³ - 195 kW |  |  | 1 | 0.89 | 0.11 | 360.74 | 150.7064 | 337.64
SICRO JAN 2024 | E9779 | Grupo gerador - 113 kVA | #N/A | #N/A | #N/A |  | 1 | 1 | 0 | 99.77 | 8.5 | 99.77 |  |  | SICRO JAN 2024 | E9779 | Grupo gerador - 113 kVA |  |  | 1 | 1 | 0 | 99.77 | 8.4982 | 99.77
SICRO JAN 2024 | E9615 | Usina misturadora de solos com capacidade de 300 t/h - 44 kW |  |  |  |  | 1 | 1 | 0 | 214.04 | 139.9 | 214.04 |  |  | SICRO JAN 2024 | E9615 | Usina misturadora de solos com capacidade de 300 t/h - 44 kW |  |  | 1 | 1 | 0 | 217.45 | 143.3107 | 217.45
[9 empty] | (A) CUSTO HORÁRIO DE EQUIPAMENTOS - TOTAL |  |  | 721.53 | [9 empty] | (A) CUSTO HORÁRIO DE EQUIPAMENTOS - TOTAL |  |  | 654.86
FONTE | CÓDIGO | MÃO-DE-OBRA SUPLEMENTAR | [6 empty] | UN | COEFICIENTE | SALÁRIO | CUSTO |  |  | FONTE | CÓDIGO | MÃO-DE-OBRA SUPLEMENTAR |  |  |  |  | UN | COEFICIENTE | SALÁRIO | CUSTO
[11 empty] | BASE | HORÁRIO | [11 empty] | BASE | HORÁRIO
SINAPI PE Nacional Março 2024 | 88316 | SERVENTE COM ENCARGOS COMPLEMENTARES | [6 empty] | H | 3 | 18,14 | 54.42 |  |  | SINAPI PE Nacional Março 2024 | 88316 | SERVENTE COM ENCARGOS COMPLEMENTARES |  |  |  |  | H | 1 | 20.28 | 20.28
[11 empty] | (B) CUSTO HORÁRIO DE MÃO-DE-OBRA | 54.42 | [11 empty] | (B) CUSTO HORÁRIO DE MÃO-DE-OBRA | 20.28
[10 empty] | Encargos Sociais de | [12 empty] | Encargos Sociais de
[9 empty] | (B) CUSTO UNITÁRIO DE MÃO DE OBRA |  |  | 54.42 | [9 empty] | (B) CUSTO UNITÁRIO DE MÃO DE OBRA |  |  | 20.28
[11 empty] | CUSTO HORÁRIO TOTAL | 775.95 | [11 empty] | CUSTO HORÁRIO TOTAL | 675.14
PRODUÇÃO DA EQUIPE (C ) |  |  |  |  | 120.7 |  |  |  | (D) CUSTO UNITÁRIO DE EXECUÇÃO (A) + (B) / C |  |  | 6.43 |  |  | PRODUÇÃO DA EQUIPE (C ) |  |  | 120.7 |  |  |  | (D) CUSTO UNITÁRIO DE EXECUÇÃO (A) + (B) / C |  |  | 5.59
FONTE | CÓDIGO | MATERIAIS/SERVIÇOS | [6 empty] | UN | CONSUMO | CUSTO UNITÁRIO | CUSTO |  |  | FONTE | CÓDIGO | MATERIAIS/SERVIÇOS |  |  |  |  | UN | CONSUMO | CUSTO UNITÁRIO | CUSTO
[12 empty] | TOTAL | [12 empty] | TOTAL
SINAPI PE InsumosDezembro 3159 | 1379 | CIMENTO PORTLAND COMPOSTO CP II-32 | [6 empty] | KG | 61.89 | 0.7 | 43.32 |  |  | SINAPI PE InsumosDezembro 3159 | 1379 | CIMENTO PORTLAND COMPOSTO CP II-32 |  |  |  |  | KG | 61.89 | 0.7 | 43.32
[9 empty] | (E) CUSTO DE MATERIAIS - TOTAL |  |  | 43.32 | [9 empty] | (E) CUSTO DE MATERIAIS - TOTAL |  |  | 43.32
[9 empty] | CUSTO UNITÁRIO - TOTAL (D) + (E) |  |  | 49.75 | [9 empty] | CUSTO UNITÁRIO - TOTAL (D) + (E) |  |  | 48.91
[9 empty] | BONIFICAÇÃO - BDI |  | 0% | 0 | [9 empty] | BONIFICAÇÃO - BDI |  | 0% | 0
Apropriada de acordo com o DMT | [8 empty] | PREÇO UNITÁRIO TOTAL |  |  | 49.75 |  |  | Apropriada de acordo com o DMT | [6 empty] | PREÇO UNITÁRIO TOTAL |  |  | 48.91
CPU 336 | [14 empty] | CPU 336
SERVIÇO: | TRANSPORTE DE MATERIAIS DE 1ª CATEGORIA EM CAMINHÃO BASCULANTE COM DMT DE 9,00KM, INCLUSIVE CARGA E DESCARGA MECÂNICAS EM RODOVIA PAVIMENTADA | [9 empty] | UNIDADE | M3 |  |  | SERVIÇO: | TRANSPORTE DE MATERIAIS DE 1ª CATEGORIA EM CAMINHÃO BASCULANTE COM DMT DE 9,00KM, INCLUSIVE CARGA E DESCARGA MECÂNICAS EM RODOVIA PAVIMENTADA | [7 empty] | UNIDADE | M3
FONTE | CÓDIGO | EQUIPAMENTOS |  |  |  | UN | QUANT | UTILIZAÇÃO OPERATIVA | UTILIZAÇÃO IMPRODUTIVA | CUSTO OPER | CUSTO IMPROD | CUSTO |  |  | FONTE | CÓDIGO | EQUIPAMENTOS |  | UN | QUANT | UTILIZAÇÃO OPERATIVA | UTILIZAÇÃO IMPRODUTIVA | CUSTO OPER | CUSTO IMPROD | CUSTO
[12 empty] | HORÁRIO | [12 empty] | HORÁRIO
0
0
[9 empty] | (A) CUSTO HORÁRIO DE EQUIPAMENTOS - TOTAL |  |  | 0 | [9 empty] | (A) CUSTO HORÁRIO DE EQUIPAMENTOS - TOTAL |  |  | 0
FONTE | CÓDIGO | MÃO-DE-OBRA SUPLEMENTAR | [6 empty] | UN | COEFICIENTE | SALÁRIO | CUSTO |  |  | FONTE | CÓDIGO | MÃO-DE-OBRA SUPLEMENTAR |  |  |  |  | UN | COEFICIENTE | SALÁRIO | CUSTO
[11 empty] | BASE | HORÁRIO | [11 empty] | BASE | HORÁRIO
0
[11 empty] | (B) CUSTO HORÁRIO DE MÃO-DE-OBRA | 0 | [11 empty] | (B) CUSTO HORÁRIO DE MÃO-DE-OBRA | 0
[10 empty] | Encargos Sociais de | [12 empty] | Encargos Sociais de
[9 empty] | (B) CUSTO UNITÁRIO DE MÃO DE OBRA |  |  | 0 | [9 empty] | (B) CUSTO UNITÁRIO DE MÃO DE OBRA |  |  | 0
[11 empty] | CUSTO HORÁRIO TOTAL | 0 | [11 empty] | CUSTO HORÁRIO TOTAL | 0
PRODUÇÃO DA EQUIPE (C ) |  |  |  |  | 1 |  |  |  | (D) CUSTO UNITÁRIO DE EXECUÇÃO (A) + (B) / C |  |  | 0 |  |  | PRODUÇÃO DA EQUIPE (C ) |  |  | 1 |  |  |  | (D) CUSTO UNITÁRIO DE EXECUÇÃO (A) + (B) / C |  |  | 0
FONTE | CÓDIGO | MATERIAIS/SERVIÇOS | [6 empty] | UN | CONSUMO | CUSTO UNITÁRIO | CUSTO |  |  | FONTE | CÓDIGO | MATERIAIS/SERVIÇOS |  |  |  |  | UN | CONSUMO | CUSTO UNITÁRIO | CUSTO
[12 empty] | TOTAL | [12 empty] | TOTAL
SINAPI PE Nacional Dezembro 2024 | 100979 | CARGA, MANOBRA E DESCARGA DE SOLOS E MATERIAIS GRANULARES EM CAMINHÃO BASCULANTE 14 M³ - CARGA COM ESCAVADEIRA HIDRÁULICA (CAÇAMBA DE 1,20 M³ / 155 HP) E DESCARGA LIVRE (UNIDADE: M3). AF_07/2020 | [6 empty] | M3 | 1 | 6.44 | 6.44 |  |  | SINAPI PE Nacional Dezembro 2024 | 100979 | CARGA, MANOBRA E DESCARGA DE SOLOS E MATERIAIS GRANULARES EM CAMINHÃO BASCULANTE 14 M³ - CARGA COM ESCAVADEIRA HIDRÁULICA (CAÇAMBA DE 1,20 M³ / 155 HP) E DESCARGA LIVRE (UNIDADE: M3). AF_07/2020 |  |  |  |  | M3 | 1 | 6.56 | 6.56
SINAPI PE Nacional Dezembro 2024 | 95876 | TRANSPORTE COM CAMINHÃO BASCULANTE DE 14 M³, EM VIA URBANA PAVIMENTADA, DMT ATÉ 30 KM (UNIDADE: M3XKM). AF_07/2020 | [6 empty] | M3XKM | 9 | 2.06 | 18.54 |  |  | SINAPI PE Nacional Dezembro 2024 | 95876 | TRANSPORTE COM CAMINHÃO BASCULANTE DE 14 M³, EM VIA URBANA PAVIMENTADA, DMT ATÉ 30 KM (UNIDADE: M3XKM). AF_07/2020 |  |  |  |  | M3XKM | 9 | 2.09 | 18.81
[9 empty] | (E) CUSTO DE MATERIAIS - TOTAL |  |  | 24.98 | [9 empty] | (E) CUSTO DE MATERIAIS - TOTAL |  |  | 25.37
[9 empty] | CUSTO UNITÁRIO - TOTAL (D) + (E) |  |  | 24.98 | [9 empty] | CUSTO UNITÁRIO - TOTAL (D) + (E) |  |  | 25.37
[9 empty] | BONIFICAÇÃO - BDI |  | 0% | 0 | [9 empty] | BONIFICAÇÃO - BDI |  | 0% | 0
Apropriada de acordo com o DMT | [8 empty] | PREÇO UNITÁRIO TOTAL |  |  | 24.98 |  |  | Apropriada de acordo com o DMT | [6 empty] | PREÇO UNITÁRIO TOTAL |  |  | 25.37
CPU 337 | [14 empty] | CPU 337
SERVIÇO: | TRANSPORTE DE MATERIAIS DE 1ª CATEGORIA EM CAMINHÃO BASCULANTE COM DMT DE 16,15 KM, INCLUSIVE CARGA E DESCARGA MECÂNICAS EM RODOVIA PAVIMENTADA | [9 empty] | UNIDADE | M3 |  |  | SERVIÇO: | TRANSPORTE DE MATERIAIS DE 1ª CATEGORIA EM CAMINHÃO BASCULANTE COM DMT DE 16,15 KM, INCLUSIVE CARGA E DESCARGA MECÂNICAS EM RODOVIA PAVIMENTADA | [7 empty] | UNIDADE | M3
FONTE | CÓDIGO | EQUIPAMENTOS |  |  |  | UN | QUANT | UTILIZAÇÃO OPERATIVA | UTILIZAÇÃO IMPRODUTIVA | CUSTO OPER | CUSTO IMPROD | CUSTO |  |  | FONTE | CÓDIGO | EQUIPAMENTOS |  | UN | QUANT | UTILIZAÇÃO OPERATIVA | UTILIZAÇÃO IMPRODUTIVA | CUSTO OPER | CUSTO IMPROD | CUSTO
[12 empty] | HORÁRIO | [12 empty] | HORÁRIO
0
0
[9 empty] | (A) CUSTO HORÁRIO DE EQUIPAMENTOS - TOTAL |  |  | 0 | [9 empty] | (A) CUSTO HORÁRIO DE EQUIPAMENTOS - TOTAL |  |  | 0
FONTE | CÓDIGO | MÃO-DE-OBRA SUPLEMENTAR | [6 empty] | UN | COEFICIENTE | SALÁRIO | CUSTO |  |  | FONTE | CÓDIGO | MÃO-DE-OBRA SUPLEMENTAR |  |  |  |  | UN | COEFICIENTE | SALÁRIO | CUSTO
[11 empty] | BASE | HORÁRIO | [11 empty] | BASE | HORÁRIO
0
[11 empty] | (B) CUSTO HORÁRIO DE MÃO-DE-OBRA | 0 | [11 empty] | (B) CUSTO HORÁRIO DE MÃO-DE-OBRA | 0
[10 empty] | Encargos Sociais de | [12 empty] | Encargos Sociais de
[9 empty] | (B) CUSTO UNITÁRIO DE MÃO DE OBRA |  |  | 0 | [9 empty] | (B) CUSTO UNITÁRIO DE MÃO DE OBRA |  |  | 0
[11 empty] | CUSTO HORÁRIO TOTAL | 0 | [11 empty] | CUSTO HORÁRIO TOTAL | 0
PRODUÇÃO DA EQUIPE (C ) |  |  |  |  | 1 |  |  |  | (D) CUSTO UNITÁRIO DE EXECUÇÃO (A) + (B) / C |  |  | 0 |  |  | PRODUÇÃO DA EQUIPE (C ) |  |  | 1 |  |  |  | (D) CUSTO UNITÁRIO DE EXECUÇÃO (A) + (B) / C |  |  | 0
FONTE | CÓDIGO | MATERIAIS/SERVIÇOS | [6 empty] | UN | CONSUMO | CUSTO UNITÁRIO | CUSTO |  |  | FONTE | CÓDIGO | MATERIAIS/SERVIÇOS |  |  |  |  | UN | CONSUMO | CUSTO UNITÁRIO | CUSTO
[12 empty] | TOTAL | [12 empty] | TOTAL
SINAPI PE Nacional Dezembro 2024 | 100979 | CARGA, MANOBRA E DESCARGA DE SOLOS E MATERIAIS GRANULARES EM CAMINHÃO BASCULANTE 14 M³ - CARGA COM ESCAVADEIRA HIDRÁULICA (CAÇAMBA DE 1,20 M³ / 155 HP) E DESCARGA LIVRE (UNIDADE: M3). AF_07/2020 | [6 empty] | M3 | 1 | 6.44 | 6.44 |  |  | SINAPI PE Nacional Dezembro 2024 | 100979 | CARGA, MANOBRA E DESCARGA DE SOLOS E MATERIAIS GRANULARES EM CAMINHÃO BASCULANTE 14 M³ - CARGA COM ESCAVADEIRA HIDRÁULICA (CAÇAMBA DE 1,20 M³ / 155 HP) E DESCARGA LIVRE (UNIDADE: M3). AF_07/2020 |  |  |  |  | M3 | 1 | 6.56 | 6.56
SINAPI PE Nacional Dezembro 2024 | 95876 | TRANSPORTE COM CAMINHÃO BASCULANTE DE 14 M³, EM VIA URBANA PAVIMENTADA, DMT ATÉ 30 KM (UNIDADE: M3XKM). AF_07/2020 | [6 empty] | M3XKM | 16.15 | 2.06 | 33.27 |  |  | SINAPI PE Nacional Dezembro 2024 | 95876 | TRANSPORTE COM CAMINHÃO BASCULANTE DE 14 M³, EM VIA URBANA PAVIMENTADA, DMT ATÉ 30 KM (UNIDADE: M3XKM). AF_07/2020 |  |  |  |  | M3XKM | 16.15 | 2.09 | 33.75
[9 empty] | (E) CUSTO DE MATERIAIS - TOTAL |  |  | 39.71 | [9 empty] | (E) CUSTO DE MATERIAIS - TOTAL |  |  | 40.31
[9 empty] | CUSTO UNITÁRIO - TOTAL (D) + (E) |  |  | 39.71 | [9 empty] | CUSTO UNITÁRIO - TOTAL (D) + (E) |  |  | 40.31
[9 empty] | BONIFICAÇÃO - BDI |  | 0% | 0 | [9 empty] | BONIFICAÇÃO - BDI |  | 0% | 0
Apropriada de acordo com o DMT | [8 empty] | PREÇO UNITÁRIO TOTAL |  |  | 39.71 |  |  | Apropriada de acordo com o DMT | [6 empty] | PREÇO UNITÁRIO TOTAL |  |  | 40.31
CPU 338 | [14 empty] | CPU 338
SERVIÇO: | TRANSPORTE DE MATERIAIS DE 2ª CATEGORIA EM CAMINHÃO BASCULANTE COM DMT DE 12,60 KM, INCLUSIVE CARGA E DESCARGA MECÂNICAS EM RODOVIA PAVIMENTADA | [9 empty] | UNIDADE | M3 |  |  | SERVIÇO: | TRANSPORTE DE MATERIAIS DE 2ª CATEGORIA EM CAMINHÃO BASCULANTE COM DMT DE 12,60 KM, INCLUSIVE CARGA E DESCARGA MECÂNICAS EM RODOVIA PAVIMENTADA | [7 empty] | UNIDADE | M3
FONTE | CÓDIGO | EQUIPAMENTOS |  |  |  | UN | QUANT | UTILIZAÇÃO OPERATIVA | UTILIZAÇÃO IMPRODUTIVA | CUSTO OPER | CUSTO IMPROD | CUSTO |  |  | FONTE | CÓDIGO | EQUIPAMENTOS |  | UN | QUANT | UTILIZAÇÃO OPERATIVA | UTILIZAÇÃO IMPRODUTIVA | CUSTO OPER | CUSTO IMPROD | CUSTO
[12 empty] | HORÁRIO | [12 empty] | HORÁRIO
0
0
[9 empty] | (A) CUSTO HORÁRIO DE EQUIPAMENTOS - TOTAL |  |  | 0 | [9 empty] | (A) CUSTO HORÁRIO DE EQUIPAMENTOS - TOTAL |  |  | 0
FONTE | CÓDIGO | MÃO-DE-OBRA SUPLEMENTAR | [6 empty] | UN | COEFICIENTE | SALÁRIO | CUSTO |  |  | FONTE | CÓDIGO | MÃO-DE-OBRA SUPLEMENTAR |  |  |  |  | UN | COEFICIENTE | SALÁRIO | CUSTO
[11 empty] | BASE | HORÁRIO | [11 empty] | BASE | HORÁRIO
0
[11 empty] | (B) CUSTO HORÁRIO DE MÃO-DE-OBRA | 0 | [11 empty] | (B) CUSTO HORÁRIO DE MÃO-DE-OBRA | 0
[10 empty] | Encargos Sociais de | [12 empty] | Encargos Sociais de
[9 empty] | (B) CUSTO UNITÁRIO DE MÃO DE OBRA |  |  | 0 | [9 empty] | (B) CUSTO UNITÁRIO DE MÃO DE OBRA |  |  | 0
[11 empty] | CUSTO HORÁRIO TOTAL | 0 | [11 empty] | CUSTO HORÁRIO TOTAL | 0
PRODUÇÃO DA EQUIPE (C ) |  |  |  |  | 1 |  |  |  | (D) CUSTO UNITÁRIO DE EXECUÇÃO (A) + (B) / C |  |  | 0 |  |  | PRODUÇÃO DA EQUIPE (C ) |  |  | 1 |  |  |  | (D) CUSTO UNITÁRIO DE EXECUÇÃO (A) + (B) / C |  |  | 0
FONTE | CÓDIGO | MATERIAIS/SERVIÇOS | [6 empty] | UN | CONSUMO | CUSTO UNITÁRIO | CUSTO |  |  | FONTE | CÓDIGO | MATERIAIS/SERVIÇOS |  |  |  |  | UN | CONSUMO | CUSTO UNITÁRIO | CUSTO
[12 empty] | TOTAL | [12 empty] | TOTAL
SINAPI PE Nacional Dezembro 2024 | 100979 | CARGA, MANOBRA E DESCARGA DE SOLOS E MATERIAIS GRANULARES EM CAMINHÃO BASCULANTE 14 M³ - CARGA COM ESCAVADEIRA HIDRÁULICA (CAÇAMBA DE 1,20 M³ / 155 HP) E DESCARGA LIVRE (UNIDADE: M3). AF_07/2020 | [6 empty] | M3 | 1 | 6.44 | 6.44 |  |  | SINAPI PE Nacional Dezembro 2024 | 100979 | CARGA, MANOBRA E DESCARGA DE SOLOS E MATERIAIS GRANULARES EM CAMINHÃO BASCULANTE 14 M³ - CARGA COM ESCAVADEIRA HIDRÁULICA (CAÇAMBA DE 1,20 M³ / 155 HP) E DESCARGA LIVRE (UNIDADE: M3). AF_07/2020 |  |  |  |  | M3 | 1 | 6.56 | 6.56
SINAPI PE Nacional Dezembro 2024 | 95876 | TRANSPORTE COM CAMINHÃO BASCULANTE DE 14 M³, EM VIA URBANA PAVIMENTADA, DMT ATÉ 30 KM (UNIDADE: M3XKM). AF_07/2020 | [6 empty] | M3XKM | 12.6 | 2.06 | 25.96 |  |  | SINAPI PE Nacional Dezembro 2024 | 95876 | TRANSPORTE COM CAMINHÃO BASCULANTE DE 14 M³, EM VIA URBANA PAVIMENTADA, DMT ATÉ 30 KM (UNIDADE: M3XKM). AF_07/2020 |  |  |  |  | M3XKM | 12.6 | 2.09 | 26.33
[9 empty] | (E) CUSTO DE MATERIAIS - TOTAL |  |  | 32.4 | [9 empty] | (E) CUSTO DE MATERIAIS - TOTAL |  |  | 32.89
[9 empty] | CUSTO UNITÁRIO - TOTAL (D) + (E) |  |  | 32.4 | [9 empty] | CUSTO UNITÁRIO - TOTAL (D) + (E) |  |  | 32.89
[9 empty] | BONIFICAÇÃO - BDI |  | 0% | 0 | [9 empty] | BONIFICAÇÃO - BDI |  | 0% | 0
Apropriada de acordo com o DMT | [8 empty] | PREÇO UNITÁRIO TOTAL |  |  | 32.4 |  |  | Apropriada de acordo com o DMT | [6 empty] | PREÇO UNITÁRIO TOTAL |  |  | 32.89
CPU 339 | [14 empty] | CPU 339
SERVIÇO: | REGULARIZAÇÃO MANUAL DE TERRENO, CORTE OU ATERRO ATÉ 2O CM DE ESPESSURA | [9 empty] | UNIDADE | M2 |  |  | SERVIÇO: | REGULARIZAÇÃO MANUAL DE TERRENO, CORTE OU ATERRO ATÉ 2O CM DE ESPESSURA | [7 empty] | UNIDADE | M2
FONTE | CÓDIGO | EQUIPAMENTOS |  |  |  | UN | QUANT | UTILIZAÇÃO OPERATIVA | UTILIZAÇÃO IMPRODUTIVA | CUSTO OPER | CUSTO IMPROD | CUSTO |  |  | FONTE | CÓDIGO | EQUIPAMENTOS |  | UN | QUANT | UTILIZAÇÃO OPERATIVA | UTILIZAÇÃO IMPRODUTIVA | CUSTO OPER | CUSTO IMPROD | CUSTO
[12 empty] | HORÁRIO | [12 empty] | HORÁRIO
0
0
[9 empty] | (A) CUSTO HORÁRIO DE EQUIPAMENTOS - TOTAL |  |  | 0 | [9 empty] | (A) CUSTO HORÁRIO DE EQUIPAMENTOS - TOTAL |  |  | 0
FONTE | CÓDIGO | MÃO-DE-OBRA SUPLEMENTAR | [6 empty] | UN | COEFICIENTE | SALÁRIO | CUSTO |  |  | FONTE | CÓDIGO | MÃO-DE-OBRA SUPLEMENTAR |  |  |  |  | UN | COEFICIENTE | SALÁRIO | CUSTO
[11 empty] | BASE | HORÁRIO | [11 empty] | BASE | HORÁRIO
SINAPI PE Nacional Dezembro 2024 | 88316 | SERVENTE COM ENCARGOS COMPLEMENTARES | [6 empty] | H | 0.25 | 18.14 | 4.54 |  |  | SINAPI PE Nacional Dezembro 2024 | 88316 | SERVENTE COM ENCARGOS COMPLEMENTARES |  |  |  |  | H | 0.25 | 20.28 | 5.07
[11 empty] | (B) CUSTO HORÁRIO DE MÃO-DE-OBRA | 4.54 | [11 empty] | (B) CUSTO HORÁRIO DE MÃO-DE-OBRA | 5.07
[10 empty] | Encargos Sociais de | [12 empty] | Encargos Sociais de
[9 empty] | (B) CUSTO UNITÁRIO DE MÃO DE OBRA |  |  | 4.54 | [9 empty] | (B) CUSTO UNITÁRIO DE MÃO DE OBRA |  |  | 5.07
[11 empty] | CUSTO HORÁRIO TOTAL | 4.54 | [11 empty] | CUSTO HORÁRIO TOTAL | 5.07
PRODUÇÃO DA EQUIPE (C ) |  |  |  |  | 1 |  |  |  | (D) CUSTO UNITÁRIO DE EXECUÇÃO (A) + (B) / C |  |  | 4.54 |  |  | PRODUÇÃO DA EQUIPE (C ) |  |  | 1 |  |  |  | (D) CUSTO UNITÁRIO DE EXECUÇÃO (A) + (B) / C |  |  | 5.07
FONTE | CÓDIGO | MATERIAIS/SERVIÇOS | [6 empty] | UN | CONSUMO | CUSTO UNITÁRIO | CUSTO |  |  | FONTE | CÓDIGO | MATERIAIS/SERVIÇOS |  |  |  |  | UN | CONSUMO | CUSTO UNITÁRIO | CUSTO
[12 empty] | TOTAL | [12 empty] | TOTAL
0
0
[9 empty] | (E) CUSTO DE MATERIAIS - TOTAL |  |  | 0 | [9 empty] | (E) CUSTO DE MATERIAIS - TOTAL |  |  | 0
[9 empty] | CUSTO UNITÁRIO - TOTAL (D) + (E) |  |  | 4.54 | [9 empty] | CUSTO UNITÁRIO - TOTAL (D) + (E) |  |  | 5.07
[9 empty] | BONIFICAÇÃO - BDI |  | 0% | 0 | [9 empty] | BONIFICAÇÃO - BDI |  | 0% | 0
Os consumos foram baseados na COMPOSIÇÃO 772 Sinapi/Emlurb Maio/2014 | [8 empty] | PREÇO UNITÁRIO TOTAL |  |  | 4.54 |  |  | Os consumos foram baseados na COMPOSIÇÃO 772 Sinapi/Emlurb Maio/2014 | [6 empty] | PREÇO UNITÁRIO TOTAL |  |  | 5.07
CPU 340 | [14 empty] | CPU 340
SERVIÇO: | FORNECIMENTO E COLOCAÇÃO DE GEOCOMPOSTO PARA DRENAGEM | [9 empty] | UNIDADE | M2 |  |  | SERVIÇO: | FORNECIMENTO E COLOCAÇÃO DE GEOCOMPOSTO PARA DRENAGEM | [7 empty] | UNIDADE | M2
FONTE | CÓDIGO | EQUIPAMENTOS |  |  |  | UN | QUANT | UTILIZAÇÃO OPERATIVA | UTILIZAÇÃO IMPRODUTIVA | CUSTO OPER | CUSTO IMPROD | CUSTO |  |  | FONTE | CÓDIGO | EQUIPAMENTOS |  | UN | QUANT | UTILIZAÇÃO OPERATIVA | UTILIZAÇÃO IMPRODUTIVA | CUSTO OPER | CUSTO IMPROD | CUSTO
[12 empty] | HORÁRIO | [12 empty] | HORÁRIO
0
0
[9 empty] | (A) CUSTO HORÁRIO DE EQUIPAMENTOS - TOTAL |  |  | 0 | [9 empty] | (A) CUSTO HORÁRIO DE EQUIPAMENTOS - TOTAL |  |  | 0
FONTE | CÓDIGO | MÃO-DE-OBRA SUPLEMENTAR | [6 empty] | UN | COEFICIENTE | SALÁRIO | CUSTO |  |  | FONTE | CÓDIGO | MÃO-DE-OBRA SUPLEMENTAR |  |  |  |  | UN | COEFICIENTE | SALÁRIO | CUSTO
[11 empty] | BASE | HORÁRIO | [11 empty] | BASE | HORÁRIO
SINAPI PE Nacional Dezembro 2024 | 88316 | SERVENTE COM ENCARGOS COMPLEMENTARES | [6 empty] | H | 0.00351 | 18.14 | 0.06 |  |  | SINAPI PE Nacional Dezembro 2024 | 88316 | SERVENTE COM ENCARGOS COMPLEMENTARES |  |  |  |  | H | 0.0031 | 20.28 | 0.06
[11 empty] | (B) CUSTO HORÁRIO DE MÃO-DE-OBRA | 0.06 | [11 empty] | (B) CUSTO HORÁRIO DE MÃO-DE-OBRA | 0.06
[10 empty] | Encargos Sociais de | [12 empty] | Encargos Sociais de
[9 empty] | (B) CUSTO UNITÁRIO DE MÃO DE OBRA |  |  | 0.06 | [9 empty] | (B) CUSTO UNITÁRIO DE MÃO DE OBRA |  |  | 0.06
[11 empty] | CUSTO HORÁRIO TOTAL | 0.06 | [11 empty] | CUSTO HORÁRIO TOTAL | 0.06
PRODUÇÃO DA EQUIPE (C ) |  |  |  |  | 1 |  |  |  | (D) CUSTO UNITÁRIO DE EXECUÇÃO (A) + (B) / C |  |  | 0.06 |  |  | PRODUÇÃO DA EQUIPE (C ) |  |  | 1 |  |  |  | (D) CUSTO UNITÁRIO DE EXECUÇÃO (A) + (B) / C |  |  | 0.06
FONTE | CÓDIGO | MATERIAIS/SERVIÇOS | [6 empty] | UN | CONSUMO | CUSTO UNITÁRIO | CUSTO |  |  | FONTE | CÓDIGO | MATERIAIS/SERVIÇOS |  |  |  |  | UN | CONSUMO | CUSTO UNITÁRIO | CUSTO
[12 empty] | TOTAL | [12 empty] | TOTAL
SINAPI PE Nacional Dezembro 2024 | 88316 | SERVENTE COM ENCARGOS COMPLEMENTARES | [6 empty] | H | 0.00351 | 18.14 | 0.06 |  |  | SINAPI PE Nacional Dezembro 2024 | 88316 | SERVENTE COM ENCARGOS COMPLEMENTARES |  |  |  |  | H | 0.0031 | 20.28 | 0.06
0
[9 empty] | (E) CUSTO DE MATERIAIS - TOTAL |  |  | 0.06 | [9 empty] | (E) CUSTO DE MATERIAIS - TOTAL |  |  | 0.06
[9 empty] | CUSTO UNITÁRIO - TOTAL (D) + (E) |  |  | 0.12 | [9 empty] | CUSTO UNITÁRIO - TOTAL (D) + (E) |  |  | 0.12
[9 empty] | BONIFICAÇÃO - BDI |  | 0% | 0 | [9 empty] | BONIFICAÇÃO - BDI |  | 0% | 0
BASEADA NA COMPOSIÇÃO SICRO 1516297/ABRIL 2023 - PRODUÇÃO DE EQUIPE = 570,00 M2 | [8 empty] | PREÇO UNITÁRIO TOTAL |  |  | 0.12 |  |  | BASEADA NA COMPOSIÇÃO SICRO 1516297/ABRIL 2023 - PRODUÇÃO DE EQUIPE = 570,00 M2 | [6 empty] | PREÇO UNITÁRIO TOTAL |  |  | 0.12
CPU 341 | [14 empty] | CPU 341
SERVIÇO: | TRANSPORTE DE ENTULHOS, MATERIAIS DE 1ª CATEGORIA E VEGETAÇÃO EM CAMINHÃO BASCULANTE COM DMT DE 6,00 KM, INCLUSIVE CARGA E DESCARGA MECÂNICAS EM RODOVIA NÃO PAVIMENTADA | [9 empty] | UNIDADE | M3 |  |  | SERVIÇO: | TRANSPORTE DE ENTULHOS, MATERIAIS DE 1ª CATEGORIA E VEGETAÇÃO EM CAMINHÃO BASCULANTE COM DMT DE 6,00 KM, INCLUSIVE CARGA E DESCARGA MECÂNICAS EM RODOVIA NÃO PAVIMENTADA | [7 empty] | UNIDADE | M3
FONTE | CÓDIGO | EQUIPAMENTOS |  |  |  | UN | QUANT | UTILIZAÇÃO OPERATIVA | UTILIZAÇÃO IMPRODUTIVA | CUSTO OPER | CUSTO IMPROD | CUSTO |  |  | FONTE | CÓDIGO | EQUIPAMENTOS |  | UN | QUANT | UTILIZAÇÃO OPERATIVA | UTILIZAÇÃO IMPRODUTIVA | CUSTO OPER | CUSTO IMPROD | CUSTO
[12 empty] | HORÁRIO | [12 empty] | HORÁRIO
0
0
[9 empty] | (A) CUSTO HORÁRIO DE EQUIPAMENTOS - TOTAL |  |  | 0 | [9 empty] | (A) CUSTO HORÁRIO DE EQUIPAMENTOS - TOTAL |  |  | 0
FONTE | CÓDIGO | MÃO-DE-OBRA SUPLEMENTAR | [6 empty] | UN | COEFICIENTE | SALÁRIO | CUSTO |  |  | FONTE | CÓDIGO | MÃO-DE-OBRA SUPLEMENTAR |  |  |  |  | UN | COEFICIENTE | SALÁRIO | CUSTO
[11 empty] | BASE | HORÁRIO | [11 empty] | BASE | HORÁRIO
[15 empty] | 0 | 0 | 0 |  |  |  |  | 0 | 1 | 0 | 0
[15 empty] | 0 | 0 | 0 |  |  |  |  | 0 | 6 | 0 | 0
[11 empty] | (B) CUSTO HORÁRIO DE MÃO-DE-OBRA | 0 | [11 empty] | (B) CUSTO HORÁRIO DE MÃO-DE-OBRA | 0
[10 empty] | Encargos Sociais de | [12 empty] | Encargos Sociais de
[9 empty] | (B) CUSTO UNITÁRIO DE MÃO DE OBRA |  |  | 0 | [9 empty] | (B) CUSTO UNITÁRIO DE MÃO DE OBRA |  |  | 0
[11 empty] | CUSTO HORÁRIO TOTAL | 0 | [11 empty] | CUSTO HORÁRIO TOTAL | 0
PRODUÇÃO DA EQUIPE (C ) |  |  |  |  | 1 |  |  |  | (D) CUSTO UNITÁRIO DE EXECUÇÃO (A) + (B) / C |  |  | 0 |  |  | PRODUÇÃO DA EQUIPE (C ) |  |  | 1 |  |  |  | (D) CUSTO UNITÁRIO DE EXECUÇÃO (A) + (B) / C |  |  | 0
FONTE | CÓDIGO | MATERIAIS/SERVIÇOS | [6 empty] | UN | CONSUMO | CUSTO UNITÁRIO | CUSTO |  |  | FONTE | CÓDIGO | MATERIAIS/SERVIÇOS |  |  |  |  | UN | CONSUMO | CUSTO UNITÁRIO | CUSTO
[12 empty] | TOTAL | [12 empty] | TOTAL
SINAPI PE Nacional Dezembro 2024 | 100982 | CARGA, MANOBRA E DESCARGA DE ENTULHO EM CAMINHÃO BASCULANTE 10 M³ - CARGA COM ESCAVADEIRA HIDRÁULICA (CAÇAMBA DE 0,80 M³ / 111 HP) E DESCARGA LIVRE (UNIDADE: M3). AF_07/2020 | [6 empty] | M3 | 1 | 8.74 | 8.74 |  |  |  | 100982 | CARGA, MANOBRA E DESCARGA DE ENTULHO EM CAMINHÃO BASCULANTE 10 M³ - CARGA COM ESCAVADEIRA HIDRÁULICA (CAÇAMBA DE 0,80 M³ / 111 HP) E DESCARGA LIVRE (UNIDADE: M3). AF_07/2020 |  |  |  |  | M3 | 1.05 | 31.08
SINAPI PE Nacional Dezembro 2024 | 93588 | TRANSPORTE COM CAMINHÃO BASCULANTE DE 10 M³, EM VIA URBANA EM LEITO NATURAL (UNIDADE: M3XKM). AF_07/2020 | [6 empty] | M3XKM | 6 | 3.02 | 18.12 |  |  | SINAPI PE Nacional Dezembro 2024 | 93588 | TRANSPORTE COM CAMINHÃO BASCULANTE DE 10 M³, EM VIA URBANA EM LEITO NATURAL (UNIDADE: M3XKM). AF_07/2020 |  |  |  |  | M3XKM |  | 3,13 | 0
[9 empty] | (E) CUSTO DE MATERIAIS - TOTAL |  |  | 26.86 | [9 empty] | (E) CUSTO DE MATERIAIS - TOTAL |  |  | 0
[9 empty] | CUSTO UNITÁRIO - TOTAL (D) + (E) |  |  | 26.86 | [9 empty] | CUSTO UNITÁRIO - TOTAL (D) + (E) |  |  | 0
[9 empty] | BONIFICAÇÃO - BDI |  | 0% | 0 | [9 empty] | BONIFICAÇÃO - BDI |  | 0% | 0
Apropriada de acordo com o DMT | [8 empty] | PREÇO UNITÁRIO TOTAL |  |  | 26.86 |  |  | Apropriada de acordo com o DMT | [6 empty] | PREÇO UNITÁRIO TOTAL |  |  | 0
Note on K5690: luciana.vasconcelos: 6*200/500
Note on K5700: luciana.vasconcelos: 1,25*200/500
Note on K5701: luciana.vasconcelos: =0,15*200/500
Note on K9928: Maria Digna Braga de Figueiredo Lima: Acrescimo de 48% sobre o coef. Do diametro imediatamente inferior (150mm), média entre os coef. Dos diametros 80 e 150mm
Note on B11162: Monica Cavalcanti dos Santos: ITEM COM CÓDIGOS MODIFICADOS PARA FICAREM UNIFORMES COM A PLANILHA
Note on B11192: Monica Cavalcanti dos Santos: ITEM COM CÓDIGOS MODIFICADOS PARA FICAREM UNIFORMES COM A PLANILHA
Note on B11253: Monica Cavalcanti dos Santos: ITEM COM CÓDIGOS MODIFICADOS PARA FICAREM UNIFORMES COM A PLANILHA
Note on B11283: Monica Cavalcanti dos Santos: ITEM COM CÓDIGOS MODIFICADOS PARA FICAREM UNIFORMES COM A PLANILHA
Note on B11313: Monica Cavalcanti dos Santos: ITEM COM CÓDIGOS MODIFICADOS PARA FICAREM UNIFORMES COM A PLANILHA

## COMPOSIÇÕES SICRO (COM DESON) (hidden)
CGCIT | [7 empty] | DNIT
SISTEMA DE CUSTOS REFERENCIAIS DE OBRAS - SICRO |  |  | Pernambuco
Custo Unitário de Referência |  |  | ´NOVEMBRO/2024 |  |  | Produção da equipe | 3.929 | m³
1107892 | Concreto fck = 20 MPa - confecção em betoneira e lançamento manual - areia e brita comerciais | [5 empty] | Valores em reais (R$) |  | 421.24
A - EQUIPAMENTOS |  | Quantidade | Utilização |  | Custo Horário |  |  | Custo
|  |  | Operativa | Improdutiva | Produtivo | Improdutivo |  | Horário Total
E9010 | Balança plataforma digital à bateria, com mesa de 75 x 75 cm e capacidade de 500 kg | 1 | 1 | 0 | 1.2663 | 0.8507 |  | 1.2663
E9519 | Betoneira com motor a gasolina com capacidade de 600 l - 10 kW | 1 | 1 | 0 | 46.3886 | 27.359 |  | 46.3886
E9071 | Transportador manual carrinho de mão com capacidade de 80 l | 4 | 0.9 | 0.1 | 0.7368 | 0.5009 |  | 2.8528
E9064 | Transportador manual gerica com capacidade de 180 l | 3 | 0.41 | 0.59 | 1.5691 | 1.0667 |  | 3.8181
[6 empty] | Custo horário total de equipamentos |  | 54.3258
B - MÃO DE OBRA |  | Quantidade | Unidade |  | Custo Horário | Custo Horário Total
P9821 | Pedreiro | 1 | h |  | 23.7653 |  |  | 23.7653
P9824 | Servente | 9 | h |  | 19.6346 |  |  | 176.7114
|  | Custo horário total de mão de obra | [5 empty] | 200.4767
|  | Custo horário total de execução | [5 empty] | 254.8025
|  | Custo unitário de execução | [5 empty] | 64.8519
Custo do FIC
Custo do FIT
C - MATERIAL |  | Quantidade | Unidade |  | Preço Unitário | Custo Unitário
M0030 | Aditivo plastificante e retardador de pega para concreto e argamassa | 0.84646 | kg |  | 6.6435 |  |  | 5.6235
M0082 | Areia média lavada | 0.63334 | m³ |  | 130.4596 |  |  | 82.6253
M0191 | Brita 1 | 0.36754 | m³ |  | 131.2965 |  |  | 48.2567
M0192 | Brita 2 | 0.36754 | m³ |  | 129.1853 |  |  | 47.4808
M0424 | Cimento Portland CP II - 32 - saco | 282.1521 | kg |  | 0.6112 |  |  | 172.4513
|  | Custo unitário total de material | [5 empty] | 356.4376
D - ATIVIDADES AUXILIARES |  | Quantidade | Unidade |  | Custo Unitário | Custo Unitário
Custo total de atividades auxiliares
[6 empty] | Subtotal |  | 421.2895
E - TEMPO FIXO |  | Código | Quantidade | Unidade |  | Custo Unitário | Custo Unitário
M0030 | Aditivo plastificante e retardador de pega para concreto e argamassa - Caminhão Carroceria 15t | 5914655 | 0.00085 | t |  | 32.1 |  | 0.0273
M0082 | Areia média lavada - Caminhão Basculante 10 m3 | 5914647 | 0.95001 | t |  | 1.68 |  | 1.596
M0191 | Brita 1 - Caminhão Basculante 10 m3 | 5914647 | 0.55131 | t |  | 1.68 |  | 0.9262
M0192 | Brita 2 - Caminhão Basculante 10 m3 | 5914647 | 0.55131 | t |  | 1.68 |  | 0.9262
M0424 | Cimento Portland CP II - 32 - saco - Caminhão Carroceria 15t | 5914655 | 0.28215 | t |  | 32.1 |  | 9.057
|  | Custo unitário total de tempo fixo | [5 empty] | 12.5327
F - MOMENTO DE TRANSPORTE |  | Quantidade | Unidade | DMT |  |  |  | Custo Unitário
|  |  |  | LN | RP | P
M0030 | Aditivo plastificante e retardador de pega para concreto e argamassa - Caminhão Carroceria 15t | 0.00085 | tkm | 5914449 | 5914464 | 5914479
M0082 | Areia média lavada - Caminhão Basculante 10 m3 | 0.95001 | tkm | 5914359 | 5914374 | 5914389
M0191 | Brita 1 - Caminhão Basculante 10 m3 | 0.55131 | tkm | 5914359 | 5914374 | 5914389
M0192 | Brita 2 - Caminhão Basculante 10 m3 | 0.55131 | tkm | 5914359 | 5914374 | 5914389
M0424 | Cimento Portland CP II - 32 - saco - Caminhão Carroceria 15t | 0.28215 | tkm | 5914449 | 5914464 | 5914479
Custo unitário total de transporte
|  |  |  | Custo unitário direto total |  |  |  | 433.82
Obs.
CGCIT | [7 empty] | DNIT
SISTEMA DE CUSTOS REFERENCIAIS DE OBRAS - SICRO |  |  | Pernambuco |  |  | FIC | 0.0163
Custo Unitário de Referência |  |  | ´NOVEMBRO/2024 |  |  | Produção da equipe | 0.5 | m³
4805750 | Escavação manual em material de 1ª categoria na profundidade de até 1 m | [5 empty] | Valores em reais (R$) |  | 38.31
A - EQUIPAMENTOS |  | Quantidade | Utilização |  | Custo Horário |  |  | Custo
|  |  | Operativa | Improdutiva | Produtivo | Improdutivo |  | Horário Total
Custo horário total de equipamentos
B - MÃO DE OBRA |  | Quantidade | Unidade |  | Custo Horário | Custo Horário Total
P9824 | Servente | 1 | h |  | 19.6346 |  |  | 19.6346
|  | Custo horário total de mão de obra | [5 empty] | 19.6346
|  | Custo horário total de execução | [5 empty] | 19.6346
|  | Custo unitário de execução | [5 empty] | 39.2692
[6 empty] | Custo do FIC |  | 0.6401
Custo do FIT
C - MATERIAL |  | Quantidade | Unidade |  | Preço Unitário | Custo Unitário
Custo unitário total de material
D - ATIVIDADES AUXILIARES |  | Quantidade | Unidade |  | Custo Unitário | Custo Unitário
Custo total de atividades auxiliares
[6 empty] | Subtotal |  | 39.9093
E - TEMPO FIXO |  | Código | Quantidade | Unidade |  | Custo Unitário | Custo Unitário
Custo unitário total de tempo fixo
F - MOMENTO DE TRANSPORTE |  | Quantidade | Unidade | DMT |  |  |  | Custo Unitário
|  |  |  | LN | RP | P
Custo unitário total de transporte
|  |  |  | Custo unitário direto total |  |  |  | 39.91
Obs.
CGCIT | [7 empty] | DNIT
SISTEMA DE CUSTOS REFERENCIAIS DE OBRAS - SICRO |  |  | Pernambuco
Custo Unitário de Referência |  |  | ´NOVEMBRO/2024 |  |  | Produção da equipe | 11.84 | t
5914655 | Carga, manobra e descarga de materiais diversos em caminhão carroceria de 15 t - carga e descarga manuais | [5 empty] | Valores em reais (R$) |  | 30.18
A - EQUIPAMENTOS |  | Quantidade | Utilização |  | Custo Horário |  |  | Custo
|  |  | Operativa | Improdutiva | Produtivo | Improdutivo |  | Horário Total
E9592 | Caminhão carroceria com capacidade de 15 t - 188 kW | 1 | 1 | 0 | 262.2222 | 80.31 |  | 262.2222
[6 empty] | Custo horário total de equipamentos |  | 262.2222
B - MÃO DE OBRA |  | Quantidade | Unidade |  | Custo Horário | Custo Horário Total
P9824 | Servente | 6 | h |  | 19.6346 |  |  | 117.8076
|  | Custo horário total de mão de obra | [5 empty] | 117.8076
|  | Custo horário total de execução | [5 empty] | 380.0298
|  | Custo unitário de execução | [5 empty] | 32.0971
Custo do FIC
Custo do FIT
C - MATERIAL |  | Quantidade | Unidade |  | Preço Unitário | Custo Unitário
Custo unitário total de material
D - ATIVIDADES AUXILIARES |  | Quantidade | Unidade |  | Custo Unitário | Custo Unitário
Custo total de atividades auxiliares
[6 empty] | Subtotal |  | 32.0971
E - TEMPO FIXO |  | Código | Quantidade | Unidade |  | Custo Unitário | Custo Unitário
Custo unitário total de tempo fixo
F - MOMENTO DE TRANSPORTE |  | Quantidade | Unidade | DMT |  |  |  | Custo Unitário
|  |  |  | LN | RP | P
Custo unitário total de transporte
|  |  |  | Custo unitário direto total |  |  |  | 32.1
Obs.
CGCIT | [7 empty] | DNIT
SISTEMA DE CUSTOS REFERENCIAIS DE OBRAS - SICRO |  |  | Pernambuco
Custo Unitário de Referência |  |  | ´NOVEMBRO/2024 |  |  | Produção da equipe | 457.16 | t
5914647 | Carga, manobra e descarga de agregados ou solos em caminhão basculante de 10 m³ - carga com carregadeira de 3,40 m³ (exclusa) e descarga livre | [5 empty] | Valores em reais (R$) |  | 1.58
A - EQUIPAMENTOS |  | Quantidade | Utilização |  | Custo Horário |  |  | Custo
|  |  | Operativa | Improdutiva | Produtivo | Improdutivo |  | Horário Total
E9579 | Caminhão basculante com capacidade de 10 m³ - 188 kW | 3 | 0.86 | 0.14 | 282.8895 | 90.7733 |  | 767.9797
[6 empty] | Custo horário total de equipamentos |  | 767.9797
B - MÃO DE OBRA |  | Quantidade | Unidade |  | Custo Horário | Custo Horário Total
Custo horário total de mão de obra
|  | Custo horário total de execução | [5 empty] | 767.9797
|  | Custo unitário de execução | [5 empty] | 1.6799
Custo do FIC
Custo do FIT
C - MATERIAL |  | Quantidade | Unidade |  | Preço Unitário | Custo Unitário
Custo unitário total de material
D - ATIVIDADES AUXILIARES |  | Quantidade | Unidade |  | Custo Unitário | Custo Unitário
Custo total de atividades auxiliares
[6 empty] | Subtotal |  | 1.6799
E - TEMPO FIXO |  | Código | Quantidade | Unidade |  | Custo Unitário | Custo Unitário
Custo unitário total de tempo fixo
F - MOMENTO DE TRANSPORTE |  | Quantidade | Unidade | DMT |  |  |  | Custo Unitário
|  |  |  | LN | RP | P
Custo unitário total de transporte
|  |  |  | Custo unitário direto total |  |  |  | 1.68
Obs.
CGCIT | [7 empty] | DNIT
SISTEMA DE CUSTOS REFERENCIAIS DE OBRAS - SICRO |  |  | Pernambuco
Custo Unitário de Referência |  |  | ´NOVEMBRO/2024 |  |  | Produção da equipe | 1 | m²
2009619 | Alvenaria de blocos de concreto 19 x 19 x 39 cm com espessura de 20 cm - areia comercial | [5 empty] | Valores em reais (R$)
A - EQUIPAMENTOS |  | Quantidade | Utilização |  | Custo Horário |  |  | Custo
|  |  | Operativa | Improdutiva | Produtivo | Improdutivo |  | Horário Total
Custo horário total de equipamentos
B - MÃO DE OBRA |  | Quantidade | Unidade |  | Custo Horário | Custo Horário Total
P9821 | Pedreiro | 1 | h |  | 23.7653 |  |  | 23.7653
P9824 | Servente | 1 | h |  | 19.6346 |  |  | 19.6346
|  | Custo horário total de mão de obra | [5 empty] | 43.3999
|  | Custo horário total de execução | [5 empty] | 43.3999
|  | Custo unitário de execução | [5 empty] | 43.3999
Custo do FIC
Custo do FIT
C - MATERIAL |  | Quantidade | Unidade |  | Preço Unitário | Custo Unitário
M0156 | Bloco de concreto - L = 19 cm, A = 19 cm e C = 39 cm | 13 | un |  | 4.3689 |  |  | 56.7957
|  | Custo unitário total de material | [5 empty] | 56.7957
D - ATIVIDADES AUXILIARES |  | Quantidade | Unidade |  | Custo Unitário | Custo Unitário
1109697 | ARGAMASSA DE CIMENTO, CAL HIDRATADA E AREIA 1:0,5:8 - CONFECÇÃO EM BETONEIRA E LANÇAMENTO MANUAL - AREIA COMERCIAL | 0.015 | M³ |  | 0 |  |  | 0
|  | Custo total de atividades auxiliares | [5 empty] | 0
[6 empty] | Subtotal |  | 100.1956
E - TEMPO FIXO |  | Código | Quantidade | Unidade |  | Custo Unitário | Custo Unitário
M0156 | Bloco de concreto - L = 19 cm, A = 19 cm e C = 39 cm - Caminhão carroceria 15 t | 5914655 | 0.2106 | t |  | 32.1 |  | 6.7603
|  | Custo unitário total de tempo fixo | [5 empty] | 6.7603
F - MOMENTO DE TRANSPORTE |  | Quantidade | Unidade | DMT |  |  |  | Custo Unitário
|  |  |  | LN | RP | P
M0156 | Bloco de concreto - L = 19 cm, A = 19 cm e C = 39 cm - Caminhão carroceria 15 t | 0.2106 | tkm | 5914449 | 5914464 | 5914479
Custo unitário total de transporte
|  |  |  | Custo unitário direto total |  |  |  | 106.96
Obs.
CGCIT | [7 empty] | DNIT
SISTEMA DE CUSTOS REFERENCIAIS DE OBRAS - SICRO |  |  | Pernambuco
Custo Unitário de Referência |  |  | ´NOVEMBRO/2024 |  |  | Produção da equipe | 4.0903 | m³
1109697 | Argamassa de cimento, cal hidratada e areia 1:0,5:8 - confecção em betoneira e lançamento manual - areia comercial | [5 empty] | Valores em reais (R$)
A - EQUIPAMENTOS |  | Quantidade | Utilização |  | Custo Horário |  |  | Custo
|  |  | Operativa | Improdutiva | Produtivo | Improdutivo |  | Horário Total
E9519 | Betoneira com motor a gasolina com capacidade de 600 l - 10 kW | 1 | 1 | 0 | 46.3886 | 27.359 |  | 46.3886
E9071 | Transportador manual carrinho de mão com capacidade de 80 l | 3 | 0.95 | 0.05 | 0.7368 | 0.5009 |  | 2.175
E9064 | Transportador manual gerica com capacidade de 180 l | 3 | 0.32 | 0.68 | 1.5691 | 1.0667 |  | 3.6824
[6 empty] | Custo horário total de equipamentos |  | 52.246
B - MÃO DE OBRA |  | Quantidade | Unidade |  | Custo Horário | Custo Horário Total
P9821 | Pedreiro | 1 | h |  | 23.7653 |  |  | 23.7653
P9824 | Servente | 8 | h |  | 19.6346 |  |  | 157.0768
|  | Custo horário total de mão de obra | [5 empty] | 180.8421
|  | Custo horário total de execução | [5 empty] | 233.0881
|  | Custo unitário de execução | [5 empty] | 56.9849
Custo do FIC
Custo do FIT
C - MATERIAL |  | Quantidade | Unidade |  | Preço Unitário | Custo Unitário
M0082 | Areia média lavada | 1.0394 | m³ |  | 130.4596 |  |  | 135.5984
M0345 | Cal hidratada - saco | 31.3371 | kg |  | 0.8165 |  |  | 25.5867
M0424 | Cimento Portland CP II - 32 - saco | 175.4875 | kg |  | 0.6112 |  |  | 107.2579
|  | Custo unitário total de material | [5 empty] | 268.443
D - ATIVIDADES AUXILIARES |  | Quantidade | Unidade |  | Custo Unitário | Custo Unitário
Custo total de atividades auxiliares
[6 empty] | Subtotal |  | 325.4279
E - TEMPO FIXO |  | Código | Quantidade | Unidade |  | Custo Unitário | Custo Unitário
M0082 | Areia média lavada - Caminhão basculante 10 m³ | 5914647 | 1.5591 | t |  | 1.68 |  | 2.6193
M0345 | Cal hidratada - saco - Caminhão carroceria 15 t | 5914655 | 0.03134 | t |  | 32.1 |  | 1.006
M0424 | Cimento Portland CP II - 32 - saco - Caminhão carroceria 15 t | 5914655 | 0.17549 | t |  | 32.1 |  | 5.6332
|  | Custo unitário total de tempo fixo | [5 empty] | 9.2585
F - MOMENTO DE TRANSPORTE |  | Quantidade | Unidade | DMT |  |  |  | Custo Unitário
|  |  |  | LN | RP | P
M0082 | Areia média lavada - Caminhão basculante 10 m³ | 1.5591 | tkm | 5914359 | 5914374 | 5914389
M0345 | Cal hidratada - saco - Caminhão carroceria 15 t | 0.03134 | tkm | 5914449 | 5914464 | 5914479
M0424 | Cimento Portland CP II - 32 - saco - Caminhão carroceria 15 t | 0.17549 | tkm | 5914449 | 5914464 | 5914479
Custo unitário total de transporte
|  |  |  | Custo unitário direto total |  |  |  | 334.69
Obs.
CGCIT | [7 empty] | DNIT
SISTEMA DE CUSTOS REFERENCIAIS DE OBRAS - SICRO |  |  | Pernambuco
Custo Unitário de Referência |  |  | ´NOVEMBRO/2024 |  |  | Produção da equipe | 1 | m
2003407 | Descida d'água de aterros em degraus - DAD 02 - areia e brita comerciais | [5 empty] | Valores em reais (R$) |  | 421.24
A - EQUIPAMENTOS |  | Quantidade | Utilização |  | Custo Horário |  |  | Custo
|  |  | Operativa | Improdutiva | Produtivo | Improdutivo |  | Horário Total
Custo horário total de equipamentos
B - MÃO DE OBRA |  | Quantidade | Unidade |  | Custo Horário | Custo Horário Total
Custo horário total de mão de obra
|  | Custo horário total de execução | [5 empty] | 0
|  | Custo unitário de execução | [5 empty] | 0
Custo do FIC
Custo do FIT
C - MATERIAL |  | Quantidade | Unidade |  | Preço Unitário | Custo Unitário
Custo unitário total de material
D - ATIVIDADES AUXILIARES |  | Quantidade | Unidade |  | Custo Unitário | Custo Unitário
4805755 | APILOAMENTO MANUAL | 0.03 | M³ |  | 29.45 |  |  | 0.8835
307820 | #N/A | 4.32 | #N/A |  | #N/A |  |  | #N/A
1107892 | CONCRETO FCK = 20 MPA - CONFECÇÃO EM BETONEIRA E LANÇAMENTO MANUAL - AREIA E BRITA COMERCIAIS | 0.26 | M³ |  | 433.82 |  |  | 112.7932
2003842 | ENCHIMENTO DE JUNTA DE CONCRETO COM ARGAMASSA ASFÁLTICA DE DENSIDADE 1.700 KG/M³ - ESPESSURA DE 1 CM | 1.0545 | KG |  | 65.57 |  |  | 69.1442
4805750 | ESCAVAÇÃO MANUAL EM MATERIAL DE 1ª CATEGORIA NA PROFUNDIDADE DE ATÉ 1 M | 0.09 | M³ |  | 39.91 |  |  | 3.5919
3103302 | FÔRMAS DE TÁBUAS DE PINHO PARA DISPOSITIVOS DE DRENAGEM - UTILIZAÇÃO DE 3 VEZES - CONFECÇÃO, INSTALAÇÃO E RETIRADA | 0.26 | M² |  | 74.24 |  |  | 19.3024
|  | Custo total de atividades auxiliares | [5 empty] | #N/A
[6 empty] | Subtotal |  | #N/A
E - TEMPO FIXO |  | Código | Quantidade | Unidade |  | Custo Unitário | Custo Unitário
Custo unitário total de tempo fixo
F - MOMENTO DE TRANSPORTE |  | Quantidade | Unidade | DMT |  |  |  | Custo Unitário
|  |  |  | LN | RP | P
Custo unitário total de transporte
|  |  |  | Custo unitário direto total |  |  |  | #N/A
Obs.
CGCIT | [7 empty] | DNIT
SISTEMA DE CUSTOS REFERENCIAIS DE OBRAS - SICRO |  |  | Pernambuco
Custo Unitário de Referência |  |  | ´NOVEMBRO/2024 |  |  | Produção da equipe | 0.66667 | m³
4805755 | Apiloamento manual | [5 empty] | Valores em reais (R$) |  | 30.18
A - EQUIPAMENTOS |  | Quantidade | Utilização |  | Custo Horário |  |  | Custo
|  |  | Operativa | Improdutiva | Produtivo | Improdutivo |  | Horário Total
Custo horário total de equipamentos
B - MÃO DE OBRA |  | Quantidade | Unidade |  | Custo Horário | Custo Horário Total
P9824 | Servente | 1 | h |  | 19.6346 |  |  | 19.6346
|  | Custo horário total de mão de obra | [5 empty] | 19.6346
|  | Custo horário total de execução | [5 empty] | 19.6346
|  | Custo unitário de execução | [5 empty] | 29.4518
Custo do FIC
Custo do FIT
C - MATERIAL |  | Quantidade | Unidade |  | Preço Unitário | Custo Unitário
Custo unitário total de material
D - ATIVIDADES AUXILIARES |  | Quantidade | Unidade |  | Custo Unitário | Custo Unitário
Custo total de atividades auxiliares
[6 empty] | Subtotal |  | 29.4518
E - TEMPO FIXO |  | Código | Quantidade | Unidade |  | Custo Unitário | Custo Unitário
Custo unitário total de tempo fixo
F - MOMENTO DE TRANSPORTE |  | Quantidade | Unidade | DMT |  |  |  | Custo Unitário
|  |  |  | LN | RP | P
Custo unitário total de transporte
|  |  |  | Custo unitário direto total |  |  |  | 29.45
CGCIT | [7 empty] | DNIT
SISTEMA DE CUSTOS REFERENCIAIS DE OBRAS - SICRO |  |  | Pernambuco
Custo Unitário de Referência |  |  | ´NOVEMBRO/2024 |  |  | Produção da equipe | 1 | kg
307820 | Armação em aço CA-60 - fornecimento, preparo e colocação | [5 empty] | Valores em reais (R$)
A - EQUIPAMENTOS |  | Quantidade | Utilização |  | Custo Horário |  |  | Custo
|  |  | Operativa | Improdutiva | Produtivo | Improdutivo |  | Horário Total
Custo horário total de equipamentos
B - MÃO DE OBRA |  | Quantidade | Unidade |  | Custo Horário | Custo Horário Total
P9801 | Ajudante | 0.08 | h |  | 20.0673 |  |  | 1.6054
P9805 | Armador | 0.08 | h |  | 26.6894 |  |  | 2.1352
|  | Custo horário total de mão de obra | [5 empty] | 3.7406
|  | Custo horário total de execução | [5 empty] | 3.7406
|  | Custo unitário de execução | [5 empty] | 3.7406
Custo do FIC
Custo do FIT
C - MATERIAL |  | Quantidade | Unidade |  | Preço Unitário | Custo Unitário
M0014 | Aço CA 60 | 1.1 | kg |  | 7.7019 |  |  | 8.4721
M0075 | Arame liso recozido em aço-carbono - D = 1,24 mm (18 BWG) | 0.015 | kg |  | 11.3845 |  |  | 0.1708
|  | Custo unitário total de material | [5 empty] | 8.6429
D - ATIVIDADES AUXILIARES |  | Quantidade | Unidade |  | Custo Unitário | Custo Unitário
Custo total de atividades auxiliares
[6 empty] | Subtotal |  | 12.3835
E - TEMPO FIXO |  | Código | Quantidade | Unidade |  | Custo Unitário | Custo Unitário
M0014 | Aço CA 60 | 5914655 | 0.0011 | t |  | 32.1 |  | 0.0353
M0075 | Arame liso recozido em aço-carbono - D = 1,24 mm (18 BWG) | 5914655 | 2e-05 | t |  | 32.1 |  | 0.0006
|  | Custo unitário total de tempo fixo | [5 empty] | 0.0359
F - MOMENTO DE TRANSPORTE |  | Quantidade | Unidade | DMT |  |  |  | Custo Unitário
|  |  |  | LN | RP | P
M0014 | Aço CA 60 | 0.0011 | tkm | 5914449 | 5914464 | 5914479
M0075 | Arame liso recozido em aço-carbono - D = 1,24 mm (18 BWG) | 2e-05 | tkm | 5914449 | 5914464 | 5914479
Custo unitário total de transporte
|  |  |  | Custo unitário direto total |  |  |  | 12.42
Obs.
CGCIT | [7 empty] | DNIT
SISTEMA DE CUSTOS REFERENCIAIS DE OBRAS - SICRO |  |  | Pernambuco
Custo Unitário de Referência |  |  | ´NOVEMBRO/2024 |  |  | Produção da equipe | 1 | kg
2003842 | Enchimento de junta de concreto com argamassa asfáltica de densidade 1.700 kg/m³ - espessura de 1 cm | [5 empty] | Valores em reais (R$)
A - EQUIPAMENTOS |  | Quantidade | Utilização |  | Custo Horário |  |  | Custo
|  |  | Operativa | Improdutiva | Produtivo | Improdutivo |  | Horário Total
Custo horário total de equipamentos
B - MÃO DE OBRA |  | Quantidade | Unidade |  | Custo Horário | Custo Horário Total
P9824 | Servente | 2 | h |  | 19.6346 |  |  | 39.2692
|  | Custo horário total de mão de obra | [5 empty] | 39.2692
|  | Custo horário total de execução | [5 empty] | 39.2692
|  | Custo unitário de execução | [5 empty] | 39.2692
Custo do FIC
Custo do FIT
C - MATERIAL |  | Quantidade | Unidade |  | Preço Unitário | Custo Unitário
M2158 | Argamassa asfáltica | 1.1 | kg |  | 26.2722 |  |  | 28.8994
|  | Custo unitário total de material | [5 empty] | 28.8994
D - ATIVIDADES AUXILIARES |  | Quantidade | Unidade |  | Custo Unitário | Custo Unitário
Custo total de atividades auxiliares
[6 empty] | Subtotal |  | 68.1686
E - TEMPO FIXO |  | Código | Quantidade | Unidade |  | Custo Unitário | Custo Unitário
M2158 | Argamassa asfáltica | 5914655 | 0.001 | t |  | 32.1 |  | 0.0321
|  | Custo unitário total de tempo fixo | [5 empty] | 0.0321
F - MOMENTO DE TRANSPORTE |  | Quantidade | Unidade | DMT |  |  |  | Custo Unitário
|  |  |  | LN | RP | P
M2158 | Argamassa asfáltica | 0.001 | tkm | 5914449 | 5914464 | 5914479
Custo unitário total de transporte
|  |  |  | Custo unitário direto total |  |  |  | 68.2
Obs.
CGCIT | [7 empty] | DNIT
SISTEMA DE CUSTOS REFERENCIAIS DE OBRAS - SICRO |  |  | Pernambuco
Custo Unitário de Referência |  |  | ´NOVEMBRO/2024 |  |  | Produção da equipe | 1 | m²
3103302 | Fôrmas de tábuas de pinho para dispositivos de drenagem - utilização de 3 vezes - confecção, instalação e retirada | [5 empty] | Valores em reais (R$)
A - EQUIPAMENTOS |  | Quantidade | Utilização |  | Custo Horário |  |  | Custo
|  |  | Operativa | Improdutiva | Produtivo | Improdutivo |  | Horário Total
E9066 | Grupo gerador - 14 kVA | 0.09372 | 1 | 0 | 18.4152 | 5.1099 |  | 1.7259
E9535 | Serra circular com bancada - D = 30 cm - 4 kW | 0.09372 | 1 | 0 | 24.7331 | 24.3761 |  | 2.318
[6 empty] | Custo horário total de equipamentos |  | 4.0439
B - MÃO DE OBRA |  | Quantidade | Unidade |  | Custo Horário | Custo Horário Total
P9801 | Ajudante | 0.9 | h |  | 20.0673 |  |  | 18.0606
P9808 | Carpinteiro | 0.9 | h |  | 23.8352 |  |  | 21.4517
|  | Custo horário total de mão de obra | [5 empty] | 39.5123
|  | Custo horário total de execução | [5 empty] | 43.5562
|  | Custo unitário de execução | [5 empty] | 43.5562
Custo do FIC
Custo do FIT
C - MATERIAL |  | Quantidade | Unidade |  | Preço Unitário | Custo Unitário
M0560 | Desmoldante para fôrmas de madeira | 0.01852 | l |  | 12.0846 |  |  | 0.2238
M1205 | Prego de ferro | 0.02365 | kg |  | 15.8732 |  |  | 0.3754
M0290 | Tábua - E = 2,5 cm e L = 10 cm | 1.2149 | m |  | 5.7443 |  |  | 6.9787
M1429 | Tábua de pinho de terceira - E = 2,5 cm | 0.4043 | m² |  | 57.159 |  |  | 23.1094
|  | Custo unitário total de material | [5 empty] | 30.6873
D - ATIVIDADES AUXILIARES |  | Quantidade | Unidade |  | Custo Unitário | Custo Unitário
Custo total de atividades auxiliares
[6 empty] | Subtotal |  | 74.2435
E - TEMPO FIXO |  | Código | Quantidade | Unidade |  | Custo Unitário | Custo Unitário
M0560 | Desmoldante para fôrmas de madeira | 5914655 | 2e-05 | t |  | 32.1 |  | 0.0006
M1205 | Prego de ferro | 5914655 | 2e-05 | t |  | 32.1 |  | 0.0006
M0290 | Tábua - E = 2,5 cm e L = 10 cm | 5914655 | 0.00304 | t |  | 32.1 |  | 0.0976
M1429 | Tábua de pinho de terceira - E = 2,5 cm | 5914655 | 0.01011 | t |  | 32.1 |  | 0.3245
|  | Custo unitário total de tempo fixo | [5 empty] | 0.4233
F - MOMENTO DE TRANSPORTE |  | Quantidade | Unidade | DMT |  |  |  | Custo Unitário
|  |  |  | LN | RP | P
M0560 | Desmoldante para fôrmas de madeira | 2e-05 | tkm | 5914449 | 5914464 | 5914479
M1205 | Prego de ferro | 2e-05 | tkm | 5914449 | 5914464 | 5914479
M0290 | Tábua - E = 2,5 cm e L = 10 cm | 0.00304 | tkm | 5914449 | 5914464 | 5914479
M1429 | Tábua de pinho de terceira - E = 2,5 cm | 0.01011 | tkm | 5914449 | 5914464 | 5914479
Custo unitário total de transporte
|  |  |  | Custo unitário direto total |  |  |  | 74.67
Obs.
CGCIT | [7 empty] | DNIT
SISTEMA DE CUSTOS REFERENCIAIS DE OBRAS - SICRO |  |  | Pernambuco
Custo Unitário de Referência |  |  | ´NOVEMBRO/2024 |  |  | Produção da equipe | 1 | un
2003387 | Entrada para descida d'água - EDA 02 - areia e brita comerciais | [5 empty] | Valores em reais (R$) |  | 421.24
A - EQUIPAMENTOS |  | Quantidade | Utilização |  | Custo Horário |  |  | Custo
|  |  | Operativa | Improdutiva | Produtivo | Improdutivo |  | Horário Total
Custo horário total de equipamentos
B - MÃO DE OBRA |  | Quantidade | Unidade |  | Custo Horário | Custo Horário Total
Custo horário total de mão de obra
|  | Custo horário total de execução | [5 empty] | 0
|  | Custo unitário de execução | [5 empty] | 0
Custo do FIC
Custo do FIT
C - MATERIAL |  | Quantidade | Unidade |  | Preço Unitário | Custo Unitário
Custo unitário total de material
D - ATIVIDADES AUXILIARES |  | Quantidade | Unidade |  | Custo Unitário | Custo Unitário
1107892 | CONCRETO FCK = 20 MPA - CONFECÇÃO EM BETONEIRA E LANÇAMENTO MANUAL - AREIA E BRITA COMERCIAIS | 0.14 | M³ |  | 433.82 |  |  | 60.7348
3103302 | FÔRMAS DE TÁBUAS DE PINHO PARA DISPOSITIVOS DE DRENAGEM - UTILIZAÇÃO DE 3 VEZES - CONFECÇÃO, INSTALAÇÃO E RETIRADA | 0.1 | M² |  | 74.24 |  |  | 7.424
|  | Custo total de atividades auxiliares | [5 empty] | 68.1588
[6 empty] | Subtotal |  | 68.1588
E - TEMPO FIXO |  | Código | Quantidade | Unidade |  | Custo Unitário | Custo Unitário
Custo unitário total de tempo fixo
F - MOMENTO DE TRANSPORTE |  | Quantidade | Unidade | DMT |  |  |  | Custo Unitário
|  |  |  | LN | RP | P
Custo unitário total de transporte
|  |  |  | Custo unitário direto total |  |  |  | 68.16
Obs.
CGCIT | [7 empty] | DNIT
SISTEMA DE CUSTOS REFERENCIAIS DE OBRAS - SICRO |  |  | Pernambuco
Custo Unitário de Referência |  |  | ´NOVEMBRO/2024 |  |  | Produção da equipe | 130 | m
2003984 | Tubo PEAD para drenagem - D = 450 mm - fornecimento e instalação | [5 empty] | Valores em reais (R$)
A - EQUIPAMENTOS |  | Quantidade | Utilização |  | Custo Horário |  |  | Custo
|  |  | Operativa | Improdutiva | Produtivo | Improdutivo |  | Horário Total
E9686 | Caminhão carroceria com guindauto com capacidade de 20 t.m - 136 kW | 1 | 1 | 0 | 299.3015 | 113.6456 |  | 299.3015
[6 empty] | Custo horário total de equipamentos |  | 299.3015
B - MÃO DE OBRA |  | Quantidade | Unidade |  | Custo Horário | Custo Horário Total
P9821 | Pedreiro | 2 | h |  | 23.7653 |  |  | 47.5306
P9824 | Servente | 4 | h |  | 19.6346 |  |  | 78.5384
|  | Custo horário total de mão de obra | [5 empty] | 126.069
|  | Custo horário total de execução | [5 empty] | 425.3705
|  | Custo unitário de execução | [5 empty] | 3.2721
Custo do FIC
Custo do FIT
C - MATERIAL |  | Quantidade | Unidade |  | Preço Unitário | Custo Unitário
M0132 | Tubo PEAD corrugado com paredes estruturadas para drenagem - D = 450 mm | 1.0127 | m |  | 230.2408 |  |  | 233.158
|  | Custo unitário total de material | [5 empty] | 233.158
D - ATIVIDADES AUXILIARES |  | Quantidade | Unidade |  | Custo Unitário | Custo Unitário
2003576 | LASTRO DE AREIA EXTRAÍDA - ESPALHAMENTO MANUAL | 0.1635 | M³ |  | 0 |  |  | 0
Custo total de atividades auxiliares
[6 empty] | Subtotal |  | 236.4301
E - TEMPO FIXO |  | Código | Quantidade | Unidade |  | Custo Unitário | Custo Unitário
Custo unitário total de tempo fixo
F - MOMENTO DE TRANSPORTE |  | Quantidade | Unidade | DMT |  |  |  | Custo Unitário
|  |  |  | LN | RP | P
M0132 | Tubo PEAD corrugado com paredes estruturadas para drenagem - D = 450 mm | 0.15797 | tkm | 5914449 | 5914464 | 5914479
Custo unitário total de transporte
|  |  |  | Custo unitário direto total |  |  |  | 236.43
CGCIT | [7 empty] | DNIT
SISTEMA DE CUSTOS REFERENCIAIS DE OBRAS - SICRO |  |  | Pernambuco |  |  | FIC | 0.00544
Custo Unitário de Referência |  |  | ´NOVEMBRO/2024 |  |  | Produção da equipe | 6.25 | m³
2003576 | Lastro de areia extraída - espalhamento manual | [5 empty] | Valores em reais (R$)
A - EQUIPAMENTOS |  | Quantidade | Utilização |  | Custo Horário |  |  | Custo
|  |  | Operativa | Improdutiva | Produtivo | Improdutivo |  | Horário Total
Custo horário total de equipamentos
B - MÃO DE OBRA |  | Quantidade | Unidade |  | Custo Horário | Custo Horário Total
P9824 | Servente | 1 | h |  | 19.6346 |  |  | 19.6346
|  | Custo horário total de mão de obra | [5 empty] | 19.6346
|  | Custo horário total de execução | [5 empty] | 19.6346
|  | Custo unitário de execução | [5 empty] | 3.1415
[6 empty] | Custo do FIC |  | 0.01709
Custo do FIT
C - MATERIAL |  | Quantidade | Unidade |  | Preço Unitário | Custo Unitário
Custo unitário total de material
D - ATIVIDADES AUXILIARES |  | Quantidade | Unidade |  | Custo Unitário | Custo Unitário
4816019 | AREIA EXTRAÍDA COM ESCAVADEIRA HIDRÁULICA DE LONGO ALCANCE | 1 | M³ |  | 0 |  |  | 0
|  | Custo total de atividades auxiliares | [5 empty] | 0
[6 empty] | Subtotal |  | 3.1586
E - TEMPO FIXO |  | Código | Quantidade | Unidade |  | Custo Unitário | Custo Unitário
4816019 | AREIA EXTRAÍDA COM ESCAVADEIRA HIDRÁULICA DE LONGO ALCANCE | 5915407 | 1.5 | t |  | 0 |  | 0
|  | Custo unitário total de tempo fixo | [5 empty] | 0
F - MOMENTO DE TRANSPORTE |  | Quantidade | Unidade | DMT |  |  |  | Custo Unitário
|  |  |  | LN | RP | P
4816019 | AREIA EXTRAÍDA COM ESCAVADEIRA HIDRÁULICA DE LONGO ALCANCE | 1.5 | tkm | 5914359 | 5914374 | 5914389
Custo unitário total de transporte
|  |  |  | Custo unitário direto total |  |  |  | 3.16
CGCIT | [7 empty] | DNIT
SISTEMA DE CUSTOS REFERENCIAIS DE OBRAS - SICRO |  |  | Pernambuco |  |  | FIC | 0.01633
Custo Unitário de Referência |  |  | ´NOVEMBRO/2024 |  |  | Produção da equipe | 71.14 | m³
4816019 | Areia extraída com escavadeira hidráulica de longo alcance | [5 empty] | Valores em reais (R$)
A - EQUIPAMENTOS |  | Quantidade | Utilização |  | Custo Horário |  |  | Custo
|  |  | Operativa | Improdutiva | Produtivo | Improdutivo |  | Horário Total
E9584 | Carregadeira de pneus com capacidade de 1,72 m³ - 113 kW | 1 | 0.46 | 0.54 | 188.1838 | 92.2784 |  | 136.3949
E9576 | Escavadeira hidráulica de longo alcance sobre esteiras - 103 kW | 1 | 1 | 0 | 267.1197 | 124.0281 |  | 267.1197
[6 empty] | Custo horário total de equipamentos |  | 403.5146
B - MÃO DE OBRA |  | Quantidade | Unidade |  | Custo Horário | Custo Horário Total
P9824 | Servente | 4 | h |  | 19.6346 |  |  | 78.5384
|  | Custo horário total de mão de obra | [5 empty] | 78.5384
|  | Custo horário total de execução | [5 empty] | 482.053
|  | Custo unitário de execução | [5 empty] | 6.7761
[6 empty] | Custo do FIC |  | 0.11065
Custo do FIT
C - MATERIAL |  | Quantidade | Unidade |  | Preço Unitário | Custo Unitário
Custo unitário total de material
D - ATIVIDADES AUXILIARES |  | Quantidade | Unidade |  | Custo Unitário | Custo Unitário
Custo total de atividades auxiliares
[6 empty] | Subtotal |  | 6.8868
E - TEMPO FIXO |  | Código | Quantidade | Unidade |  | Custo Unitário | Custo Unitário
Custo unitário total de tempo fixo
F - MOMENTO DE TRANSPORTE |  | Quantidade | Unidade | DMT |  |  |  | Custo Unitário
|  |  |  | LN | RP | P
Custo unitário total de transporte
|  |  |  | Custo unitário direto total |  |  |  | 6.89
CGCIT | [7 empty] | DNIT
SISTEMA DE CUSTOS REFERENCIAIS DE OBRAS - SICRO |  |  | Pernambuco
Custo Unitário de Referência |  |  | ´NOVEMBRO/2024 |  |  | Produção da equipe | 457.16 | t
5915407 | Carga, manobra e descarga de agregados ou solos em caminhão basculante de 10 m³ - carga com carregadeira de 3,40 m³ e descarga livre | [5 empty] | Valores em reais (R$) |  | FALSE | CARGA, MANOBRA E DESCARGA DE AGREGADOS OU SOLOS EM CAMINHÃO BASCULANTE DE 14 M³ - CARGA COM CARREGADEIRA DE 3,40 M³ E DESCARGA LIVRE
A - EQUIPAMENTOS |  | Quantidade | Utilização |  | Custo Horário |  |  | Custo
|  |  | Operativa | Improdutiva | Produtivo | Improdutivo |  | Horário Total
E9579 | Caminhão basculante com capacidade de 10 m³ - 188 kW | 3 | 0.86 | 0.14 | 282.8895 | 90.7733 |  | 767.9797
E9511 | Carregadeira de pneus com capacidade de 3,40 m³ - 195 kW | 1 | 1 | 0 | 432.1729 | 209.929 |  | 432.1729
[6 empty] | Custo horário total de equipamentos |  | 1200.1526
B - MÃO DE OBRA |  | Quantidade | Unidade |  | Custo Horário | Custo Horário Total
Custo horário total de mão de obra
|  | Custo horário total de execução | [5 empty] | 1200.1526
|  | Custo unitário de execução | [5 empty] | 2.6252
Custo do FIC
Custo do FIT
C - MATERIAL |  | Quantidade | Unidade |  | Preço Unitário | Custo Unitário
Custo unitário total de material
D - ATIVIDADES AUXILIARES |  | Quantidade | Unidade |  | Custo Unitário | Custo Unitário
Custo total de atividades auxiliares
[6 empty] | Subtotal |  | 2.6252
E - TEMPO FIXO |  | Código | Quantidade | Unidade |  | Custo Unitário | Custo Unitário
Custo unitário total de tempo fixo
F - MOMENTO DE TRANSPORTE |  | Quantidade | Unidade | DMT |  |  |  | Custo Unitário
|  |  |  | LN | RP | P
Custo unitário total de transporte
|  |  |  | Custo unitário direto total |  |  |  | 2.63
CGCIT | [7 empty] | DNIT
SISTEMA DE CUSTOS REFERENCIAIS DE OBRAS - SICRO |  |  | Pernambuco
Custo Unitário de Referência |  |  | ´NOVEMBRO/2024 |  |  | Produção da equipe | 102 | m
2003986 | Tubo PEAD para drenagem - D = 600 mm - fornecimento e instalação | [5 empty] | Valores em reais (R$)
A - EQUIPAMENTOS |  | Quantidade | Utilização |  | Custo Horário |  |  | Custo
|  |  | Operativa | Improdutiva | Produtivo | Improdutivo |  | Horário Total
E9686 | Caminhão carroceria com guindauto com capacidade de 20 t.m - 136 kW | 1 | 1 | 0 | 299.3015 | 113.6456 |  | 299.3015
[6 empty] | Custo horário total de equipamentos |  | 299.3015
B - MÃO DE OBRA |  | Quantidade | Unidade |  | Custo Horário | Custo Horário Total
P9821 | Pedreiro | 2 | h |  | 23.7653 |  |  | 47.5306
P9824 | Servente | 4 | h |  | 19.6346 |  |  | 78.5384
|  | Custo horário total de mão de obra | [5 empty] | 126.069
|  | Custo horário total de execução | [5 empty] | 425.3705
|  | Custo unitário de execução | [5 empty] | 4.1703
Custo do FIC
Custo do FIT
C - MATERIAL |  | Quantidade | Unidade |  | Preço Unitário | Custo Unitário
M0134 | Tubo PEAD corrugado com paredes estruturadas para drenagem - D = 600 mm | 1.016 | m |  | 503.7741 |  |  | 511.8345
|  | Custo unitário total de material | [5 empty] | 511.8345
D - ATIVIDADES AUXILIARES |  | Quantidade | Unidade |  | Custo Unitário | Custo Unitário
2003576 | LASTRO DE AREIA EXTRAÍDA - ESPALHAMENTO MANUAL | 0.2112 | M³ |  | 0 |  |  | 0
|  | Custo total de atividades auxiliares | [5 empty] | 0
[6 empty] | Subtotal |  | 516.0048
E - TEMPO FIXO |  | Código | Quantidade | Unidade |  | Custo Unitário | Custo Unitário
Custo unitário total de tempo fixo
F - MOMENTO DE TRANSPORTE |  | Quantidade | Unidade | DMT |  |  |  | Custo Unitário
|  |  |  | LN | RP | P
M0134 | Tubo PEAD corrugado com paredes estruturadas para drenagem - D = 600 mm | 0.28175 | tkm | 5914449 | 5914464 | 5914479
Custo unitário total de transporte
|  |  |  | Custo unitário direto total |  |  |  | 516
CGCIT | [7 empty] | DNIT
SISTEMA DE CUSTOS REFERENCIAIS DE OBRAS - SICRO |  |  | Pernambuco
Custo Unitário de Referência |  |  | ´NOVEMBRO/2024 |  |  | Produção da equipe | 6 | un
5213352 | Suporte polimérico ecológico maciço colapsível quadrado de 8 cm para placa de sinalização - fornecimento e implantação | [5 empty] | Valores em reais (R$)
A - EQUIPAMENTOS |  | Quantidade | Utilização |  | Custo Horário |  |  | Custo
|  |  | Operativa | Improdutiva | Produtivo | Improdutivo |  | Horário Total
E9687 | Caminhão carroceria com capacidade de 5 t - 115 kW | 1 | 0.3 | 0.7 | 148.492 | 60.4358 |  | 86.8527
Custo horário total de equipamentos
B - MÃO DE OBRA |  | Quantidade | Unidade |  | Custo Horário | Custo Horário Total
P9830 | Montador | 1 | h |  | 27.6084 |  |  | 27.6084
P9824 | Servente | 1 | h |  | 19.6346 |  |  | 19.6346
|  | Custo horário total de mão de obra | [5 empty] | 47.243
|  | Custo horário total de execução | [5 empty] | 47.243
|  | Custo unitário de execução | [5 empty] | 7.8738
Custo do FIC
Custo do FIT
C - MATERIAL |  | Quantidade | Unidade |  | Preço Unitário | Custo Unitário
M0789 | Conjunto para fixação de placas em aço galvanizado composto por barra chata, abraçadeira, parafusos, porcas e arruelas | 0.697 | kg |  | 31.7223 |  |  | 22.1104
M1624 | Suporte polimérico ecológico maciço colapsível para placa de sinalização - seção de 8 x 8 cm | 4 | m |  | 269.9264 |  |  | 1079.7056
|  | Custo unitário total de material | [5 empty] | 1101.816
D - ATIVIDADES AUXILIARES |  | Quantidade | Unidade |  | Custo Unitário | Custo Unitário
309244 | #N/A | 0.01414 | #N/A |  | #N/A |  |  | #N/A
4805750 | ESCAVAÇÃO MANUAL EM MATERIAL DE 1ª CATEGORIA NA PROFUNDIDADE DE ATÉ 1 M | 0.06362 | M³ |  | 39.91 |  |  | 2.5391
4815671 | REATERRO E COMPACTAÇÃO COM SOQUETE VIBRATÓRIO | 0.04948 | M³ |  | 0 |  |  | 0
Custo total de atividades auxiliares
[6 empty] | Subtotal |  | 1109.6898
E - TEMPO FIXO |  | Código | Quantidade | Unidade |  | Custo Unitário | Custo Unitário
M0789 | Conjunto para fixação de placas em aço galvanizado composto por barra chata, abraçadeira, parafusos, porcas e arruelas | 5914655 | 0.0007 | t |  | 32.1 |  | 0.0225
M1624 | Suporte polimérico ecológico maciço colapsível para placa de sinalização - seção de 8 x 8 cm | 5914655 | 0.02484 | t |  | 32.1 |  | 0.7974
|  | Custo unitário total de tempo fixo | [5 empty] | 0.8199
F - MOMENTO DE TRANSPORTE |  | Quantidade | Unidade | DMT |  |  |  | Custo Unitário
|  |  |  | LN | RP | P
M0789 | Conjunto para fixação de placas em aço galvanizado composto por barra chata, abraçadeira, parafusos, porcas e arruelas | 0.0007 | tkm | 5914449 | 5914464 | 5914479
M1624 | Suporte polimérico ecológico maciço colapsível para placa de sinalização - seção de 8 x 8 cm | 0.02484 | tkm | 5914449 | 5914464 | 5914479
Custo unitário total de transporte
|  |  |  | Custo unitário direto total |  |  |  | 1110.51
Obs.
CGCIT | [7 empty] | DNIT
SISTEMA DE CUSTOS REFERENCIAIS DE OBRAS - SICRO |  |  | Pernambuco
Custo Unitário de Referência |  |  | ´NOVEMBRO/2024 |  |  | Produção da equipe | 3.929 | m³
1106165 | Concreto ciclópico fck = 20 MPa - confecção em betoneira e lançamento manual - areia, brita e pedra de mão comerciais | [5 empty] | Valores em reais (R$) |  |  |  | 1106165 | TRUE | CONCRETO CICLÓPICO FCK = 20 MPA - CONFECÇÃO EM BETONEIRA E LANÇAMENTO MANUAL - AREIA, BRITA E PEDRA DE MÃO COMERCIAIS
A - EQUIPAMENTOS |  | Quantidade | Utilização |  | Custo Horário |  |  | Custo
|  |  | Operativa | Improdutiva | Produtivo | Improdutivo |  | Horário Total
Custo horário total de equipamentos
B - MÃO DE OBRA |  | Quantidade | Unidade |  | Custo Horário | Custo Horário Total
P9824 | Servente | 2 | h |  | 19.6346 |  |  | 39.2692
|  | Custo horário total de mão de obra | [5 empty] | 39.2692
|  | Custo horário total de execução | [5 empty] | 39.2692
|  | Custo unitário de execução | [5 empty] | 9.9947
Custo do FIC
Custo do FIT
C - MATERIAL |  | Quantidade | Unidade |  | Preço Unitário | Custo Unitário
M1097 | Pedra de mão ou rachão | 0.526 | kg |  | 111.0465 |  |  | 58.4105
|  | Custo unitário total de material | [5 empty] | 58.4105
D - ATIVIDADES AUXILIARES |  | Quantidade | Unidade |  | Custo Unitário | Custo Unitário
1107892 | CONCRETO FCK = 20 MPA - CONFECÇÃO EM BETONEIRA E LANÇAMENTO MANUAL - AREIA E BRITA COMERCIAIS | 0.7 | M³ |  | 433.82 |  |  | 303.674
|  | Custo total de atividades auxiliares | [5 empty] | 303.674
[6 empty] | Subtotal |  | 372.0792
E - TEMPO FIXO |  | Código | Quantidade | Unidade |  | Custo Unitário | Custo Unitário
M1097 | Pedra de mão ou rachão | 5914647 | 0.789 | t |  | 1.68 |  | 1.3255
|  | Custo unitário total de tempo fixo | [5 empty] | 1.3255
F - MOMENTO DE TRANSPORTE |  | Quantidade | Unidade | DMT |  |  |  | Custo Unitário
|  |  |  | LN | RP | P
M1097 | Pedra de mão ou rachão | 0.789 | tkm | 5914359 | 5914374 | 5914389
Custo unitário total de transporte
|  |  |  | Custo unitário direto total |  |  |  | 373.4
Obs.
CGCIT | [7 empty] | DNIT
SISTEMA DE CUSTOS REFERENCIAIS DE OBRAS - SICRO |  |  | Pernambuco
Custo Unitário de Referência |  |  | ´NOVEMBRO/2024 |  |  | Produção da equipe | 3.1125 | m³
4815671 | Reaterro e compactação com soquete vibratório | [5 empty] | Valores em reais (R$)
A - EQUIPAMENTOS |  | Quantidade | Utilização |  | Custo Horário |  |  | Custo
|  |  | Operativa | Improdutiva | Produtivo | Improdutivo |  | Horário Total
E9647 | Compactador manual com soquete vibratório - 4,10 kW | 1 | 1 | 0 | 8.7421 | 1.0509 |  | 8.7421
[6 empty] | Custo horário total de equipamentos |  | 8.7421
B - MÃO DE OBRA |  | Quantidade | Unidade |  | Custo Horário | Custo Horário Total
P9824 | Servente | 2 | h |  | 19.6346 |  |  | 39.2692
|  | Custo horário total de mão de obra | [5 empty] | 39.2692
|  | Custo horário total de execução | [5 empty] | 48.0113
|  | Custo unitário de execução | [5 empty] | 15.4253
Custo do FIC
Custo do FIT
C - MATERIAL |  | Quantidade | Unidade |  | Preço Unitário | Custo Unitário
|  | Custo unitário total de material | [5 empty] | 0
D - ATIVIDADES AUXILIARES |  | Quantidade | Unidade |  | Custo Unitário | Custo Unitário
|  | Custo total de atividades auxiliares | [5 empty] | 0
[6 empty] | Subtotal |  | 15.4253
E - TEMPO FIXO |  | Código | Quantidade | Unidade |  | Custo Unitário | Custo Unitário
|  | Custo unitário total de tempo fixo | [5 empty] | 0
F - MOMENTO DE TRANSPORTE |  | Quantidade | Unidade | DMT |  |  |  | Custo Unitário
|  |  |  | LN | RP | P
Custo unitário total de transporte
|  |  |  | Custo unitário direto total |  |  |  | 15.43
Obs.
CGCIT | [7 empty] | DNIT
SISTEMA DE CUSTOS REFERENCIAIS DE OBRAS - SICRO |  |  | Pernambuco
Custo Unitário de Referência |  |  | ´NOVEMBRO/2024 |  |  | Produção da equipe | 163.23 | m²
5213403 | Pintura de faixa com tinta acrílica emulsionada em água - espessura de 0,5 mm | [5 empty] | Valores em reais (R$)
A - EQUIPAMENTOS |  | Quantidade | Utilização |  | Custo Horário |  |  | Custo
|  |  | Operativa | Improdutiva | Produtivo | Improdutivo |  | Horário Total
E9644 | Caminhão demarcador de faixas com sistema de pintura a frio - 28 kW/115 kW | 1 | 1 | 0 | 363.7056 | 152.5358 |  | 363.7056
[6 empty] | Custo horário total de equipamentos |  | 363.7056
B - MÃO DE OBRA |  | Quantidade | Unidade |  | Custo Horário | Custo Horário Total
P9853 | Pré-marcador | 1 | h |  | 19.8059 |  |  | 19.8059
P9824 | Servente | 4 | h |  | 19.6346 |  |  | 78.5384
|  | Custo horário total de mão de obra | [5 empty] | 98.3443
|  | Custo horário total de execução | [5 empty] | 462.0499
|  | Custo unitário de execução | [5 empty] | 2.8307
Custo do FIC
Custo do FIT
C - MATERIAL |  | Quantidade | Unidade |  | Preço Unitário | Custo Unitário
M2037 | Microesferas refletivas de vidro tipo I-B | 0.1 | kg |  | 10.3132 |  |  | 1.0313
M2038 | Microesferas refletivas de vidro tipo II-A | 0.35 | kg |  | 11.2815 |  |  | 3.9485
M2036 | Tinta à base de resina acrílica emulsionada em água para demarcação viária | 0.5 | l |  | 23.0571 |  |  | 11.5286
M2044 | Tinta à base de resina acrílica emulsionada em água para pré-marcação viária | 0.00097 | l |  | 23.0571 |  |  | 0.0224
|  | Custo unitário total de material | [5 empty] | 16.5308
D - ATIVIDADES AUXILIARES |  | Quantidade | Unidade |  | Custo Unitário | Custo Unitário
Custo total de atividades auxiliares
[6 empty] | Subtotal |  | 19.3615
E - TEMPO FIXO |  | Código | Quantidade | Unidade |  | Custo Unitário | Custo Unitário
M2037 | Microesferas refletivas de vidro tipo I-B | 5914655 | 0.0001 | t |  | 32.1 |  | 0.0032
M2038 | Microesferas refletivas de vidro tipo II-A | 5914655 | 0.00035 | t |  | 32.1 |  | 0.0112
M2036 | Tinta à base de resina acrílica emulsionada em água para demarcação viária | 5914655 | 0.0008 | t |  | 32.1 |  | 0.0257
|  | Custo unitário total de tempo fixo | [5 empty] | 0.0401
F - MOMENTO DE TRANSPORTE |  | Quantidade | Unidade | DMT |  |  |  | Custo Unitário
|  |  |  | LN | RP | P
M2037 | Microesferas refletivas de vidro tipo I-B | 0.0001 | tkm | 5914449 | 5914464 | 5914479
M2038 | Microesferas refletivas de vidro tipo II-A | 0.00035 | tkm | 5914449 | 5914464 | 5914479
M2036 | Tinta à base de resina acrílica emulsionada em água para demarcação viária | 0.0008 | tkm | 5914449 | 5914464 | 5914479
Custo unitário total de transporte
|  |  |  | Custo unitário direto total |  |  |  | 19.4
Obs.
CGCIT | [7 empty] | DNIT
SISTEMA DE CUSTOS REFERENCIAIS DE OBRAS - SICRO |  |  | Pernambuco
Custo Unitário de Referência |  |  | ´NOVEMBRO/2024 |  |  | Produção da equipe | 39.52 | m²
5213409 | Pintura de setas e zebrados com termoplástico por extrusão - espessura de 3,0 mm | [5 empty] | Valores em reais (R$)
A - EQUIPAMENTOS |  | Quantidade | Utilização |  | Custo Horário |  |  | Custo
|  |  | Operativa | Improdutiva | Produtivo | Improdutivo |  | Horário Total
E9645 | Caminhão demarcador de faixas com sistema de pintura a quente - 5 kW/30,10 kW/136 kW | 1 | 1 | 0 | 550.8902 | 245.2995 |  | 550.8902
[6 empty] | Custo horário total de equipamentos |  | 550.8902
B - MÃO DE OBRA |  | Quantidade | Unidade |  | Custo Horário | Custo Horário Total
P9853 | Pré-marcador | 1 | h |  | 19.8059 |  |  | 19.8059
P9824 | Servente | 5 | h |  | 19.6346 |  |  | 98.173
|  | Custo horário total de mão de obra | [5 empty] | 117.9789
|  | Custo horário total de execução | [5 empty] | 668.8691
|  | Custo unitário de execução | [5 empty] | 16.9248
Custo do FIC
Custo do FIT
C - MATERIAL |  | Quantidade | Unidade |  | Preço Unitário | Custo Unitário
M1585 | Massa termoplástica aplicada por extrusão | 6.15 | kg |  | 12.7952 |  |  | 78.6905
M2038 | Microesferas refletivas de vidro tipo II-A | 0.4 | kg |  | 11.2815 |  |  | 4.5126
M2044 | Tinta à base de resina acrílica emulsionada em água para pré-marcação viária | 0.00097 | l |  | 23.0571 |  |  | 0.0224
|  | Custo unitário total de material | [5 empty] | 83.2255
D - ATIVIDADES AUXILIARES |  | Quantidade | Unidade |  | Custo Unitário | Custo Unitário
Custo total de atividades auxiliares
[6 empty] | Subtotal |  | 100.1503
E - TEMPO FIXO |  | Código | Quantidade | Unidade |  | Custo Unitário | Custo Unitário
M1585 | Massa termoplástica aplicada por extrusão | 5914655 | 0.00615 | t |  | 32.1 |  | 0.1974
M2038 | Microesferas refletivas de vidro tipo II-A | 5914655 | 0.0004 | t |  | 32.1 |  | 0.0128
|  | Custo unitário total de tempo fixo | [5 empty] | 0.2102
F - MOMENTO DE TRANSPORTE |  | Quantidade | Unidade | DMT |  |  |  | Custo Unitário
|  |  |  | LN | RP | P
M1585 | Massa termoplástica aplicada por extrusão | 0.00615 | tkm | 5914449 | 5914464 | 5914479
M2038 | Microesferas refletivas de vidro tipo II-A | 0.0004 | tkm | 5914449 | 5914464 | 5914479
Custo unitário total de transporte
|  |  |  | Custo unitário direto total |  |  |  | 100.36
Obs.
CGCIT | [7 empty] | DNIT
SISTEMA DE CUSTOS REFERENCIAIS DE OBRAS - SICRO |  |  | Pernambuco
Custo Unitário de Referência |  |  | ´NOVEMBRO/2024 |  |  | Produção da equipe | 36 | un
5219615 | Tacha refletiva em plástico injetado - monodirecional tipo III - com um pino - fornecimento e colocação | [5 empty] | Valores em reais (R$)
A - EQUIPAMENTOS |  | Quantidade | Utilização |  | Custo Horário |  |  | Custo
|  |  | Operativa | Improdutiva | Produtivo | Improdutivo |  | Horário Total
E9687 | Caminhão carroceria com capacidade de 5 t - 115 kW | 1 | 1 | 0 | 148.492 | 60.4358 |  | 148.492
E9764 | Grupo gerador - 7,2 kVA | 1 | 1 | 0 | 9.7097 | 0.4945 |  | 9.7097
E9675 | Martelete perfurador/rompedor elétrico - 1,50 kW | 1 | 1 | 0 | 0.8738 | 0.4822 |  | 0.8738
[6 empty] | Custo horário total de equipamentos |  | 148.492
B - MÃO DE OBRA |  | Quantidade | Unidade |  | Custo Horário | Custo Horário Total
P9830 | Montador | 1 | h |  | 27.6084 |  |  | 27.6084
P9824 | Servente | 5 | h |  | 19.6346 |  |  | 98.173
|  | Custo horário total de mão de obra | [5 empty] | 125.7814
|  | Custo horário total de execução | [5 empty] | 274.2734
|  | Custo unitário de execução | [5 empty] | 7.6187
Custo do FIC
Custo do FIT
C - MATERIAL |  | Quantidade | Unidade |  | Preço Unitário | Custo Unitário
M2041 | Adesivo à base de resina poliéster | 0.10292 | kg |  | 38.0614 |  |  | 3.9173
M1528 | Broca de widia - D = 13 mm e C = 150 mm | 0.00341 | un |  | 20.5095 |  |  | 0.0699
M3831 | Tacha refletiva em plástico injetado monodirecional com um pino - tipo III | 1 | un |  | 23.557 |  |  | 23.557
|  | Custo unitário total de material | [5 empty] | 27.5442
D - ATIVIDADES AUXILIARES |  | Quantidade | Unidade |  | Custo Unitário | Custo Unitário
Custo total de atividades auxiliares
[6 empty] | Subtotal |  | 35.1629
E - TEMPO FIXO |  | Código | Quantidade | Unidade |  | Custo Unitário | Custo Unitário
M2041 | Adesivo à base de resina poliéster | 5914655 | 0.0001 | t |  | 32.1 |  | 0.0032
M3831 | Tacha refletiva em plástico injetado monodirecional com um pino - tipo III | 5914655 | 0.00016 | t |  | 32.1 |  | 0.0051
|  | Custo unitário total de tempo fixo | [5 empty] | 0.0083
F - MOMENTO DE TRANSPORTE |  | Quantidade | Unidade | DMT |  |  |  | Custo Unitário
|  |  |  | LN | RP | P
M2041 | Adesivo à base de resina poliéster | 0.0001 | tkm | 5914449 | 5914464 | 5914479
M3831 | Tacha refletiva em plástico injetado monodirecional com um pino - tipo III | 0.00016 | tkm | 5914449 | 5914464 | 5914479
Custo unitário total de transporte
|  |  |  | Custo unitário direto total |  |  |  | 35.17
Obs.
CGCIT | [7 empty] | DNIT
SISTEMA DE CUSTOS REFERENCIAIS DE OBRAS - SICRO |  |  | Pernambuco
Custo Unitário de Referência |  |  | ´NOVEMBRO/2024 |  |  | Produção da equipe | 36 | un
5219608 | Tacha refletiva em plástico injetado - bidirecional tipo III - com um pino - fornecimento e colocação | [5 empty] | Valores em reais (R$)
A - EQUIPAMENTOS |  | Quantidade | Utilização |  | Custo Horário |  |  | Custo
|  |  | Operativa | Improdutiva | Produtivo | Improdutivo |  | Horário Total
E9687 | Caminhão carroceria com capacidade de 5 t - 115 kW | 1 | 1 | 0 | 148.492 | 60.4358 |  | 148.492
E9764 | Grupo gerador - 7,2 kVA | 1 | 1 | 0 | 9.7097 | 0.4945 |  | 9.7097
E9675 | Martelete perfurador/rompedor elétrico - 1,50 kW | 1 | 1 | 0 | 0.8738 | 0.4822 |  | 0.8738
[6 empty] | Custo horário total de equipamentos |  | 148.492
B - MÃO DE OBRA |  | Quantidade | Unidade |  | Custo Horário | Custo Horário Total
P9830 | Montador | 1 | h |  | 27.6084 |  |  | 27.6084
P9824 | Servente | 5 | h |  | 19.6346 |  |  | 98.173
|  | Custo horário total de mão de obra | [5 empty] | 125.7814
|  | Custo horário total de execução | [5 empty] | 274.2734
|  | Custo unitário de execução | [5 empty] | 7.6187
Custo do FIC
Custo do FIT
C - MATERIAL |  | Quantidade | Unidade |  | Preço Unitário | Custo Unitário
M2041 | Adesivo à base de resina poliéster | 0.10292 | kg |  | 38.0614 |  |  | 3.9173
M1528 | Broca de widia - D = 13 mm e C = 150 mm | 0.00341 | un |  | 20.5095 |  |  | 0.0699
M3823 | Tacha refletiva em plástico injetado bidirecional com um pino - tipo III | 1 | un |  | 30.0509 |  |  | 30.0509
|  | Custo unitário total de material | [5 empty] | 34.0381
D - ATIVIDADES AUXILIARES |  | Quantidade | Unidade |  | Custo Unitário | Custo Unitário
Custo total de atividades auxiliares
[6 empty] | Subtotal |  | 41.6568
E - TEMPO FIXO |  | Código | Quantidade | Unidade |  | Custo Unitário | Custo Unitário
M2041 | Adesivo à base de resina poliéster | 5914655 | 0.0001 | t |  | 32.1 |  | 0.0032
M3823 | Tacha refletiva em plástico injetado bidirecional com um pino - tipo III | 5914655 | 0.00016 | t |  | 32.1 |  | 0.0051
|  | Custo unitário total de tempo fixo | [5 empty] | 0.0083
F - MOMENTO DE TRANSPORTE |  | Quantidade | Unidade | DMT |  |  |  | Custo Unitário
|  |  |  | LN | RP | P
M2041 | Adesivo à base de resina poliéster | 0.0001 | tkm | 5914449 | 5914464 | 5914479
M3823 | Tacha refletiva em plástico injetado bidirecional com um pino - tipo III | 0.00016 | tkm | 5914449 | 5914464 | 5914479
Custo unitário total de transporte
|  |  |  | Custo unitário direto total |  |  |  | 41.67
Obs.
CGCIT | [7 empty] | DNIT
SISTEMA DE CUSTOS REFERENCIAIS DE OBRAS - SICRO |  |  | Pernambuco
Custo Unitário de Referência |  |  | ´NOVEMBRO/2024 |  |  | Produção da equipe | 1 | un.dia
5212556 | Placa para sinalização de obras montada em cavalete metálico - 1,00 x 1,00 m - utilização de 600 ciclos - fornecimento, 01 implantação e 01 retirada diária | [5 empty] | Valores em reais (R$)
A - EQUIPAMENTOS |  | Quantidade | Utilização |  | Custo Horário |  |  | Custo
|  |  | Operativa | Improdutiva | Produtivo | Improdutivo |  | Horário Total
[6 empty] | Custo horário total de equipamentos |  | 0
B - MÃO DE OBRA |  | Quantidade | Unidade |  | Custo Horário | Custo Horário Total
|  | Custo horário total de mão de obra | [5 empty] | 0
|  | Custo horário total de execução | [5 empty] | 0
|  | Custo unitário de execução | [5 empty] | 0
Custo do FIC
Custo do FIT
C - MATERIAL |  | Quantidade | Unidade |  | Preço Unitário | Custo Unitário
M1079 | Parafuso de cabeça sextavada em aço galvanizado tipo autoatarrachante com arruela de vedação - D = 6,3 mm e C = 19 mm | 0.01333 | un |  | 0.4592 |  |  | 0.0061
|  | Custo unitário total de material | [5 empty] | 0.0061
D - ATIVIDADES AUXILIARES |  | Quantidade | Unidade |  | Custo Unitário | Custo Unitário
5219544 | CAVALETE EM PERFIL METÁLICO PARA PLACA DE SINALIZAÇÃO - 1,00 M X 1,00 M - CONFECÇÃO | 0.00167 | UN |  | 817.22 |  |  | 1.3648
5213416 | PLACA EM AÇO Nº 16 GALVANIZADO COM PELÍCULA RETRORREFLETIVA TIPO I + I - CONFECÇÃO | 0.00167 | M² |  | 0 |  |  | 0
|  | Custo total de atividades auxiliares | [5 empty] | 1.3648
[6 empty] | Subtotal |  | 1.3709
E - TEMPO FIXO |  | Código | Quantidade | Unidade |  | Custo Unitário | Custo Unitário
5219544 | CAVALETE EM PERFIL METÁLICO PARA PLACA DE SINALIZAÇÃO - 1,00 M X 1,00 M - CONFECÇÃO | 5914655 | 0.01415 | t |  | 32.1 |  | 0.4542
5213416 | PLACA EM AÇO Nº 16 GALVANIZADO COM PELÍCULA RETRORREFLETIVA TIPO I + I - CONFECÇÃO | 5914655 | 0.0124 | t |  | 32.1 |  | 0.398
M1079 | Parafuso de cabeça sextavada em aço galvanizado tipo autoatarrachante com arruela de vedação - D = 6,3 mm e C = 19 mm | 5914655 | 8e-05 | t |  | 32.1 |  | 0.0026
|  | Custo unitário total de tempo fixo | [5 empty] | 0.8548
F - MOMENTO DE TRANSPORTE |  | Quantidade | Unidade | DMT |  |  |  | Custo Unitário
|  |  |  | LN | RP | P
5219544 | CAVALETE EM PERFIL METÁLICO PARA PLACA DE SINALIZAÇÃO - 1,00 M X 1,00 M - CONFECÇÃO | 0.01415 | tkm | 5914449 | 5914464 | 5914479
5213416 | PLACA EM AÇO Nº 16 GALVANIZADO COM PELÍCULA RETRORREFLETIVA TIPO I + I - CONFECÇÃO | 0.0124 | tkm | 5914449 | 5914464 | 5914479
M1079 | Parafuso de cabeça sextavada em aço galvanizado tipo autoatarrachante com arruela de vedação - D = 6,3 mm e C = 19 mm | 8e-05 | tkm | 5914449 | 5914464 | 5914479
Custo unitário total de transporte
|  |  |  | Custo unitário direto total |  |  |  | 2.23
Obs.
CGCIT | [7 empty] | DNIT
SISTEMA DE CUSTOS REFERENCIAIS DE OBRAS - SICRO |  |  | Pernambuco
Custo Unitário de Referência |  |  | ´NOVEMBRO/2024 |  |  | Produção da equipe | 2.8269 | un
5219544 | Cavalete em perfil metálico para placa de sinalização - 1,00 m x 1,00 m - confecção | [5 empty] | Valores em reais (R$)
A - EQUIPAMENTOS |  | Quantidade | Utilização |  | Custo Horário |  |  | Custo
|  |  | Operativa | Improdutiva | Produtivo | Improdutivo |  | Horário Total
[6 empty] | Custo horário total de equipamentos |  | 0
B - MÃO DE OBRA |  | Quantidade | Unidade |  | Custo Horário | Custo Horário Total
P9801 | Ajudante | 1 | h |  | 20.0673 |  |  | 20.0673
|  | Custo horário total de mão de obra | [5 empty] | 20.0673
|  | Custo horário total de execução | [5 empty] | 20.0673
|  | Custo unitário de execução | [5 empty] | 7.0986
Custo do FIC
Custo do FIT
C - MATERIAL |  | Quantidade | Unidade |  | Preço Unitário | Custo Unitário
M0366 | Cantoneira em aço ASTM A36 galvanizado | 13.7296 | kg |  | 9.953 |  |  | 136.6512
M0162 | Corrente de elo soldado em aço galvanizado com acabamento polido - D = 3,18 mm (1/8") | 1.2 | m |  | 7.1408 |  |  | 8.569
M0163 | Gonzo com aba em aço galvanizado - D = 12,7 mm (1/2") | 2 | un |  | 2.9026 |  |  | 5.8052
M0879 | Lixa para ferro Nº 150 | 0.35541 | un |  | 3.0257 |  |  | 1.0754
|  | Custo unitário total de material | [5 empty] | 152.1008
D - ATIVIDADES AUXILIARES |  | Quantidade | Unidade |  | Custo Unitário | Custo Unitário
309397 | #N/A | 10 | #N/A |  | #N/A |  |  | #N/A
2408080 | PINTURA DE ACABAMENTO COM ESMALTE EPÓXI COM PISTOLA A AR COMPRIMIDO, UMA DEMÃO, ESPESSURA DE ATÉ 40 µM | 1.166 | M² |  | 0 |  |  | 0
2408079 | PINTURA DE FUNDO COM TINTA EPÓXI COM PISTOLA A AR COMPRIMIDO, UMA DEMÃO, ESPESSURA DE ATÉ 120 µM | 1.166 | M² |  | 0 |  |  | 0
2408057 | SOLDA ELÉTRICA DE PERFIS METÁLICOS E CHAPAS DE AÇO COM ELETRODO E60XX | 0.10651 | KG |  | 0 |  |  | 0
|  | Custo total de atividades auxiliares | [5 empty] | #N/A
[6 empty] | Subtotal |  | #N/A
E - TEMPO FIXO |  | Código | Quantidade | Unidade |  | Custo Unitário | Custo Unitário
M0366 | Cantoneira em aço ASTM A36 galvanizado | 5914655 | 0.01373 | t |  | 32.1 |  | 0.4407
M0162 | Corrente de elo soldado em aço galvanizado com acabamento polido - D = 3,18 mm (1/8") | 5914655 | 0.00023 | t |  | 32.1 |  | 0.0074
M0163 | Gonzo com aba em aço galvanizado - D = 12,7 mm (1/2") | 5914655 | 8e-05 | t |  | 32.1 |  | 0.0026
|  | Custo unitário total de tempo fixo | [5 empty] | 0.4507
F - MOMENTO DE TRANSPORTE |  | Quantidade | Unidade | DMT |  |  |  | Custo Unitário
|  |  |  | LN | RP | P
M0366 | Cantoneira em aço ASTM A36 galvanizado | 0.01373 | tkm | 5914449 | 5914464 | 5914479
M0162 | Corrente de elo soldado em aço galvanizado com acabamento polido - D = 3,18 mm (1/8") | 0.00023 | tkm | 5914449 | 5914464 | 5914479
M0163 | Gonzo com aba em aço galvanizado - D = 12,7 mm (1/2") | 8e-05 | tkm | 5914449 | 5914464 | 5914479
Custo unitário total de transporte
|  |  |  | Custo unitário direto total |  |  |  | #N/A
Obs.
CGCIT | [7 empty] | DNIT
SISTEMA DE CUSTOS REFERENCIAIS DE OBRAS - SICRO |  |  | Pernambuco
Custo Unitário de Referência |  |  | ´NOVEMBRO/2024 |  |  | Produção da equipe | 249 | un
309397 | Corte de perfil metálico com máquina policorte com espessura de até 1/8" | [5 empty] | Valores em reais (R$)
A - EQUIPAMENTOS |  | Quantidade | Utilização |  | Custo Horário |  |  | Custo
|  |  | Operativa | Improdutiva | Produtivo | Improdutivo |  | Horário Total
E9764 | Grupo gerador - 7,2 kVA | 1 | 0.42 | 0.58 | 9.7097 | 0.4945 |  | 4.3649
E9717 | Máquina policorte - 2,20 kW | 1 | 0.42 | 0.58 | 0.1525 | 0.1044 |  | 0.1246
[6 empty] | Custo horário total de equipamentos |  | 4.4895
B - MÃO DE OBRA |  | Quantidade | Unidade |  | Custo Horário | Custo Horário Total
P9823 | Serralheiro | 1 | h |  | 24.7955 |  |  | 24.7955
|  | Custo horário total de mão de obra | [5 empty] | 24.7955
|  | Custo horário total de execução | [5 empty] | 29.285
|  | Custo unitário de execução | [5 empty] | 0.1176
Custo do FIC
Custo do FIT
C - MATERIAL |  | Quantidade | Unidade |  | Preço Unitário | Custo Unitário
M0076 | Disco de corte abrasivo para policorte - D = 300 mm | 0.0025 | un |  | 15.3654 |  |  | 0.0384
|  | Custo unitário total de material | [5 empty] | 0.0384
D - ATIVIDADES AUXILIARES |  | Quantidade | Unidade |  | Custo Unitário | Custo Unitário
Custo total de atividades auxiliares
[6 empty] | Subtotal |  | 0.156
E - TEMPO FIXO |  | Código | Quantidade | Unidade |  | Custo Unitário | Custo Unitário
Custo unitário total de tempo fixo
F - MOMENTO DE TRANSPORTE |  | Quantidade | Unidade | DMT |  |  |  | Custo Unitário
|  |  |  | LN | RP | P
Custo unitário total de transporte
|  |  |  | Custo unitário direto total |  |  |  | 0.16
Obs.
CGCIT | [7 empty] | DNIT
SISTEMA DE CUSTOS REFERENCIAIS DE OBRAS - SICRO |  |  | Pernambuco
Custo Unitário de Referência |  |  | ´NOVEMBRO/2024 |  |  | Produção da equipe | 49.8 | m²
2408080 | Pintura de acabamento com esmalte epóxi com pistola a ar comprimido, uma demão, espessura de até 40 µm | [5 empty] | Valores em reais (R$)
A - EQUIPAMENTOS |  | Quantidade | Utilização |  | Custo Horário |  |  | Custo
|  |  | Operativa | Improdutiva | Produtivo | Improdutivo |  | Horário Total
E9643 | Equipamento para pintura a ar comprimido de pistola com caneca com capacidade de 1.000 ml e compressor de 1,50 kW | 1 | 1 | 0 | 0.4828 | 0.3305 |  | 0.4828
E9521 | Grupo gerador - 3,2 kVA | 1 | 1 | 0 | 4.3548 | 0.2456 |  | 4.3548
[6 empty] | Custo horário total de equipamentos |  | 4.8376
B - MÃO DE OBRA |  | Quantidade | Unidade |  | Custo Horário | Custo Horário Total
P9801 | Ajudante | 1 | h |  | 20.0673 |  |  | 20.0673
P9822 | Pintor | 1 | h |  | 26.7255 |  |  | 26.7255
|  | Custo horário total de mão de obra | [5 empty] | 46.7928
|  | Custo horário total de execução | [5 empty] | 51.6304
|  | Custo unitário de execução | [5 empty] | 1.0368
Custo do FIC
Custo do FIT
C - MATERIAL |  | Quantidade | Unidade |  | Preço Unitário | Custo Unitário
M3920 | Diluente para tinta epóxi bicomponente ou tricomponente | 0.01 | l |  | 61.1622 |  |  | 0.6116
M0718 | Tinta esmalte à base de resina epóxi bicomponente | 0.1 | l |  | 63.2321 |  |  | 6.3232
|  | Custo unitário total de material | [5 empty] | 6.9348
D - ATIVIDADES AUXILIARES |  | Quantidade | Unidade |  | Custo Unitário | Custo Unitário
Custo total de atividades auxiliares
[6 empty] | Subtotal |  | 7.9716
E - TEMPO FIXO |  | Código | Quantidade | Unidade |  | Custo Unitário | Custo Unitário
M3920 | Diluente para tinta epóxi bicomponente ou tricomponente | 5915474 | 1e-05 | t |  | 0 |  | 0
M0718 | Tinta esmalte à base de resina epóxi bicomponente | 5915474 | 0.00013 | t |  | 0 |  | 0
|  | Custo unitário total de tempo fixo | [5 empty] | 0
F - MOMENTO DE TRANSPORTE |  | Quantidade | Unidade | DMT |  |  |  | Custo Unitário
|  |  |  | LN | RP | P
M3920 | Diluente para tinta epóxi bicomponente ou tricomponente | 1e-05 | tkm | 5915322 | 5915323 | 5915324
M0718 | Tinta esmalte à base de resina epóxi bicomponente | 0.00013 | tkm | 5915322 | 5915323 | 5915324
Custo unitário total de transporte
|  |  |  | Custo unitário direto total |  |  |  | 7.97
Obs.
CGCIT | [7 empty] | DNIT
SISTEMA DE CUSTOS REFERENCIAIS DE OBRAS - SICRO |  |  | Pernambuco
Custo Unitário de Referência |  |  | ´NOVEMBRO/2024 |  |  | Produção da equipe | 7.761 | t
5915474 | Carga, manobra e descarga de materiais diversos em caminhão carroceria de 5 t - carga e descarga manuais | [5 empty] | Valores em reais (R$)
A - EQUIPAMENTOS |  | Quantidade | Utilização |  | Custo Horário |  |  | Custo
|  |  | Operativa | Improdutiva | Produtivo | Improdutivo |  | Horário Total
E9687 | Caminhão carroceria com capacidade de 5 t - 115 kW | 1 | 1 | 0 | 148.492 | 60.4358 |  | 148.492
[6 empty] | Custo horário total de equipamentos |  | 148.492
B - MÃO DE OBRA |  | Quantidade | Unidade |  | Custo Horário | Custo Horário Total
P9824 | Servente | 4 | h |  | 19.6346 |  |  | 78.5384
|  | Custo horário total de mão de obra | [5 empty] | 78.5384
|  | Custo horário total de execução | [5 empty] | 227.0304
|  | Custo unitário de execução | [5 empty] | 29.2526
Custo do FIC
Custo do FIT
C - MATERIAL |  | Quantidade | Unidade |  | Preço Unitário | Custo Unitário
Custo unitário total de material
D - ATIVIDADES AUXILIARES |  | Quantidade | Unidade |  | Custo Unitário | Custo Unitário
Custo total de atividades auxiliares
[6 empty] | Subtotal |  | 29.2526
E - TEMPO FIXO |  | Código | Quantidade | Unidade |  | Custo Unitário | Custo Unitário
Custo unitário total de tempo fixo
F - MOMENTO DE TRANSPORTE |  | Quantidade | Unidade | DMT |  |  |  | Custo Unitário
|  |  |  | LN | RP | P
Custo unitário total de transporte
|  |  |  | Custo unitário direto total |  |  |  | 29.25
Obs.
CGCIT | [7 empty] | DNIT
SISTEMA DE CUSTOS REFERENCIAIS DE OBRAS - SICRO |  |  | Pernambuco
Custo Unitário de Referência |  |  | ´NOVEMBRO/2024 |  |  | Produção da equipe | 49.8 | m²
2408079 | Pintura de fundo com tinta epóxi com pistola a ar comprimido, uma demão, espessura de até 120 µm | [5 empty] | Valores em reais (R$)
A - EQUIPAMENTOS |  | Quantidade | Utilização |  | Custo Horário |  |  | Custo
|  |  | Operativa | Improdutiva | Produtivo | Improdutivo |  | Horário Total
E9643 | Equipamento para pintura a ar comprimido de pistola com caneca com capacidade de 1.000 ml e compressor de 1,50 kW | 1 | 1 | 0 | 0.4828 | 0.3305 |  | 0.4828
E9521 | Grupo gerador - 3,2 kVA | 1 | 1 | 0 | 4.3548 | 0.2456 |  | 4.3548
[6 empty] | Custo horário total de equipamentos |  | 4.8376
B - MÃO DE OBRA |  | Quantidade | Unidade |  | Custo Horário | Custo Horário Total
P9801 | Ajudante | 1 | h |  | 20.0673 |  |  | 20.0673
P9822 | Pintor | 1 | h |  | 26.7255 |  |  | 26.7255
|  | Custo horário total de mão de obra | [5 empty] | 46.7928
|  | Custo horário total de execução | [5 empty] | 51.6304
|  | Custo unitário de execução | [5 empty] | 1.0368
Custo do FIC
Custo do FIT
C - MATERIAL |  | Quantidade | Unidade |  | Preço Unitário | Custo Unitário
M3920 | Diluente para tinta epóxi bicomponente ou tricomponente | 0.01563 | l |  | 61.1622 |  |  | 0.956
M0717 | Tinta à base de resina epóxi bicomponente para fundo preparador de pintura | 0.15625 | l |  | 265.8209 |  |  | 41.5345
|  | Custo unitário total de material | [5 empty] | 42.4905
D - ATIVIDADES AUXILIARES |  | Quantidade | Unidade |  | Custo Unitário | Custo Unitário
Custo total de atividades auxiliares
[6 empty] | Subtotal |  | 43.5273
E - TEMPO FIXO |  | Código | Quantidade | Unidade |  | Custo Unitário | Custo Unitário
M3920 | Diluente para tinta epóxi bicomponente ou tricomponente | 5915474 | 1e-05 | t |  | 0 |  | 0
M0717 | Tinta à base de resina epóxi bicomponente para fundo preparador de pintura | 5915474 | 0.00022 | t |  | 0 |  | 0
|  | Custo unitário total de tempo fixo | [5 empty] | 0
F - MOMENTO DE TRANSPORTE |  | Quantidade | Unidade | DMT |  |  |  | Custo Unitário
|  |  |  | LN | RP | P
M3920 | Diluente para tinta epóxi bicomponente ou tricomponente | 1e-05 | tkm | 5915322 | 5915323 | 5915324
M0717 | Tinta à base de resina epóxi bicomponente para fundo preparador de pintura | 0.00022 | tkm | 5915322 | 5915323 | 5915324
Custo unitário total de transporte
|  |  |  | Custo unitário direto total |  |  |  | 43.53
Obs.
CGCIT | [7 empty] | DNIT
SISTEMA DE CUSTOS REFERENCIAIS DE OBRAS - SICRO |  |  | Pernambuco
Custo Unitário de Referência |  |  | ´NOVEMBRO/2024 |  |  | Produção da equipe | 1.3372 | kg
2408057 | Solda elétrica de perfis metálicos e chapas de aço com eletrodo E60XX | [5 empty] | Valores em reais (R$)
A - EQUIPAMENTOS |  | Quantidade | Utilização |  | Custo Horário |  |  | Custo
|  |  | Operativa | Improdutiva | Produtivo | Improdutivo |  | Horário Total
E9753 | Grupo gerador - 23 kVA | 1 | 1 | 0 | 25.9493 | 5.6232 |  | 25.9493
E9547 | Máquina de solda elétrica transformadora 250 A - 9,20 kW | 1 | 1 | 0 | 0.2292 | 0.1265 |  | 0.2292
[6 empty] | Custo horário total de equipamentos |  | 26.1785
B - MÃO DE OBRA |  | Quantidade | Unidade |  | Custo Horário | Custo Horário Total
P9801 | Ajudante | 1 | h |  | 20.0673 |  |  | 20.0673
P9825 | Soldador | 1 | h |  | 29.8711 |  |  | 29.8711
|  | Custo horário total de mão de obra | [5 empty] | 49.9384
|  | Custo horário total de execução | [5 empty] | 76.1169
|  | Custo unitário de execução | [5 empty] | 56.9217
Custo do FIC
Custo do FIT
C - MATERIAL |  | Quantidade | Unidade |  | Preço Unitário | Custo Unitário
M1397 | Eletrodo revestido E60XX | 1 | kg |  | 33.0195 |  |  | 33.0195
|  | Custo unitário total de material | [5 empty] | 33.0195
D - ATIVIDADES AUXILIARES |  | Quantidade | Unidade |  | Custo Unitário | Custo Unitário
Custo total de atividades auxiliares
[6 empty] | Subtotal |  | 89.9412
E - TEMPO FIXO |  | Código | Quantidade | Unidade |  | Custo Unitário | Custo Unitário
M1397 | Eletrodo revestido E60XX | 5914655 | 0.001 | t |  | 32.1 |  | 0.0321
|  | Custo unitário total de tempo fixo | [5 empty] | 0.0321
F - MOMENTO DE TRANSPORTE |  | Quantidade | Unidade | DMT |  |  |  | Custo Unitário
|  |  |  | LN | RP | P
M1397 | Eletrodo revestido E60XX | 0.001 | tkm | 5914449 | 5914464 | 5914479
Custo unitário total de transporte
|  |  |  | Custo unitário direto total |  |  |  | 89.97
Obs.
CGCIT | [7 empty] | DNIT
SISTEMA DE CUSTOS REFERENCIAIS DE OBRAS - SICRO |  |  | Pernambuco
Custo Unitário de Referência |  |  | ´NOVEMBRO/2024 |  |  | Produção da equipe | 4 | m²
5213416 | Placa em aço nº 16 galvanizado com película retrorrefletiva tipo I + I - confecção | [5 empty] | Valores em reais (R$)
A - EQUIPAMENTOS |  | Quantidade | Utilização |  | Custo Horário |  |  | Custo
|  |  | Operativa | Improdutiva | Produtivo | Improdutivo |  | Horário Total
E9568 | Furadeira de impacto de 12,5 mm - 0,80 kW | 0.1506 | 1 | 0 | 0.2055 | 0.1363 |  | 0.0309
E9753 | Grupo gerador - 23 kVA | 0.48193 | 1 | 0 | 25.9493 | 5.6232 |  | 12.5057
E9623 | Máquina de bancada guilhotina - 4,00 kW | 0.2008 | 1 | 0 | 15.0359 | 9.5577 |  | 3.0192
E9622 | Máquina de bancada universal para corte de chapa - 1,50 kW | 0.48193 | 1 | 0 | 13.8372 | 8.7957 |  | 6.6686
E9507 | Plotadora de recorte com computador e programa computacional | 0.48193 | 1 | 0 | 24.1588 | 15.2298 |  | 11.6429
[6 empty] | Custo horário total de equipamentos |  | 33.8673
B - MÃO DE OBRA |  | Quantidade | Unidade |  | Custo Horário | Custo Horário Total
P9801 | Ajudante | 2 | h |  | 20.0673 |  |  | 40.1346
P9830 | Montador | 1 | h |  | 27.6084 |  |  | 27.6084
P9823 | Serralheiro | 1 | h |  | 24.7955 |  |  | 24.7955
P9824 | Servente | 2 | h |  | 19.6346 |  |  | 39.2692
|  | Custo horário total de mão de obra | [5 empty] | 131.8077
|  | Custo horário total de execução | [5 empty] | 165.675
|  | Custo unitário de execução | [5 empty] | 41.4188
Custo do FIC
Custo do FIT
C - MATERIAL |  | Quantidade | Unidade |  | Preço Unitário | Custo Unitário
M1367 | Chapa fina em aço galvanizado | 11.775 | kg |  | 11.4404 |  |  | 134.7107
M3235 | Película retrorrefletiva tipo I | 1.4 | m² |  | 151.1394 |  |  | 211.5952
|  | Custo unitário total de material | [5 empty] | 346.3059
D - ATIVIDADES AUXILIARES |  | Quantidade | Unidade |  | Custo Unitário | Custo Unitário
5212552 | PINTURA ELETROSTÁTICA A PÓ COM TINTA POLIÉSTER EM CHAPA DE AÇO | 1 | M² |  | 0 |  |  | 0
|  | Custo total de atividades auxiliares | [5 empty] | 0
[6 empty] | Subtotal |  | 387.7247
E - TEMPO FIXO |  | Código | Quantidade | Unidade |  | Custo Unitário | Custo Unitário
M1367 | Chapa fina em aço galvanizado | 5914333 | 0.01178 | t |  | 0 |  | 0
M3235 | Película retrorrefletiva tipo I | 5914655 | 0.00062 | t |  | 32.1 |  | 0.0199
|  | Custo unitário total de tempo fixo | [5 empty] | 0.0199
F - MOMENTO DE TRANSPORTE |  | Quantidade | Unidade | DMT |  |  |  | Custo Unitário
|  |  |  | LN | RP | P
M1367 | Chapa fina em aço galvanizado | 0.01178 | tkm | 5914449 | 5914464 | 5914479
M3235 | Película retrorrefletiva tipo I | 0.00062 | tkm | 5914449 | 5914464 | 5914479
Custo unitário total de transporte
|  |  |  | Custo unitário direto total |  |  |  | 387.74
Obs.
CGCIT | [7 empty] | DNIT
SISTEMA DE CUSTOS REFERENCIAIS DE OBRAS - SICRO |  |  | Pernambuco
Custo Unitário de Referência |  |  | ´NOVEMBRO/2024 |  |  | Produção da equipe | 19.15 | m²
5212552 | Pintura eletrostática a pó com tinta poliéster em chapa de aço | [5 empty] | Valores em reais (R$)
A - EQUIPAMENTOS |  | Quantidade | Utilização |  | Custo Horário |  |  | Custo
|  |  | Operativa | Improdutiva | Produtivo | Improdutivo |  | Horário Total
E9076 | Equipamento para pintura eletrostática com cabine dupla de 7,00 kW e estufa de 80.000 kCal | 1 | 1 | 0 | 42.8758 | 37.0237 |  | 42.8758
E9753 | Grupo gerador - 23 kVA | 1 | 1 | 0 | 25.9493 | 5.6232 |  | 25.9493
[6 empty] | Custo horário total de equipamentos |  | 68.8251
B - MÃO DE OBRA |  | Quantidade | Unidade |  | Custo Horário | Custo Horário Total
P9801 | Ajudante | 1 | h |  | 20.0673 |  |  | 20.0673
P9822 | Pintor | 2 | h |  | 26.7255 |  |  | 53.451
|  | Custo horário total de mão de obra | [5 empty] | 73.5183
|  | Custo horário total de execução | [5 empty] | 142.3434
|  | Custo unitário de execução | [5 empty] | 7.4331
Custo do FIC
Custo do FIT
C - MATERIAL |  | Quantidade | Unidade |  | Preço Unitário | Custo Unitário
M3153 | Tinta em pó à base de resina poliéster | 0.112 | kg |  | 79.849 |  |  | 8.9431
|  | Custo unitário total de material | [5 empty] | 8.9431
D - ATIVIDADES AUXILIARES |  | Quantidade | Unidade |  | Custo Unitário | Custo Unitário
Custo total de atividades auxiliares
[6 empty] | Subtotal |  | 16.3762
E - TEMPO FIXO |  | Código | Quantidade | Unidade |  | Custo Unitário | Custo Unitário
M3153 | Tinta em pó à base de resina poliéster | 5914655 | 0.00011 | t |  | 32.1 |  | 0.0035
|  | Custo unitário total de tempo fixo | [5 empty] | 0.0035
F - MOMENTO DE TRANSPORTE |  | Quantidade | Unidade | DMT |  |  |  | Custo Unitário
|  |  |  | LN | RP | P
M3153 | Tinta em pó à base de resina poliéster | 0.00011 | tkm | 5914449 | 5914464 | 5914479
Custo unitário total de transporte
|  |  |  | Custo unitário direto total |  |  |  | 16.38
Obs.
CGCIT | [7 empty] | DNIT
SISTEMA DE CUSTOS REFERENCIAIS DE OBRAS - SICRO |  |  | Pernambuco
Custo Unitário de Referência |  |  | ´NOVEMBRO/2024 |  |  | Produção da equipe | 21.37 | t
5914333 | Carga, manobra e descarga de materiais diversos em caminhão carroceria de 15 t - carga e descarga com caminhão guindauto de 20 t.m | [5 empty] | Valores em reais (R$)
A - EQUIPAMENTOS |  | Quantidade | Utilização |  | Custo Horário |  |  | Custo
|  |  | Operativa | Improdutiva | Produtivo | Improdutivo |  | Horário Total
E9592 | Caminhão carroceria com capacidade de 15 t - 188 kW | 2 | 0.53 | 0.47 | 262.2222 | 80.31 |  | 353.4469
E9686 | Caminhão carroceria com guindauto com capacidade de 20 t.m - 136 kW | 1 | 1 | 0 | 299.3015 | 113.6456 |  | 299.3015
[6 empty] | Custo horário total de equipamentos |  | 652.7484
B - MÃO DE OBRA |  | Quantidade | Unidade |  | Custo Horário | Custo Horário Total
P9824 | Servente | 2 | h |  | 19.6346 |  |  | 39.2692
|  | Custo horário total de mão de obra | [5 empty] | 39.2692
|  | Custo horário total de execução | [5 empty] | 692.0176
|  | Custo unitário de execução | [5 empty] | 32.3827
Custo do FIC
Custo do FIT
C - MATERIAL |  | Quantidade | Unidade |  | Preço Unitário | Custo Unitário
Custo unitário total de material
D - ATIVIDADES AUXILIARES |  | Quantidade | Unidade |  | Custo Unitário | Custo Unitário
Custo total de atividades auxiliares
[6 empty] | Subtotal |  | 32.3827
E - TEMPO FIXO |  | Código | Quantidade | Unidade |  | Custo Unitário | Custo Unitário
Custo unitário total de tempo fixo
F - MOMENTO DE TRANSPORTE |  | Quantidade | Unidade | DMT |  |  |  | Custo Unitário
|  |  |  | LN | RP | P
Custo unitário total de transporte
|  |  |  | Custo unitário direto total |  |  |  | 32.38
Obs.
CGCIT | [7 empty] | DNIT
SISTEMA DE CUSTOS REFERENCIAIS DE OBRAS - SICRO |  |  | Pernambuco
Custo Unitário de Referência |  |  | ´NOVEMBRO/2024 |  |  | Produção da equipe | 1 | un.dia
5212560 | Placa de advertência para sinalização de obras montada em suporte metálico móvel, lado 1,00 m - utilização de 600 ciclos - fornecimento, 01 implantação e 01 retirada diária | [5 empty] | Valores em reais (R$)
A - EQUIPAMENTOS |  | Quantidade | Utilização |  | Custo Horário |  |  | Custo
|  |  | Operativa | Improdutiva | Produtivo | Improdutivo |  | Horário Total
[6 empty] | Custo horário total de equipamentos |  | 0
B - MÃO DE OBRA |  | Quantidade | Unidade |  | Custo Horário | Custo Horário Total
|  | Custo horário total de mão de obra | [5 empty] | 0
|  | Custo horário total de execução | [5 empty] | 0
|  | Custo unitário de execução | [5 empty] | 0
Custo do FIC
Custo do FIT
C - MATERIAL |  | Quantidade | Unidade |  | Preço Unitário | Custo Unitário
M0789 | Conjunto para fixação de placas em aço galvanizado composto por barra chata, abraçadeira, parafusos, porcas e arruelas | 0.00116 | kg |  | 31.7223 |  |  | 0.0368
|  | Custo unitário total de material | [5 empty] | 0.0368
D - ATIVIDADES AUXILIARES |  | Quantidade | Unidade |  | Custo Unitário | Custo Unitário
5213416 | PLACA EM AÇO Nº 16 GALVANIZADO COM PELÍCULA RETRORREFLETIVA TIPO I + I - CONFECÇÃO | 0.00167 | M² |  | 0 |  |  | 0
5219546 | SUPORTE METÁLICO MÓVEL PARA PLACA DE SINALIZAÇÃO - CONFECÇÃO | 0.00167 | UN |  | 0 |  |  | 0
|  | Custo total de atividades auxiliares | [5 empty] | 0
[6 empty] | Subtotal |  | 0.0368
E - TEMPO FIXO |  | Código | Quantidade | Unidade |  | Custo Unitário | Custo Unitário
5213416 | PLACA EM AÇO Nº 16 GALVANIZADO COM PELÍCULA RETRORREFLETIVA TIPO I + I - CONFECÇÃO | 5914655 | 0.0124 | t |  | 32.1 |  | 0.398
5219546 | SUPORTE METÁLICO MÓVEL PARA PLACA DE SINALIZAÇÃO - CONFECÇÃO | 5914655 | 0.06738 | t |  | 32.1 |  | 2.1629
M0789 | Conjunto para fixação de placas em aço galvanizado composto por barra chata, abraçadeira, parafusos, porcas e arruelas | 5914655 | 0.0007 | t |  | 32.1 |  | 0.0225
|  | Custo unitário total de tempo fixo | [5 empty] | 2.5834
F - MOMENTO DE TRANSPORTE |  | Quantidade | Unidade | DMT |  |  |  | Custo Unitário
|  |  |  | LN | RP | P
5213416 | PLACA EM AÇO Nº 16 GALVANIZADO COM PELÍCULA RETRORREFLETIVA TIPO I + I - CONFECÇÃO | 0.0124 | tkm | 5914449 | 5914464 | 5914479
5219546 | SUPORTE METÁLICO MÓVEL PARA PLACA DE SINALIZAÇÃO - CONFECÇÃO | 0.06738 | tkm | 5914449 | 5914464 | 5914479
M0789 | Conjunto para fixação de placas em aço galvanizado composto por barra chata, abraçadeira, parafusos, porcas e arruelas | 0.0007 | tkm | 5914449 | 5914464 | 5914479
Custo unitário total de transporte
|  |  |  | Custo unitário direto total |  |  |  | 2.62
Obs.
CGCIT | [7 empty] | DNIT
SISTEMA DE CUSTOS REFERENCIAIS DE OBRAS - SICRO |  |  | Pernambuco
Custo Unitário de Referência |  |  | ´NOVEMBRO/2024 |  |  | Produção da equipe | 1 | un.dia
5219546 | Suporte metálico móvel para placa de sinalização - confecção | [5 empty] | Valores em reais (R$)
A - EQUIPAMENTOS |  | Quantidade | Utilização |  | Custo Horário |  |  | Custo
|  |  | Operativa | Improdutiva | Produtivo | Improdutivo |  | Horário Total
[6 empty] | Custo horário total de equipamentos |  | 0
B - MÃO DE OBRA |  | Quantidade | Unidade |  | Custo Horário | Custo Horário Total
|  | Custo horário total de mão de obra | [5 empty] | 0
|  | Custo horário total de execução | [5 empty] | 0
|  | Custo unitário de execução | [5 empty] | 0
Custo do FIC
Custo do FIT
C - MATERIAL |  | Quantidade | Unidade |  | Preço Unitário | Custo Unitário
M0787 | Suporte em aço-carbono galvanizado tipo perfil C para placa de sinalização | 9.7733 | kg |  | 27.9302 |  |  | 272.9688
|  | Custo unitário total de material | [5 empty] | 272.9688
D - ATIVIDADES AUXILIARES |  | Quantidade | Unidade |  | Custo Unitário | Custo Unitário
1107892 | CONCRETO FCK = 20 MPA - CONFECÇÃO EM BETONEIRA E LANÇAMENTO MANUAL - AREIA E BRITA COMERCIAIS | 0.024 | M³ |  | 433.82 |  |  | 10.4117
309397 | #N/A | 1 | #N/A |  | #N/A |  |  | #N/A
3106121 | FÔRMAS DE TÁBUAS DE PINHO - UTILIZAÇÃO DE 3 VEZES - CONFECÇÃO, INSTALAÇÃO E RETIRADA | 0.4 | M² |  | 98.98 |  |  | 39.592
2408057 | SOLDA ELÉTRICA DE PERFIS METÁLICOS E CHAPAS DE AÇO COM ELETRODO E60XX | 0.00407 | KG |  | 0 |  |  | 0
|  | Custo total de atividades auxiliares | [5 empty] | #N/A
[6 empty] | Subtotal |  | #N/A
E - TEMPO FIXO |  | Código | Quantidade | Unidade |  | Custo Unitário | Custo Unitário
M0787 | Suporte em aço-carbono galvanizado tipo perfil C para placa de sinalização | 5914655 | 0.00977 | t |  | 32.1 |  | 0.3136
|  | Custo unitário total de tempo fixo | [5 empty] | 0.3136
F - MOMENTO DE TRANSPORTE |  | Quantidade | Unidade | DMT |  |  |  | Custo Unitário
|  |  |  | LN | RP | P
M0787 | Suporte em aço-carbono galvanizado tipo perfil C para placa de sinalização | 0.00977 | tkm | 5914449 | 5914464 | 5914479
Custo unitário total de transporte
|  |  |  | Custo unitário direto total |  |  |  | #N/A
Obs.
CGCIT | [7 empty] | DNIT
SISTEMA DE CUSTOS REFERENCIAIS DE OBRAS - SICRO |  |  | Pernambuco
Custo Unitário de Referência |  |  | ´NOVEMBRO/2024 |  |  | Produção da equipe | 1 | m²
3106121 | Fôrmas de tábuas de pinho - utilização de 3 vezes - confecção, instalação e retirada | [5 empty] | Valores em reais (R$)
A - EQUIPAMENTOS |  | Quantidade | Utilização |  | Custo Horário |  |  | Custo
|  |  | Operativa | Improdutiva | Produtivo | Improdutivo |  | Horário Total
E9066 | Grupo gerador - 14 kVA | 0.09372 | 1 | 0 | 18.4152 | 5.1099 |  | 1.7259
E9535 | Serra circular com bancada - D = 30 cm - 4 kW | 0.09372 | 1 | 0 | 24.7331 | 24.3761 |  | 2.318
[6 empty] | Custo horário total de equipamentos |  | 4.0439
B - MÃO DE OBRA |  | Quantidade | Unidade |  | Custo Horário | Custo Horário Total
P9801 | Ajudante | 0.9 | h |  | 20.0673 |  |  | 18.0606
P9808 | Carpinteiro | 0.9 | h |  | 23.8352 |  |  | 21.4517
|  | Custo horário total de mão de obra | [5 empty] | 39.5123
|  | Custo horário total de execução | [5 empty] | 43.5562
|  | Custo unitário de execução | [5 empty] | 43.5562
Custo do FIC
Custo do FIT
C - MATERIAL |  | Quantidade | Unidade |  | Preço Unitário | Custo Unitário
M0284 | Caibro de pinho - L = 7,5 cm e E = 7,5 cm | 0.55701 | m |  | 17 |  |  | 9.4692
M0560 | Desmoldante para fôrmas de madeira | 0.01852 | l |  | 12.0846 |  |  | 0.2238
M0310 | Peça de madeira - L = 7,5 cm e E = 2,5 cm | 1.4247 | m |  | 5.6771 |  |  | 8.0881
M1205 | Prego de ferro | 0.59359 | kg |  | 15.8732 |  |  | 9.4222
M1358 | Sarrafo em madeira de terceira - E = 2,5 cm e L = 5 cm | 1.5833 | m |  | 2.858 |  |  | 4.5251
M1429 | Tábua de pinho de terceira - E = 2,5 cm | 0.40425 | m² |  | 57.159 |  |  | 23.1065
|  | Custo unitário total de material | [5 empty] | 54.8349
D - ATIVIDADES AUXILIARES |  | Quantidade | Unidade |  | Custo Unitário | Custo Unitário
Custo total de atividades auxiliares
[6 empty] | Subtotal |  | 98.3911
E - TEMPO FIXO |  | Código | Quantidade | Unidade |  | Custo Unitário | Custo Unitário
M0284 | Caibro de pinho - L = 7,5 cm e E = 7,5 cm | 5914655 | 0.00313 | t |  | 32.1 |  | 0.1005
M0560 | Desmoldante para fôrmas de madeira | 5914655 | 2e-05 | t |  | 32.1 |  | 0.0006
M0310 | Peça de madeira - L = 7,5 cm e E = 2,5 cm | 5914655 | 0.00267 | t |  | 32.1 |  | 0.0857
M1205 | Prego de ferro | 5914655 | 0.00059 | t |  | 32.1 |  | 0.0189
M1358 | Sarrafo em madeira de terceira - E = 2,5 cm e L = 5 cm | 5914655 | 0.00198 | t |  | 32.1 |  | 0.0636
M1429 | Tábua de pinho de terceira - E = 2,5 cm | 5914655 | 0.01011 | t |  | 32.1 |  | 0.3245
|  | Custo unitário total de tempo fixo | [5 empty] | 0.5938
F - MOMENTO DE TRANSPORTE |  | Quantidade | Unidade | DMT |  |  |  | Custo Unitário
|  |  |  | LN | RP | P
M0284 | Caibro de pinho - L = 7,5 cm e E = 7,5 cm | 0.00313 | tkm | 5914449 | 5914464 | 5914479
M0560 | Desmoldante para fôrmas de madeira | 2e-05 | tkm | 5914449 | 5914464 | 5914479
M0310 | Peça de madeira - L = 7,5 cm e E = 2,5 cm | 0.00267 | tkm | 5914449 | 5914464 | 5914479
M1205 | Prego de ferro | 0.00059 | tkm | 5914449 | 5914464 | 5914479
M1358 | Sarrafo em madeira de terceira - E = 2,5 cm e L = 5 cm | 0.00198 | tkm | 5914449 | 5914464 | 5914479
M1429 | Tábua de pinho de terceira - E = 2,5 cm | 0.01011 | tkm | 5914449 | 5914464 | 5914479
Custo unitário total de transporte
|  |  |  | Custo unitário direto total |  |  |  | 98.98
Obs.
CGCIT | [7 empty] | DNIT
SISTEMA DE CUSTOS REFERENCIAIS DE OBRAS - SICRO |  |  | Pernambuco
Custo Unitário de Referência |  |  | ´NOVEMBRO/2024 |  |  | Produção da equipe | 1 | un.dia
5212557 | Placa de regulamentação para sinalização de obras montada em suporte metálico móvel - D = 1,00 m - utilização de 600 ciclos - fornecimento, 01 implantação e 01 retirada diária | [5 empty] | Valores em reais (R$)
A - EQUIPAMENTOS |  | Quantidade | Utilização |  | Custo Horário |  |  | Custo
|  |  | Operativa | Improdutiva | Produtivo | Improdutivo |  | Horário Total
[6 empty] | Custo horário total de equipamentos |  | 0
B - MÃO DE OBRA |  | Quantidade | Unidade |  | Custo Horário | Custo Horário Total
|  | Custo horário total de mão de obra | [5 empty] | 0
|  | Custo horário total de execução | [5 empty] | 0
|  | Custo unitário de execução | [5 empty] | 0
Custo do FIC
Custo do FIT
C - MATERIAL |  | Quantidade | Unidade |  | Preço Unitário | Custo Unitário
M0789 | Conjunto para fixação de placas em aço galvanizado composto por barra chata, abraçadeira, parafusos, porcas e arruelas | 0.00116 | kg |  | 31.7223 |  |  | 0.0368
|  | Custo unitário total de material | [5 empty] | 0.0368
D - ATIVIDADES AUXILIARES |  | Quantidade | Unidade |  | Custo Unitário | Custo Unitário
5213416 | PLACA EM AÇO Nº 16 GALVANIZADO COM PELÍCULA RETRORREFLETIVA TIPO I + I - CONFECÇÃO | 0.00131 | M² |  | 0 |  |  | 0
5219546 | SUPORTE METÁLICO MÓVEL PARA PLACA DE SINALIZAÇÃO - CONFECÇÃO | 0.00167 | UN |  | 0 |  |  | 0
|  | Custo total de atividades auxiliares | [5 empty] | 0
[6 empty] | Subtotal |  | 0.0368
E - TEMPO FIXO |  | Código | Quantidade | Unidade |  | Custo Unitário | Custo Unitário
5213416 | PLACA EM AÇO Nº 16 GALVANIZADO COM PELÍCULA RETRORREFLETIVA TIPO I + I - CONFECÇÃO | 5914655 | 0.00974 | t |  | 32.1 |  | 0.3127
5219546 | SUPORTE METÁLICO MÓVEL PARA PLACA DE SINALIZAÇÃO - CONFECÇÃO | 5914655 | 0.06738 | t |  | 32.1 |  | 2.1629
M0789 | Conjunto para fixação de placas em aço galvanizado composto por barra chata, abraçadeira, parafusos, porcas e arruelas | 5914655 | 0.0007 | t |  | 32.1 |  | 0.0225
|  | Custo unitário total de tempo fixo | [5 empty] | 2.4981
F - MOMENTO DE TRANSPORTE |  | Quantidade | Unidade | DMT |  |  |  | Custo Unitário
|  |  |  | LN | RP | P
5213416 | PLACA EM AÇO Nº 16 GALVANIZADO COM PELÍCULA RETRORREFLETIVA TIPO I + I - CONFECÇÃO | 0.00974 | tkm | 5914449 | 5914464 | 5914479
5219546 | SUPORTE METÁLICO MÓVEL PARA PLACA DE SINALIZAÇÃO - CONFECÇÃO | 0.06738 | tkm | 5914449 | 5914464 | 5914479
M0789 | Conjunto para fixação de placas em aço galvanizado composto por barra chata, abraçadeira, parafusos, porcas e arruelas | 0.0007 | tkm | 5914449 | 5914464 | 5914479
Custo unitário total de transporte
|  |  |  | Custo unitário direto total |  |  |  | 2.53
Obs.
CGCIT | [7 empty] | DNIT
SISTEMA DE CUSTOS REFERENCIAIS DE OBRAS - SICRO |  |  | Pernambuco
Custo Unitário de Referência |  |  | ´NOVEMBRO/2024 |  |  | Produção da equipe | 3 | un
5213385 | Barreira de sinalização tipo I de direcionamento ou bloqueio - confecção | [5 empty] | Valores em reais (R$)
A - EQUIPAMENTOS |  | Quantidade | Utilização |  | Custo Horário |  |  | Custo
|  |  | Operativa | Improdutiva | Produtivo | Improdutivo |  | Horário Total
E9066 | Grupo gerador - 14 kVA | 0.42169 | 1 | 0 | 18.4152 | 5.1099 |  | 7.7655
E9535 | Serra circular com bancada - D = 30 cm - 4 kW | 0.42169 | 1 | 0 | 24.7331 | 24.3761 |  | 10.4297
[6 empty] | Custo horário total de equipamentos |  | 18.1952
B - MÃO DE OBRA |  | Quantidade | Unidade |  | Custo Horário | Custo Horário Total
P9801 | Ajudante | 1 | h |  | 20.0673 |  |  | 20.0673
P9808 | Carpinteiro | 1 | h |  | 23.8352 |  |  | 23.8352
P9822 | Pintor | 1 | h |  | 26.7255 |  |  | 26.7255
P9824 | Servente | 1 | h |  | 19.6346 |  |  | 19.6346
|  | Custo horário total de mão de obra | [5 empty] | 90.2626
|  | Custo horário total de execução | [5 empty] | 108.4578
|  | Custo unitário de execução | [5 empty] | 36.1526
Custo do FIC
Custo do FIT
C - MATERIAL |  | Quantidade | Unidade |  | Preço Unitário | Custo Unitário
M0284 | Caibro de pinho - L = 7,5 cm e E = 7,5 cm | 5.808 | m |  | 17 |  |  | 98.736
M3236 | Película retrorrefletiva tipo III + SI | 0.36 | m² |  | 501.942 |  |  | 180.6991
M1205 | Prego de ferro | 0.12 | kg |  | 15.8732 |  |  | 1.9048
M1358 | Sarrafo em madeira de terceira - E = 2,5 cm e L = 5 cm | 1.76 | m |  | 2.858 |  |  | 5.0301
M2034 | Solvente para tinta à base de resina acrílica | 0.03203 | l |  | 15.9802 |  |  | 0.5118
M0286 | Tábua - E = 2,5 cm e L = 30 cm | 1.32 | m |  | 17.1477 |  |  | 22.635
M2128 | Tinta esmalte sintético acetinado | 0.32028 | l |  | 34.6587 |  |  | 11.1005
|  | Custo unitário total de material | [5 empty] | 320.6173
D - ATIVIDADES AUXILIARES |  | Quantidade | Unidade |  | Custo Unitário | Custo Unitário
Custo total de atividades auxiliares
[6 empty] | Subtotal |  | 356.7699
E - TEMPO FIXO |  | Código | Quantidade | Unidade |  | Custo Unitário | Custo Unitário
M0284 | Caibro de pinho - L = 7,5 cm e E = 7,5 cm | 5914655 | 0.03267 | t |  | 32.1 |  | 1.0487
M3236 | Película retrorrefletiva tipo III + SI | 5914655 | 0.00017 | t |  | 32.1 |  | 0.0055
M1205 | Prego de ferro | 5914655 | 0.00012 | t |  | 32.1 |  | 0.0039
M1358 | Sarrafo em madeira de terceira - E = 2,5 cm e L = 5 cm | 5914655 | 0.0022 | t |  | 32.1 |  | 0.0706
M2034 | Solvente para tinta à base de resina acrílica | 5914655 | 3e-05 | t |  | 32.1 |  | 0.001
M0286 | Tábua - E = 2,5 cm e L = 30 cm | 5914655 | 0.0099 | t |  | 32.1 |  | 0.3178
M2128 | Tinta esmalte sintético acetinado | 5914655 | 0.00044 | t |  | 32.1 |  | 0.0141
|  | Custo unitário total de tempo fixo | [5 empty] | 1.4616
F - MOMENTO DE TRANSPORTE |  | Quantidade | Unidade | DMT |  |  |  | Custo Unitário
|  |  |  | LN | RP | P
M0284 | Caibro de pinho - L = 7,5 cm e E = 7,5 cm | 0.03267 | tkm | 5914449 | 5914464 | 5914479
M3236 | Película retrorrefletiva tipo III + SI | 0.00017 | tkm | 5914449 | 5914464 | 5914479
M1205 | Prego de ferro | 0.00012 | tkm | 5914449 | 5914464 | 5914479
M1358 | Sarrafo em madeira de terceira - E = 2,5 cm e L = 5 cm | 0.0022 | tkm | 5914449 | 5914464 | 5914479
M2034 | Solvente para tinta à base de resina acrílica | 3e-05 | tkm | 5914449 | 5914464 | 5914479
M0286 | Tábua - E = 2,5 cm e L = 30 cm | 0.0099 | tkm | 5914449 | 5914464 | 5914479
M2128 | Tinta esmalte sintético acetinado | 0.00044 | tkm | 5914449 | 5914464 | 5914479
Custo unitário total de transporte
|  |  |  | Custo unitário direto total |  |  |  | 358.23
Obs.
CGCIT | [7 empty] | DNIT
SISTEMA DE CUSTOS REFERENCIAIS DE OBRAS - SICRO |  |  | Pernambuco
Custo Unitário de Referência |  |  | ´NOVEMBRO/2024 |  |  | Produção da equipe | 2 | un
5213387 | Barreira de sinalização tipo III de direcionamento ou bloqueio - confecção | [5 empty] | Valores em reais (R$)
A - EQUIPAMENTOS |  | Quantidade | Utilização |  | Custo Horário |  |  | Custo
|  |  | Operativa | Improdutiva | Produtivo | Improdutivo |  | Horário Total
E9066 | Grupo gerador - 14 kVA | 0.36145 | 1 | 0 | 18.4152 | 5.1099 |  | 6.6562
E9535 | Serra circular com bancada - D = 30 cm - 4 kW | 0.36145 | 1 | 0 | 24.7331 | 24.3761 |  | 8.9398
[6 empty] | Custo horário total de equipamentos |  | 15.596
B - MÃO DE OBRA |  | Quantidade | Unidade |  | Custo Horário | Custo Horário Total
P9801 | Ajudante | 1 | h |  | 20.0673 |  |  | 20.0673
P9808 | Carpinteiro | 1 | h |  | 23.8352 |  |  | 23.8352
P9822 | Pintor | 1 | h |  | 26.7255 |  |  | 26.7255
P9824 | Servente | 1 | h |  | 19.6346 |  |  | 19.6346
|  | Custo horário total de mão de obra | [5 empty] | 90.2626
|  | Custo horário total de execução | [5 empty] | 105.8586
|  | Custo unitário de execução | [5 empty] | 52.9293
Custo do FIC
Custo do FIT
C - MATERIAL |  | Quantidade | Unidade |  | Preço Unitário | Custo Unitário
M0284 | Caibro de pinho - L = 7,5 cm e E = 7,5 cm | 7.216 | m |  | 17 |  |  | 122.672
M3236 | Película retrorrefletiva tipo III + SI | 1.08 | m² |  | 501.942 |  |  | 542.0974
M1205 | Prego de ferro | 0.18 | kg |  | 15.8732 |  |  | 2.8572
M1358 | Sarrafo em madeira de terceira - E = 2,5 cm e L = 5 cm | 2.09 | m |  | 2.858 |  |  | 5.9732
M2034 | Solvente para tinta à base de resina acrílica | 0.05626 | l |  | 15.9802 |  |  | 0.899
M0286 | Tábua - E = 2,5 cm e L = 30 cm | 3.96 | m |  | 17.1477 |  |  | 67.9049
M2128 | Tinta esmalte sintético acetinado | 0.56256 | l |  | 34.6587 |  |  | 19.4976
|  | Custo unitário total de material | [5 empty] | 761.9013
D - ATIVIDADES AUXILIARES |  | Quantidade | Unidade |  | Custo Unitário | Custo Unitário
Custo total de atividades auxiliares
[6 empty] | Subtotal |  | 814.8306
E - TEMPO FIXO |  | Código | Quantidade | Unidade |  | Custo Unitário | Custo Unitário
M0284 | Caibro de pinho - L = 7,5 cm e E = 7,5 cm | 5914655 | 0.04059 | t |  | 32.1 |  | 1.3029
M3236 | Película retrorrefletiva tipo III + SI | 5914655 | 0.00052 | t |  | 32.1 |  | 0.0167
M1205 | Prego de ferro | 5914655 | 0.00018 | t |  | 32.1 |  | 0.0058
M1358 | Sarrafo em madeira de terceira - E = 2,5 cm e L = 5 cm | 5914655 | 0.00261 | t |  | 32.1 |  | 0.0838
M2034 | Solvente para tinta à base de resina acrílica | 5914655 | 5e-05 | t |  | 32.1 |  | 0.0016
M0286 | Tábua - E = 2,5 cm e L = 30 cm | 5914655 | 0.0297 | t |  | 32.1 |  | 0.9534
M2128 | Tinta esmalte sintético acetinado | 5914655 | 0.00078 | t |  | 32.1 |  | 0.025
|  | Custo unitário total de tempo fixo | [5 empty] | 2.3892
F - MOMENTO DE TRANSPORTE |  | Quantidade | Unidade | DMT |  |  |  | Custo Unitário
|  |  |  | LN | RP | P
M0284 | Caibro de pinho - L = 7,5 cm e E = 7,5 cm | 0.04059 | tkm | 5914449 | 5914464 | 5914479
M3236 | Película retrorrefletiva tipo III + SI | 0.00052 | tkm | 5914449 | 5914464 | 5914479
M1205 | Prego de ferro | 0.00018 | tkm | 5914449 | 5914464 | 5914479
M1358 | Sarrafo em madeira de terceira - E = 2,5 cm e L = 5 cm | 0.00261 | tkm | 5914449 | 5914464 | 5914479
M2034 | Solvente para tinta à base de resina acrílica | 5e-05 | tkm | 5914449 | 5914464 | 5914479
M0286 | Tábua - E = 2,5 cm e L = 30 cm | 0.0297 | tkm | 5914449 | 5914464 | 5914479
M2128 | Tinta esmalte sintético acetinado | 0.00078 | tkm | 5914449 | 5914464 | 5914479
Custo unitário total de transporte
|  |  |  | Custo unitário direto total |  |  |  | 817.22
Obs.
CGCIT | [7 empty] | DNIT
SISTEMA DE CUSTOS REFERENCIAIS DE OBRAS - SICRO |  |  | Pernambuco
Custo Unitário de Referência |  |  | ´NOVEMBRO/2024 |  |  | Produção da equipe | 1 | un.dia
5213835 | Cone plástico para canalização de trânsito - utilização de 150 ciclos - fornecimento, 01 implantação e 01 retirada diária | [5 empty] | Valores em reais (R$)
A - EQUIPAMENTOS |  | Quantidade | Utilização |  | Custo Horário |  |  | Custo
|  |  | Operativa | Improdutiva | Produtivo | Improdutivo |  | Horário Total
[6 empty] | Custo horário total de equipamentos |  | 0
B - MÃO DE OBRA |  | Quantidade | Unidade |  | Custo Horário | Custo Horário Total
|  | Custo horário total de mão de obra | [5 empty] | 0
|  | Custo horário total de execução | [5 empty] | 0
|  | Custo unitário de execução | [5 empty] | 0
Custo do FIC
Custo do FIT
C - MATERIAL |  | Quantidade | Unidade |  | Preço Unitário | Custo Unitário
M0047 | Cone de sinalização em polietileno - H = 75 cm e base quadrada de 40 x 40 cm | 0.00667 | un |  | 104.1215 |  |  | 0.6945
|  | Custo unitário total de material | [5 empty] | 0.6945
D - ATIVIDADES AUXILIARES |  | Quantidade | Unidade |  | Custo Unitário | Custo Unitário
Custo total de atividades auxiliares
[6 empty] | Subtotal |  | 0.6945
E - TEMPO FIXO |  | Código | Quantidade | Unidade |  | Custo Unitário | Custo Unitário
M0047 | Cone de sinalização em polietileno - H = 75 cm e base quadrada de 40 x 40 cm | 5914655 | 0.004 | t |  | 32.1 |  | 0.1284
|  | Custo unitário total de tempo fixo | [5 empty] | 0.1284
F - MOMENTO DE TRANSPORTE |  | Quantidade | Unidade | DMT |  |  |  | Custo Unitário
|  |  |  | LN | RP | P
M0047 | Cone de sinalização em polietileno - H = 75 cm e base quadrada de 40 x 40 cm | 0.00657 | tkm | 5914449 | 5914464 | 5914479
Custo unitário total de transporte
|  |  |  | Custo unitário direto total |  |  |  | 0.82
Obs.
CGCIT | [7 empty] | DNIT
SISTEMA DE CUSTOS REFERENCIAIS DE OBRAS - SICRO |  |  | Pernambuco
Custo Unitário de Referência |  |  | ´NOVEMBRO/2024 |  |  | Produção da equipe | 3 | m²
4413014 | Recuperação ambiental de pedreiras ou áreas degradadas com biomanta vegetal de fibras de coco | [5 empty] | Valores em reais (R$)
A - EQUIPAMENTOS |  | Quantidade | Utilização |  | Custo Horário |  |  | Custo
|  |  | Operativa | Improdutiva | Produtivo | Improdutivo |  | Horário Total
[6 empty] | Custo horário total de equipamentos |  | 0
B - MÃO DE OBRA |  | Quantidade | Unidade |  | Custo Horário | Custo Horário Total
P9824 | Servente | 1 | h |  | 19.6346 |  |  | 19.6346
|  | Custo horário total de execução | [5 empty] | 19.6346
|  | Custo unitário de execução | [5 empty] | 6.5449
Custo do FIC
Custo do FIT
C - MATERIAL |  | Quantidade | Unidade |  | Preço Unitário | Custo Unitário
M0115 | Biomanta vegetal de fibras de coco entrelaçadas com fios de polipropileno biodegradáveis - densidade 0,4 kg/m² | 1 | m² |  | 6.5 |  |  | 6.5
M0020 | Grampo de ancoragem em aço CA 50 - D = 6,3 mm | 0.392 | kg |  | 6.8027 |  |  | 2.6667
|  | Custo unitário total de material | [5 empty] | 9.1667
D - ATIVIDADES AUXILIARES |  | Quantidade | Unidade |  | Custo Unitário | Custo Unitário
Custo total de atividades auxiliares
[6 empty] | Subtotal |  | 15.7116
E - TEMPO FIXO |  | Código | Quantidade | Unidade |  | Custo Unitário | Custo Unitário
M0115 | Biomanta vegetal de fibras de coco entrelaçadas com fios de polipropileno biodegradáveis - densidade 0,4 kg/m² | 5914655 | 0.0004 | t |  | 32.1 |  | 0.0128
M0020 | Grampo de ancoragem em aço CA 50 - D = 6,3 mm | 5914655 | 0.00039 | t |  | 32.1 |  | 0.0125
|  | Custo unitário total de tempo fixo | [5 empty] | 0.0253
F - MOMENTO DE TRANSPORTE |  | Quantidade | Unidade | DMT |  |  |  | Custo Unitário
|  |  |  | LN | RP | P
M0115 | Biomanta vegetal de fibras de coco entrelaçadas com fios de polipropileno biodegradáveis - densidade 0,4 kg/m² | 0.0004 | tkm | 5914449 | 5914464 | 5914479
M0020 | Grampo de ancoragem em aço CA 50 - D = 6,3 mm | 0.00039 | tkm | 5914449 | 5914464 | 5914479
Custo unitário total de transporte
|  |  |  | Custo unitário direto total |  |  |  | 15.74
Obs.
CGCIT | [7 empty] | DNIT
SISTEMA DE CUSTOS REFERENCIAIS DE OBRAS - SICRO |  |  | Pernambuco
Custo Unitário de Referência |  |  | ´NOVEMBRO/2024 |  |  | Produção da equipe | 11.84 | t
5914655 | Carga, manobra e descarga de materiais diversos em caminhão carroceria de 15 t - carga e descarga manuais | [5 empty] | Valores em reais (R$)
A - EQUIPAMENTOS |  | Quantidade | Utilização |  | Custo Horário |  |  | Custo
|  |  | Operativa | Improdutiva | Produtivo | Improdutivo |  | Horário Total
E9592 | Caminhão carroceria com capacidade de 15 t - 188 kW | 1 | 1 | 0 | 262.2222 | 80.31 |  | 262.2222
[6 empty] | Custo horário total de equipamentos |  | 262.2222
B - MÃO DE OBRA |  | Quantidade | Unidade |  | Custo Horário | Custo Horário Total
P9824 | Servente | 6 | h |  | 19.6346 |  |  | 117.8076
|  | Custo horário total de execução | [5 empty] | 380.0298
|  | Custo unitário de execução | [5 empty] | 32.0971
Custo do FIC
Custo do FIT
C - MATERIAL |  | Quantidade | Unidade |  | Preço Unitário | Custo Unitário
|  | Custo unitário total de material | [5 empty] | 0
D - ATIVIDADES AUXILIARES |  | Quantidade | Unidade |  | Custo Unitário | Custo Unitário
Custo total de atividades auxiliares
[6 empty] | Subtotal |  | 32.0971
E - TEMPO FIXO |  | Código | Quantidade | Unidade |  | Custo Unitário | Custo Unitário
|  | Custo unitário total de tempo fixo | [5 empty] | 0
F - MOMENTO DE TRANSPORTE |  | Quantidade | Unidade | DMT |  |  |  | Custo Unitário
|  |  |  | LN | RP | P
Custo unitário total de transporte
|  |  |  | Custo unitário direto total |  |  |  | 32.1
Obs.
CGCIT | [7 empty] | DNIT
SISTEMA DE CUSTOS REFERENCIAIS DE OBRAS - SICRO |  |  | Pernambuco
Custo Unitário de Referência |  |  | ´NOVEMBRO/2024 |  |  | Produção da equipe | 415 | m²
4413905 | Hidrossemeadura | [5 empty] | Valores em reais (R$)
A - EQUIPAMENTOS |  | Quantidade | Utilização |  | Custo Horário |  |  | Custo
|  |  | Operativa | Improdutiva | Produtivo | Improdutivo |  | Horário Total
E9792 | Caminhão para hidrossemeadura com capacidade de 7.500 l - 136 kW | 1 | 1 | 0 | 336.6542 | 131.9039 |  | 336.6542
[6 empty] | Custo horário total de equipamentos |  | 336.6542
B - MÃO DE OBRA |  | Quantidade | Unidade |  | Custo Horário | Custo Horário Total
P9824 | Servente | 8 | h |  | 19.6346 |  |  | 157.0768
|  | Custo horário total de execução | [5 empty] | 493.731
|  | Custo unitário de execução | [5 empty] | 1.1897
Custo do FIC
Custo do FIT
C - MATERIAL |  | Quantidade | Unidade |  | Preço Unitário | Custo Unitário
M0050 | Aditivo natural tipo goma xantana para hidrossemeadura | 0.028 | kg |  | 98.0211 |  |  | 2.7446
M0220 | Adubo à base de nitrogênio, fósforo e potássio (NPK) | 0.06 | kg |  | 3.6369 |  |  | 0.2182
M0225 | Adubo orgânico composto | 0.2 | kg |  | 0.2618 |  |  | 0.0524
M0217 | Enxofre | 0.003 | kg |  | 4.8748 |  |  | 0.0146
M1756 | Material formador de camada protetora para hidrossemeadura | 0.5 | kg |  | 2.4836 |  |  | 1.2418
M1755 | Pó calcário dolomítico | 0.175 | kg |  | 0.1598 |  |  | 0.028
M0223 | Sementes para hidrossemeadura | 0.025 | kg |  | 33.9 |  |  | 0.8475
|  | Custo unitário total de material | [5 empty] | 5.1471
D - ATIVIDADES AUXILIARES |  | Quantidade | Unidade |  | Custo Unitário | Custo Unitário
Custo total de atividades auxiliares
[6 empty] | Subtotal |  | 6.3368
E - TEMPO FIXO |  | Código | Quantidade | Unidade |  | Custo Unitário | Custo Unitário
M0050 | Aditivo natural tipo goma xantana para hidrossemeadura | 5914655 | 3e-05 | t |  | 32.1 |  | 0.001
M0220 | Adubo à base de nitrogênio, fósforo e potássio (NPK) | 5914655 | 6e-05 | t |  | 32.1 |  | 0.0019
M0225 | Adubo orgânico composto | 5914655 | 0.0002 | t |  | 32.1 |  | 0.0064
M1756 | Material formador de camada protetora para hidrossemeadura | 5914655 | 0.0005 | t |  | 32.1 |  | 0.0161
M1755 | Pó calcário dolomítico | 5914655 | 0.00018 | t |  | 32.1 |  | 0.0058
M0223 | Sementes para hidrossemeadura | 5914655 | 3e-05 | t |  | 32.1 |  | 0.001
|  | Custo unitário total de tempo fixo | [5 empty] | 0.0029
F - MOMENTO DE TRANSPORTE |  | Quantidade | Unidade | DMT |  |  |  | Custo Unitário
|  |  |  | LN | RP | P
M0050 | Aditivo natural tipo goma xantana para hidrossemeadura | 3e-05 | tkm | 5914449 | 5914464 | 5914479
M0220 | Adubo à base de nitrogênio, fósforo e potássio (NPK) | 6e-05 | tkm | 5914449 | 5914464 | 5914479
M0225 | Adubo orgânico composto | 0.0002 | tkm | 5914449 | 5914464 | 5914479
M1756 | Material formador de camada protetora para hidrossemeadura | 0.0005 | tkm | 5914449 | 5914464 | 5914479
M1755 | Pó calcário dolomítico | 0.00018 | tkm | 5914449 | 5914464 | 5914479
M0223 | Sementes para hidrossemeadura | 3e-05 | tkm | 5914449 | 5914464 | 5914479
Custo unitário total de transporte
|  |  |  | Custo unitário direto total |  |  |  | 6.34
Obs.
CGCIT | [7 empty] | DNIT
SISTEMA DE CUSTOS REFERENCIAIS DE OBRAS - SICRO |  |  | Pernambuco
Custo Unitário de Referência |  |  | ´NOVEMBRO/2024 |  |  | Produção da equipe | 1 | m
2003315 | Valeta de proteção de aterros com revestimento de concreto - VPAC 120-30 - escavação mecânica - areia e brita comerciais | [5 empty] | Valores em reais (R$) |  | 421.24
A - EQUIPAMENTOS |  | Quantidade | Utilização |  | Custo Horário |  |  | Custo
|  |  | Operativa | Improdutiva | Produtivo | Improdutivo |  | Horário Total
Custo horário total de equipamentos
B - MÃO DE OBRA |  | Quantidade | Unidade |  | Custo Horário | Custo Horário Total
Custo horário total de mão de obra
|  | Custo horário total de execução | [5 empty] | 0
|  | Custo unitário de execução | [5 empty] | 0
Custo do FIC
Custo do FIT
C - MATERIAL |  | Quantidade | Unidade |  | Preço Unitário | Custo Unitário
Custo unitário total de material
D - ATIVIDADES AUXILIARES |  | Quantidade | Unidade |  | Custo Unitário | Custo Unitário
4805756 | APILOAMENTO MANUAL DE SUPERFÍCIE COM ESPESSURA DE 15 CM | 1.7411 | m² |  | 4.42 |  |  | 7.6957
4805754 | COMPACTAÇÃO MANUAL COM SOQUETE VIBRATÓRIO | 0.3976 | m³ |  | 6.18 |  |  | 2.4572
1107892 | CONCRETO FCK = 20 MPA - CONFECÇÃO EM BETONEIRA E LANÇAMENTO MANUAL - AREIA E BRITA COMERCIAIS | 0.1276 | m³ |  | 433.82 |  |  | 55.3554
2003842 | ENCHIMENTO DE JUNTA DE CONCRETO COM ARGAMASSA ASFÁLTICA DE DENSIDADE 1.700 KG/M³ - ESPESSURA DE 1 CM | 0.1807 | kg |  | 65.57 |  |  | 11.8485
4413996 | ENLEIVAMENTO | 1.7411 | m² |  | 6.73 |  |  | 11.7176
2004522 | ESCAVAÇÃO MECÂNICA DE VALA TRAPEZOIDAL OU TRIANGULAR EM MATERIAL DE 1ª CATEGORIA PARA DRENAGEM SUPERFICIAL COM RETROESCAVADEIRA - 0,30 M² ≤ SEÇÃO < 0,50 M² | 0.3976 | m³ |  | 10.51 |  |  | 4.1788
3108022 | GUIA DE MADEIRA DE 2,5 X 8,0 CM - CONFECÇÃO E INSTALAÇÃO | 0.8706 | m |  | 5.31 |  |  | 4.6229
|  | Custo total de atividades auxiliares | [5 empty] | 97.8761
[6 empty] | Subtotal |  | 97.8761
E - TEMPO FIXO |  | Código | Quantidade | Unidade |  | Custo Unitário | Custo Unitário
Custo unitário total de tempo fixo
F - MOMENTO DE TRANSPORTE |  | Quantidade | Unidade | DMT |  |  |  | Custo Unitário
|  |  |  | LN | RP | P
Custo unitário total de transporte
|  |  |  | Custo unitário direto total |  |  |  | 97.88
Obs.
CGCIT | [7 empty] | DNIT
SISTEMA DE CUSTOS REFERENCIAIS DE OBRAS - SICRO |  |  | Pernambuco
Custo Unitário de Referência |  |  | ´NOVEMBRO/2024 |  |  | Produção da equipe | 1 | un
2003453 | Dissipador de energia - DEB 03 - areia, brita e pedra de mão comerciais | [5 empty] | Valores em reais (R$)
A - EQUIPAMENTOS |  | Quantidade | Utilização |  | Custo Horário |  |  | Custo
|  |  | Operativa | Improdutiva | Produtivo | Improdutivo |  | Horário Total
0
0
[6 empty] | Custo horário total de equipamentos |  | 0
B - MÃO DE OBRA |  | Quantidade | Unidade |  | Custo Horário | Custo Horário Total
P9824 | Servente | 1.161 | h |  | 19.6346 |  |  | 22.7958
|  | Custo horário total de mão de obra | [5 empty] | 22.7958
|  | Custo horário total de execução | [5 empty] | 22.7958
|  | Custo unitário de execução | [5 empty] | 22.7958
Custo do FIC
Custo do FIT
C - MATERIAL |  | Quantidade | Unidade |  | Preço Unitário | Custo Unitário
M1097 | Pedra de mão ou rachão | 0.87 | m³ |  | 111.0465 |  |  | 96.6105
|  | Custo unitário total de material | [5 empty] | 96.6105
D - ATIVIDADES AUXILIARES |  | Quantidade | Unidade |  | Custo Unitário | Custo Unitário
1107892 | CONCRETO FCK = 20 MPA - CONFECÇÃO EM BETONEIRA E LANÇAMENTO MANUAL - AREIA E BRITA COMERCIAIS | 1.2 | m³ |  | 433.82 |  |  | 520.584
4805750 | ESCAVAÇÃO MANUAL EM MATERIAL DE 1ª CATEGORIA NA PROFUNDIDADE DE ATÉ 1 M | 4.03 | m³ |  | 39.91 |  |  | 160.8373
3103302 | FÔRMAS DE TÁBUAS DE PINHO PARA DISPOSITIVOS DE DRENAGEM - UTILIZAÇÃO DE 3 VEZES - CONFECÇÃO, INSTALAÇÃO E RETIRADA | 7.67 | m² |  | 74.24 |  |  | 569.4208
|  | Custo total de atividades auxiliares | [5 empty] | 1250.8421
[6 empty] | Subtotal |  | 1370.2484
E - TEMPO FIXO |  | Código | Quantidade | Unidade |  | Custo Unitário | Custo Unitário
M1097 | Pedra de mão ou rachão | 5914647 | 1.305 | t |  | 1.68 |  | 2.1924
|  | Custo unitário total de tempo fixo | [5 empty] | 2.1924
F - MOMENTO DE TRANSPORTE |  | Quantidade | Unidade | DMT |  |  |  | Custo Unitário
|  |  |  | LN | RP | P
M1097 | Pedra de mão ou rachão | 1.305 | tkm | 5914449 | 5914464 | 5914479
Custo unitário total de transporte
|  |  |  | Custo unitário direto total |  |  |  | 1372.44
Obs.
CGCIT | [7 empty] | DNIT
SISTEMA DE CUSTOS REFERENCIAIS DE OBRAS - SICRO |  |  | Pernambuco
Custo Unitário de Referência |  |  | ´NOVEMBRO/2024 |  |  | Produção da equipe | 1 | m
2003411 | Descida d'água de aterros em degraus - DAD 04 - areia e brita comerciais | [5 empty] | Valores em reais (R$) |  | 421.24
A - EQUIPAMENTOS |  | Quantidade | Utilização |  | Custo Horário |  |  | Custo
|  |  | Operativa | Improdutiva | Produtivo | Improdutivo |  | Horário Total
Custo horário total de equipamentos
B - MÃO DE OBRA |  | Quantidade | Unidade |  | Custo Horário | Custo Horário Total
Custo horário total de mão de obra
|  | Custo horário total de execução | [5 empty] | 0
|  | Custo unitário de execução | [5 empty] | 0
Custo do FIC
Custo do FIT
C - MATERIAL |  | Quantidade | Unidade |  | Preço Unitário | Custo Unitário
Custo unitário total de material
D - ATIVIDADES AUXILIARES |  | Quantidade | Unidade |  | Custo Unitário | Custo Unitário
4805755 | APILOAMENTO MANUAL | 0.11 | m³ |  | 29.45 |  |  | 3.2395
407820 | ARMAÇÃO EM AÇO CA-60 - FORNECIMENTO, PREPARO E COLOCAÇÃO | 11.96 | kg |  | 12.42 |  |  | 148.5432
1107892 | CONCRETO FCK = 20 MPA - CONFECÇÃO EM BETONEIRA E LANÇAMENTO MANUAL - AREIA E BRITA COMERCIAIS | 0.59 | m³ |  | 433.82 |  |  | 255.9538
2003842 | ENCHIMENTO DE JUNTA DE CONCRETO COM ARGAMASSA ASFÁLTICA DE DENSIDADE 1.700 KG/M³ - ESPESSURA DE 1 CM | 1.8705 | kg |  | 65.57 |  |  | 122.6493
4805750 | ESCAVAÇÃO MANUAL EM MATERIAL DE 1ª CATEGORIA NA PROFUNDIDADE DE ATÉ 1 M | 0.37 | m³ |  | 39.91 |  |  | 14.7667
3103302 | FÔRMAS DE TÁBUAS DE PINHO PARA DISPOSITIVOS DE DRENAGEM - UTILIZAÇÃO DE 3 VEZES - CONFECÇÃO, INSTALAÇÃO E RETIRADA | 0.53 | m² |  | 74.24 |  |  | 39.3472
|  | Custo total de atividades auxiliares | [5 empty] | 584.4997
[6 empty] | Subtotal |  | 584.4997
E - TEMPO FIXO |  | Código | Quantidade | Unidade |  | Custo Unitário | Custo Unitário
Custo unitário total de tempo fixo
F - MOMENTO DE TRANSPORTE |  | Quantidade | Unidade | DMT |  |  |  | Custo Unitário
|  |  |  | LN | RP | P
Custo unitário total de transporte
|  |  |  | Custo unitário direto total |  |  |  | 584.5
Obs.
CGCIT | [7 empty] | DNIT
SISTEMA DE CUSTOS REFERENCIAIS DE OBRAS - SICRO |  |  | Pernambuco
Custo Unitário de Referência |  |  | ´NOVEMBRO/2024 |  |  | Produção da equipe | 4.4444 | m²
4805756 | Apiloamento manual de superfície com espessura de 15 cm | [5 empty] | Valores em reais (R$)
A - EQUIPAMENTOS |  | Quantidade | Utilização |  | Custo Horário |  |  | Custo
|  |  | Operativa | Improdutiva | Produtivo | Improdutivo |  | Horário Total
[6 empty] | Custo horário total de equipamentos |  | 0
B - MÃO DE OBRA |  | Quantidade | Unidade |  | Custo Horário | Custo Horário Total
P9824 | Servente | 1 | h |  | 19.6346 |  |  | 19.6346
|  | Custo horário total de execução | [5 empty] | 19.6346
|  | Custo unitário de execução | [5 empty] | 4.4178
Custo do FIC
Custo do FIT
C - MATERIAL |  | Quantidade | Unidade |  | Preço Unitário | Custo Unitário
|  | Custo unitário total de material | [5 empty] | 0
D - ATIVIDADES AUXILIARES |  | Quantidade | Unidade |  | Custo Unitário | Custo Unitário
Custo total de atividades auxiliares
[6 empty] | Subtotal |  | 4.4178
E - TEMPO FIXO |  | Código | Quantidade | Unidade |  | Custo Unitário | Custo Unitário
|  | Custo unitário total de tempo fixo | [5 empty] | 0
F - MOMENTO DE TRANSPORTE |  | Quantidade | Unidade | DMT |  |  |  | Custo Unitário
|  |  |  | LN | RP | P
Custo unitário total de transporte
|  |  |  | Custo unitário direto total |  |  |  | 4.42
Obs.
CGCIT | [7 empty] | DNIT
SISTEMA DE CUSTOS REFERENCIAIS DE OBRAS - SICRO |  |  | Pernambuco
Custo Unitário de Referência |  |  | ´NOVEMBRO/2024 |  |  | Produção da equipe | 1 | kg
2003842 | Enchimento de junta de concreto com argamassa asfáltica de densidade 1.700 kg/m³ - espessura de 1 cm | [5 empty] | Valores em reais (R$)
A - EQUIPAMENTOS |  | Quantidade | Utilização |  | Custo Horário |  |  | Custo
|  |  | Operativa | Improdutiva | Produtivo | Improdutivo |  | Horário Total
0
0
[6 empty] | Custo horário total de equipamentos |  | 0
B - MÃO DE OBRA |  | Quantidade | Unidade |  | Custo Horário | Custo Horário Total
P9824 | Servente | 2 | h |  | 19.6346 |  |  | 39.2692
|  | Custo horário total de mão de obra | [5 empty] | 39.2692
|  | Custo horário total de execução | [5 empty] | 39.2692
|  | Custo unitário de execução | [5 empty] | 39.2692
Custo do FIC
Custo do FIT
C - MATERIAL |  | Quantidade | Unidade |  | Preço Unitário | Custo Unitário
M2158 | Argamassa asfáltica | 1 | kg |  | 26.2722 |  |  | 26.2722
|  | Custo unitário total de material | [5 empty] | 26.2722
D - ATIVIDADES AUXILIARES |  | Quantidade | Unidade |  | Custo Unitário | Custo Unitário
|  |  | m² |  |  |  |  | 0
|  | Custo total de atividades auxiliares | [5 empty] | 0
[6 empty] | Subtotal |  | 65.5414
E - TEMPO FIXO |  | Código | Quantidade | Unidade |  | Custo Unitário | Custo Unitário
M2158 | Argamassa asfáltica | 5914655 | 0.001 | t |  | 32.1 |  | 0.0321
|  | Custo unitário total de tempo fixo | [5 empty] | 0.0321
F - MOMENTO DE TRANSPORTE |  | Quantidade | Unidade | DMT |  |  |  | Custo Unitário
|  |  |  | LN | RP | P
M2158 | Argamassa asfáltica | 0.001 | tkm | 5914449 | 5914464 | 5914479
Custo unitário total de transporte
|  |  |  | Custo unitário direto total |  |  |  | 65.57
Obs.
CGCIT | [7 empty] | DNIT
SISTEMA DE CUSTOS REFERENCIAIS DE OBRAS - SICRO |  |  | Pernambuco
Custo Unitário de Referência |  |  | ´NOVEMBRO/2024 |  |  | Produção da equipe | 50 | m²
4413996 | Enleivamento | [5 empty] | Valores em reais (R$)
A - EQUIPAMENTOS |  | Quantidade | Utilização |  | Custo Horário |  |  | Custo
|  |  | Operativa | Improdutiva | Produtivo | Improdutivo |  | Horário Total
[6 empty] | Custo horário total de equipamentos |  | 0
B - MÃO DE OBRA |  | Quantidade | Unidade |  | Custo Horário | Custo Horário Total
P9824 | Servente | 10 | h |  | 19.6346 |  |  | 196.346
|  | Custo horário total de mão de obra | [5 empty] | 196.346
|  | Custo horário total de execução | [5 empty] | 196.346
|  | Custo unitário de execução | [5 empty] | 3.9269
Custo do FIC
Custo do FIT
C - MATERIAL |  | Quantidade | Unidade |  | Preço Unitário | Custo Unitário
M0220 | Adubo à base de nitrogênio, fósforo e potássio (NPK) | 0.06 | kg |  | 3.6369 |  |  | 0.2182
M0225 | Adubo orgânico composto | 0.2 | kg |  | 0.2618 |  |  | 0.0524
M0217 | Enxofre | 0.003 | kg |  | 4.8748 |  |  | 0.0146
M1755 | Pó calcário dolomítico | 0.175 | kg |  | 0.1598 |  |  | 0.028
M1358 | Sarrafo em madeira de terceira - E = 2,5 cm e L = 5 cm | 0.6 | m |  | 2.858 |  |  | 1.7148
|  | Custo unitário total de material | [5 empty] | 2.028
D - ATIVIDADES AUXILIARES |  | Quantidade | Unidade |  | Custo Unitário | Custo Unitário
4413995 | OBTENÇÃO DE GRAMA PARA REPLANTIO | 1 | m² |  | 2.63 |  |  | 2.63
Custo total de atividades auxiliares
[6 empty] | Subtotal |  | 5.9549
E - TEMPO FIXO |  | Código | Quantidade | Unidade |  | Custo Unitário | Custo Unitário
4413995 | OBTENÇÃO DE GRAMA PARA REPLANTIO | 5914655 | 0.023 | t |  | 32.1 |  | 0.7383
M0220 | Adubo à base de nitrogênio, fósforo e potássio (NPK) | 5914655 | 6e-05 | t |  | 32.1 |  | 0.0019
M0225 | Adubo orgânico composto | 5914655 | 0.0002 | t |  | 32.1 |  | 0.0064
M1755 | Pó calcário dolomítico | 5914655 | 0.00018 | t |  | 32.1 |  | 0.0058
M1358 | Sarrafo em madeira de terceira - E = 2,5 cm e L = 5 cm | 5914655 | 0.00075 | t |  | 32.1 |  | 0.0241
|  | Custo unitário total de tempo fixo | [5 empty] | 0.7765
F - MOMENTO DE TRANSPORTE |  | Quantidade | Unidade | DMT |  |  |  | Custo Unitário
|  |  |  | LN | RP | P
4413995 | OBTENÇÃO DE GRAMA PARA REPLANTIO | 0.023 | tkm | 5914449 | 5914464 | 5914479
M0220 | Adubo à base de nitrogênio, fósforo e potássio (NPK) | 6e-05 | tkm | 5914449 | 5914464 | 5914479
M0225 | Adubo orgânico composto | 0.0002 | tkm | 5914449 | 5914464 | 5914479
M1755 | Pó calcário dolomítico | 0.00018 | tkm | 5914449 | 5914464 | 5914479
M1358 | Sarrafo em madeira de terceira - E = 2,5 cm e L = 5 cm | 0.00075 | tkm | 5914449 | 5914464 | 5914479
Custo unitário total de transporte
|  |  |  | Custo unitário direto total |  |  |  | 6.73
Obs.
CGCIT | [7 empty] | DNIT
SISTEMA DE CUSTOS REFERENCIAIS DE OBRAS - SICRO |  |  | Pernambuco
Custo Unitário de Referência |  |  | ´NOVEMBRO/2024 |  |  | Produção da equipe | 100 | m²
4413995 | Obtenção de grama para replantio | [5 empty] | Valores em reais (R$)
A - EQUIPAMENTOS |  | Quantidade | Utilização |  | Custo Horário |  |  | Custo
|  |  | Operativa | Improdutiva | Produtivo | Improdutivo |  | Horário Total
E9577 | Trator agrícola sobre pneus - 77 kW | 1 | 0.2 | 0.8 | 136.3368 | 48.7024 |  | 66.2293
0
[6 empty] | Custo horário total de equipamentos |  | 66.2293
B - MÃO DE OBRA |  | Quantidade | Unidade |  | Custo Horário | Custo Horário Total
P9824 | Servente | 10 | h |  | 19.6346 |  |  | 196.346
|  | Custo horário total de mão de obra | [5 empty] | 196.346
|  | Custo horário total de execução | [5 empty] | 262.5753
|  | Custo unitário de execução | [5 empty] | 2.6258
Custo do FIC
Custo do FIT
C - MATERIAL |  | Quantidade | Unidade |  | Preço Unitário | Custo Unitário
0
|  | Custo unitário total de material | [5 empty] | 0
D - ATIVIDADES AUXILIARES |  | Quantidade | Unidade |  | Custo Unitário | Custo Unitário
|  |  | m² |  |  |  |  | 0
|  | Custo total de atividades auxiliares | [5 empty] | 0
[6 empty] | Subtotal |  | 2.6258
E - TEMPO FIXO |  | Código | Quantidade | Unidade |  | Custo Unitário | Custo Unitário
0
|  | Custo unitário total de tempo fixo | [5 empty] | 0
F - MOMENTO DE TRANSPORTE |  | Quantidade | Unidade | DMT |  |  |  | Custo Unitário
|  |  |  | LN | RP | P
Custo unitário total de transporte
|  |  |  | Custo unitário direto total |  |  |  | 2.63
Obs.
CGCIT | [7 empty] | DNIT
SISTEMA DE CUSTOS REFERENCIAIS DE OBRAS - SICRO |  |  | Pernambuco |  |  | FIC | 0.01633
Custo Unitário de Referência |  |  | ´NOVEMBRO/2024 |  |  | Produção da equipe | 15.94 | m³
2004522 | Escavação mecânica de vala trapezoidal ou triangular em material de 1ª categoria para drenagem superficial com retroescavadeira - 0,30 m² ≤ seção < 0,50 m² | [5 empty] | Valores em reais (R$)
A - EQUIPAMENTOS |  | Quantidade | Utilização |  | Custo Horário |  |  | Custo
|  |  | Operativa | Improdutiva | Produtivo | Improdutivo |  | Horário Total
E9774 | Retroescavadeira de pneus com caçamba de escavação trapezoidal ou triangular com seção de corte de 0,30 a 0,50 m² - 58 kW | 1 | 1 | 0 | 145.2269 | 72.5425 |  | 145.2269
0
[6 empty] | Custo horário total de equipamentos |  | 145.2269
B - MÃO DE OBRA |  | Quantidade | Unidade |  | Custo Horário | Custo Horário Total
P9824 | Servente | 1 | h |  | 19.6346 |  |  | 19.6346
|  | Custo horário total de mão de obra | [5 empty] | 19.6346
|  | Custo horário total de execução | [5 empty] | 164.8615
|  | Custo unitário de execução | [5 empty] | 10.3426
[6 empty] | Custo do FIC |  | 0.16889
Custo do FIT
C - MATERIAL |  | Quantidade | Unidade |  | Preço Unitário | Custo Unitário
0
|  | Custo unitário total de material | [5 empty] | 0
D - ATIVIDADES AUXILIARES |  | Quantidade | Unidade |  | Custo Unitário | Custo Unitário
|  |  | m² |  |  |  |  | 0
|  | Custo total de atividades auxiliares | [5 empty] | 0
[6 empty] | Subtotal |  | 10.5115
E - TEMPO FIXO |  | Código | Quantidade | Unidade |  | Custo Unitário | Custo Unitário
0
|  | Custo unitário total de tempo fixo | [5 empty] | 0
F - MOMENTO DE TRANSPORTE |  | Quantidade | Unidade | DMT |  |  |  | Custo Unitário
|  |  |  | LN | RP | P
Custo unitário total de transporte
|  |  |  | Custo unitário direto total |  |  |  | 10.51
Obs.
CGCIT | [7 empty] | DNIT
SISTEMA DE CUSTOS REFERENCIAIS DE OBRAS - SICRO |  |  | Pernambuco |  |  | FIC | 0.01633
Custo Unitário de Referência |  |  | ´NOVEMBRO/2024 |  |  | Produção da equipe | 0.5 | m³
4805750 | Escavação manual em material de 1ª categoria na profundidade de até 1 m | [5 empty] | Valores em reais (R$)
A - EQUIPAMENTOS |  | Quantidade | Utilização |  | Custo Horário |  |  | Custo
|  |  | Operativa | Improdutiva | Produtivo | Improdutivo |  | Horário Total
0
0
[6 empty] | Custo horário total de equipamentos |  | 0
B - MÃO DE OBRA |  | Quantidade | Unidade |  | Custo Horário | Custo Horário Total
P9824 | Servente | 1 | h |  | 19.6346 |  |  | 19.6346
|  | Custo horário total de mão de obra | [5 empty] | 19.6346
|  | Custo horário total de execução | [5 empty] | 19.6346
|  | Custo unitário de execução | [5 empty] | 39.2692
[6 empty] | Custo do FIC |  | 0.64127
Custo do FIT
C - MATERIAL |  | Quantidade | Unidade |  | Preço Unitário | Custo Unitário
0
|  | Custo unitário total de material | [5 empty] | 0
D - ATIVIDADES AUXILIARES |  | Quantidade | Unidade |  | Custo Unitário | Custo Unitário
|  |  | m² |  |  |  |  | 0
|  | Custo total de atividades auxiliares | [5 empty] | 0
[6 empty] | Subtotal |  | 39.9105
E - TEMPO FIXO |  | Código | Quantidade | Unidade |  | Custo Unitário | Custo Unitário
0
|  | Custo unitário total de tempo fixo | [5 empty] | 0
F - MOMENTO DE TRANSPORTE |  | Quantidade | Unidade | DMT |  |  |  | Custo Unitário
|  |  |  | LN | RP | P
Custo unitário total de transporte
|  |  |  | Custo unitário direto total |  |  |  | 39.91
Obs.
CGCIT | [7 empty] | DNIT
SISTEMA DE CUSTOS REFERENCIAIS DE OBRAS - SICRO |  |  | Pernambuco
Custo Unitário de Referência |  |  | ´NOVEMBRO/2024 |  |  | Produção da equipe | 1 | m²
3103302 | Fôrmas de tábuas de pinho para dispositivos de drenagem - utilização de 3 vezes - confecção, instalação e retirada | [5 empty] | Valores em reais (R$)
A - EQUIPAMENTOS |  | Quantidade | Utilização |  | Custo Horário |  |  | Custo
|  |  | Operativa | Improdutiva | Produtivo | Improdutivo |  | Horário Total
E9066 | Grupo gerador - 14 kVA | 0.09372 | 1 | 0 | 18.4152 | 5.1099 |  | 1.7259
E9535 | Serra circular com bancada - D = 30 cm - 4 kW | 0.09372 | 1 | 0 | 24.7331 | 24.3761 |  | 2.318
[6 empty] | Custo horário total de equipamentos |  | 4.0439
B - MÃO DE OBRA |  | Quantidade | Unidade |  | Custo Horário | Custo Horário Total
P9801 | Ajudante | 0.9 | h |  | 20.0673 |  |  | 18.0606
P9808 | Carpinteiro | 0.9 | h |  | 23.8352 |  |  | 21.4517
|  | Custo horário total de mão de obra | [5 empty] | 39.5123
|  | Custo horário total de execução | [5 empty] | 43.5562
|  | Custo unitário de execução | [5 empty] | 43.5562
Custo do FIC
Custo do FIT
C - MATERIAL |  | Quantidade | Unidade |  | Preço Unitário | Custo Unitário
M0560 | Desmoldante para fôrmas de madeira | 0.01852 | l |  | 12.0846 |  |  | 0.2238
M1205 | Prego de ferro | 0.02365 | kg |  | 15.8732 |  |  | 0.3754
M0290 | Tábua - E = 2,5 cm e L = 10 cm | 1.2149 | m |  | 5.7443 |  |  | 6.9787
M1429 | Tábua de pinho de terceira - E = 2,5 cm | 0.4043 | m² |  | 57.159 |  |  | 23.1094
|  | Custo unitário total de material | [5 empty] | 30.6873
D - ATIVIDADES AUXILIARES |  | Quantidade | Unidade |  | Custo Unitário | Custo Unitário
Custo total de atividades auxiliares
[6 empty] | Subtotal |  | 74.2435
E - TEMPO FIXO |  | Código | Quantidade | Unidade |  | Custo Unitário | Custo Unitário
M0560 | Desmoldante para fôrmas de madeira | 5914655 | 2e-05 | t |  | 32.1 |  | 0.0006
M1205 | Prego de ferro | 5914655 | 2e-05 | t |  | 32.1 |  | 0.0006
M0290 | Tábua - E = 2,5 cm e L = 10 cm | 5914655 | 0.00304 | t |  | 32.1 |  | 0.0976
M1429 | Tábua de pinho de terceira - E = 2,5 cm | 5914655 | 0.01011 | t |  | 32.1 |  | 0.3245
|  | Custo unitário total de tempo fixo | [5 empty] | 0.0012
F - MOMENTO DE TRANSPORTE |  | Quantidade | Unidade | DMT |  |  |  | Custo Unitário
|  |  |  | LN | RP | P
M0560 | Desmoldante para fôrmas de madeira | 2e-05 | tkm | 5914449 | 5914464 | 5914479
M1205 | Prego de ferro | 2e-05 | tkm | 5914449 | 5914464 | 5914479
M0290 | Tábua - E = 2,5 cm e L = 10 cm | 0.00304 | tkm | 5914449 | 5914464 | 5914479
M1429 | Tábua de pinho de terceira - E = 2,5 cm | 0.01011 | tkm | 5914449 | 5914464 | 5914479
Custo unitário total de transporte
|  |  |  | Custo unitário direto total |  |  |  | 74.24
Obs.
CGCIT | [7 empty] | DNIT
SISTEMA DE CUSTOS REFERENCIAIS DE OBRAS - SICRO |  |  | Pernambuco
Custo Unitário de Referência |  |  | ´NOVEMBRO/2024 |  |  | Produção da equipe | 0.66667 | m³
4805755 | Apiloamento manual | [5 empty] | Valores em reais (R$)
A - EQUIPAMENTOS |  | Quantidade | Utilização |  | Custo Horário |  |  | Custo
|  |  | Operativa | Improdutiva | Produtivo | Improdutivo |  | Horário Total
0
0
[6 empty] | Custo horário total de equipamentos |  | 0
B - MÃO DE OBRA |  | Quantidade | Unidade |  | Custo Horário | Custo Horário Total
P9824 | Servente | 1 | h |  | 19.6346 |  |  | 19.6346
|  | Custo horário total de mão de obra | [5 empty] | 19.6346
|  | Custo horário total de execução | [5 empty] | 19.6346
|  | Custo unitário de execução | [5 empty] | 29.4518
Custo do FIC
Custo do FIT
C - MATERIAL |  | Quantidade | Unidade |  | Preço Unitário | Custo Unitário
0
|  | Custo unitário total de material | [5 empty] | 0
D - ATIVIDADES AUXILIARES |  | Quantidade | Unidade |  | Custo Unitário | Custo Unitário
|  |  | m² |  |  |  |  | 0
|  | Custo total de atividades auxiliares | [5 empty] | 0
[6 empty] | Subtotal |  | 29.4518
E - TEMPO FIXO |  | Código | Quantidade | Unidade |  | Custo Unitário | Custo Unitário
0
|  | Custo unitário total de tempo fixo | [5 empty] | 0
F - MOMENTO DE TRANSPORTE |  | Quantidade | Unidade | DMT |  |  |  | Custo Unitário
|  |  |  | LN | RP | P
|  |  |  | Custo unitário direto total |  |  |  | 29.45
Obs.
CGCIT | [7 empty] | DNIT
SISTEMA DE CUSTOS REFERENCIAIS DE OBRAS - SICRO |  |  | Pernambuco
Custo Unitário de Referência |  |  | ´NOVEMBRO/2024 |  |  | Produção da equipe | 4.5 | m³
3205870 | Gabião caixa 2 x 1 x 1,00 m Zn/Al - D = 2,7 mm - pedra de mão comercial - fornecimento e assentamento | [5 empty] | Valores em reais (R$)
A - EQUIPAMENTOS |  | Quantidade | Utilização |  | Custo Horário |  |  | Custo
|  |  | Operativa | Improdutiva | Produtivo | Improdutivo |  | Horário Total
E9526 | Retroescavadeira de pneus - capacidade da caçamba da pá-carregadeira de 0,76 m³ e da retroescavadeira de 0,29 m³ - 58 kW | 1 | 1 | 0 | 145.2269 | 72.5425 |  | 145.2269
[6 empty] | Custo horário total de equipamentos |  | 145.2269
B - MÃO DE OBRA |  | Quantidade | Unidade |  | Custo Horário | Custo Horário Total
P9821 | Pedreiro | 4 | h |  | 23.7653 |  |  | 95.0612
P9824 | Servente | 8 | h |  | 19.6346 |  |  | 157.0768
|  | Custo horário total de mão de obra | [5 empty] | 252.138
|  | Custo horário total de execução | [5 empty] | 397.3649
|  | Custo unitário de execução | [5 empty] | 88.3033
Custo do FIC
Custo do FIT
C - MATERIAL |  | Quantidade | Unidade |  | Preço Unitário | Custo Unitário
M0231 | Gabião tipo caixa em liga de zinco e alumínio de malha hexagonal - C = 2,00 m, L = 1,00 m e H = 1,00 m | 0.5 | un |  | 993.1762 |  |  | 496.5881
M1097 | Pedra de mão ou rachão | 1.15 | m³ |  | 111.0465 |  |  | 127.7035
|  | Custo unitário total de material | [5 empty] | 624.2916
D - ATIVIDADES AUXILIARES |  | Quantidade | Unidade |  | Custo Unitário | Custo Unitário
Custo total de atividades auxiliares
[6 empty] | Subtotal |  | 712.5949
E - TEMPO FIXO |  | Código | Quantidade | Unidade |  | Custo Unitário | Custo Unitário
M0231 | Gabião tipo caixa em liga de zinco e alumínio de malha hexagonal - C = 2,00 m, L = 1,00 m e H = 1,00 m | 5914655 | 0.0085 | t |  | 32.1 |  | 0.2729
M1097 | Pedra de mão ou rachão | 5914647 | 1.725 | t |  | 1.68 |  | 2.898
|  | Custo unitário total de tempo fixo | [5 empty] | 3.1709
F - MOMENTO DE TRANSPORTE |  | Quantidade | Unidade | DMT |  |  |  | Custo Unitário
|  |  |  | LN | RP | P
M0231 | Gabião tipo caixa em liga de zinco e alumínio de malha hexagonal - C = 2,00 m, L = 1,00 m e H = 1,00 m | 0.0085 | tkm | 5914449 | 5914464 | 5914479
M1097 | Pedra de mão ou rachão | 1.725 | tkm | 5914449 | 5914464 | 5914479
Custo unitário total de transporte
|  |  |  | Custo unitário direto total |  |  |  | 715.77
Obs.
CGCIT | [7 empty] | DNIT
SISTEMA DE CUSTOS REFERENCIAIS DE OBRAS - SICRO |  |  | Pernambuco |  |  | FIC | 0.01633
Custo Unitário de Referência |  |  | ´NOVEMBRO/2024 |  |  | Produção da equipe | 4.6688 | m³
4805754 | Compactação manual com soquete vibratório | [5 empty] | Valores em reais (R$)
A - EQUIPAMENTOS |  | Quantidade | Utilização |  | Custo Horário |  |  | Custo
|  |  | Operativa | Improdutiva | Produtivo | Improdutivo |  | Horário Total
E9647 | Compactador manual com soquete vibratório - 4,10 kW | 1 | 1 | 0 | 8.7421 | 1.0509 |  | 8.7421
[6 empty] | Custo horário total de equipamentos |  | 8.7421
B - MÃO DE OBRA |  | Quantidade | Unidade |  | Custo Horário | Custo Horário Total
P9824 | Servente | 1 | h |  | 19.6346 |  |  | 19.6346
|  | Custo horário total de mão de obra | [5 empty] | 19.6346
|  | Custo horário total de execução | [5 empty] | 28.3767
|  | Custo unitário de execução | [5 empty] | 6.078
[6 empty] | Custo do FIC |  | 0.09925
Custo do FIT
C - MATERIAL |  | Quantidade | Unidade |  | Preço Unitário | Custo Unitário
Custo unitário total de material
D - ATIVIDADES AUXILIARES |  | Quantidade | Unidade |  | Custo Unitário | Custo Unitário
Custo total de atividades auxiliares
[6 empty] | Subtotal |  | 6.1773
E - TEMPO FIXO |  | Código | Quantidade | Unidade |  | Custo Unitário | Custo Unitário
Custo unitário total de tempo fixo
F - MOMENTO DE TRANSPORTE |  | Quantidade | Unidade | DMT |  |  |  | Custo Unitário
|  |  |  | LN | RP | P
Custo unitário total de transporte
|  |  |  | Custo unitário direto total |  |  |  | 6.18
CGCIT | [7 empty] | DNIT
SISTEMA DE CUSTOS REFERENCIAIS DE OBRAS - SICRO |  |  | Pernambuco
Custo Unitário de Referência |  |  | ´NOVEMBRO/2024 |  |  | Produção da equipe | 100 | m
3108022 | Guia de madeira de 2,5 x 8,0 cm - confecção e instalação | [5 empty] | Valores em reais (R$)
A - EQUIPAMENTOS |  | Quantidade | Utilização |  | Custo Horário |  |  | Custo
|  |  | Operativa | Improdutiva | Produtivo | Improdutivo |  | Horário Total
0
[6 empty] | Custo horário total de equipamentos |  | 0
B - MÃO DE OBRA |  | Quantidade | Unidade |  | Custo Horário | Custo Horário Total
P9801 | Ajudante | 1 | h |  | 20.0673 |  |  | 20.0673
P9808 | Carpinteiro | 1 | h |  | 23.8352 |  |  | 23.8352
|  | Custo horário total de mão de obra | [5 empty] | 43.9025
|  | Custo horário total de execução | [5 empty] | 43.9025
|  | Custo unitário de execução | [5 empty] | 0.439
Custo do FIC
Custo do FIT
C - MATERIAL |  | Quantidade | Unidade |  | Preço Unitário | Custo Unitário
M1429 | Tábua de pinho de terceira - E = 2,5 cm | 0.084 | m² |  | 57.159 |  |  | 4.8014
|  | Custo unitário total de material | [5 empty] | 4.8014
D - ATIVIDADES AUXILIARES |  | Quantidade | Unidade |  | Custo Unitário | Custo Unitário
|  |  | m² |  |  |  |  | 0
|  | Custo total de atividades auxiliares | [5 empty] | 0
[6 empty] | Subtotal |  | 5.2404
E - TEMPO FIXO |  | Código | Quantidade | Unidade |  | Custo Unitário | Custo Unitário
M1429 | Tábua de pinho de terceira - E = 2,5 cm | 5914655 | 0.0021 | t |  | 32.1 |  | 0.0674
|  | Custo unitário total de tempo fixo | [5 empty] | 0.0674
F - MOMENTO DE TRANSPORTE |  | Quantidade | Unidade | DMT |  |  |  | Custo Unitário
|  |  |  | LN | RP | P
M1429 | Tábua de pinho de terceira - E = 2,5 cm | 0.0021 | tkm | 5914449 | 5914464 | 5914479
Custo unitário total de transporte
|  |  |  | Custo unitário direto total |  |  |  | 5.31
Obs.
CGCIT | [7 empty] | DNIT
SISTEMA DE CUSTOS REFERENCIAIS DE OBRAS - SICRO |  |  | Pernambuco
Custo Unitário de Referência |  |  | ´NOVEMBRO/2024 |  |  | Produção da equipe | 1 | kg
407820 | Armação em aço CA-60 - fornecimento, preparo e colocação | [5 empty] | Valores em reais (R$)
A - EQUIPAMENTOS |  | Quantidade | Utilização |  | Custo Horário |  |  | Custo
|  |  | Operativa | Improdutiva | Produtivo | Improdutivo |  | Horário Total
[6 empty] | Custo horário total de equipamentos |  | 0
B - MÃO DE OBRA |  | Quantidade | Unidade |  | Custo Horário | Custo Horário Total
P9801 | Ajudante | 0.08 | h |  | 20.0673 |  |  | 1.6054
P9805 | Armador | 0.08 | h |  | 26.6894 |  |  | 2.1352
|  | Custo horário total de mão de obra | [5 empty] | 3.7406
|  | Custo horário total de execução | [5 empty] | 3.7406
|  | Custo unitário de execução | [5 empty] | 3.7406
Custo do FIC
Custo do FIT
C - MATERIAL |  | Quantidade | Unidade |  | Preço Unitário | Custo Unitário
M0014 | Aço CA 60 | 1.1 | kg |  | 7.7019 |  |  | 8.4721
M0075 | Arame liso recozido em aço-carbono - D = 1,24 mm (18 BWG) | 0.015 | kg |  | 11.3845 |  |  | 0.1708
|  | Custo unitário total de material | [5 empty] | 8.6429
D - ATIVIDADES AUXILIARES |  | Quantidade | Unidade |  | Custo Unitário | Custo Unitário
Custo total de atividades auxiliares
[6 empty] | Subtotal |  | 12.3835
E - TEMPO FIXO |  | Código | Quantidade | Unidade |  | Custo Unitário | Custo Unitário
M0014 | Aço CA 60 | 5914655 | 0.0011 | t |  | 32.1 |  | 0.0353
M0075 | Arame liso recozido em aço-carbono - D = 1,24 mm (18 BWG) | 5914655 | 2e-05 | t |  | 32.1 |  | 0.0006
|  | Custo unitário total de tempo fixo | [5 empty] | 0.0359
F - MOMENTO DE TRANSPORTE |  | Quantidade | Unidade | DMT |  |  |  | Custo Unitário
|  |  |  | LN | RP | P
M0014 | Aço CA 60 | 0.0011 | tkm | 5914449 | 5914464 | 5914479
M0075 | Arame liso recozido em aço-carbono - D = 1,24 mm (18 BWG) | 2e-05 | tkm | 5914449 | 5914464 | 5914479
Custo unitário total de transporte
|  |  |  | Custo unitário direto total |  |  |  | 12.42
Obs.
CGCIT | [7 empty] | DNIT
SISTEMA DE CUSTOS REFERENCIAIS DE OBRAS - SICRO |  |  | Pernambuco
Custo Unitário de Referência |  |  | ´NOVEMBRO/2024 |  |  | Produção da equipe | 0.4 | kg
4805751 | Escavação manual em material de 1ª Categoria na profundidade de 1 a 2 m | [5 empty] | Valores em reais (R$)
A - EQUIPAMENTOS |  | Quantidade | Utilização |  | Custo Horário |  |  | Custo
|  |  | Operativa | Improdutiva | Produtivo | Improdutivo |  | Horário Total
[6 empty] | Custo horário total de equipamentos |  | 0
B - MÃO DE OBRA |  | Quantidade | Unidade |  | Custo Horário | Custo Horário Total
P9824 | Servente | 1 | h |  | 19.6346 |  |  | 19.6346
|  | Custo horário total de mão de obra | [5 empty] | 19.6346
|  | Custo horário total de execução | [5 empty] | 19.6346
|  | Custo unitário de execução | [5 empty] | 49.0865
Custo do FIC
Custo do FIT
C - MATERIAL |  | Quantidade | Unidade |  | Preço Unitário | Custo Unitário
Custo unitário total de material
D - ATIVIDADES AUXILIARES |  | Quantidade | Unidade |  | Custo Unitário | Custo Unitário
Custo total de atividades auxiliares
Subtotal
E - TEMPO FIXO |  | Código | Quantidade | Unidade |  | Custo Unitário | Custo Unitário
Custo unitário total de tempo fixo
F - MOMENTO DE TRANSPORTE |  | Quantidade | Unidade | DMT |  |  |  | Custo Unitário
|  |  |  | LN | RP | P
Custo unitário total de transporte
|  |  |  | Custo unitário direto total |  |  |  | 49.09

## EQUIP - SICRO (COM DESON) (hidden)
CGCIT | SISTEMA DE CUSTOS REFERENCIAIS DE OBRAS - SICRO | [8 empty] | DNIT
Pernambuco - Novembro/2024 - Com desoneração
Código | Descrição | Valor de Aquisição (R$) | Depreciação (R$/h) | Oportunidade de Capital (R$/h) | Seguros e Impostos (R$/h) | Manutenção (R$/h) | Operação (R$/h) | Mão de Obra de Operação (R$/h) | Custo Produtivo (R$/h) | Custo Improdutivo (R$/h)
E9001 | Conjunto vibratório para tubos de concreto com encaixe PB e 3 jogos de fôrmas - D = 0,60 m - 2,20 kW | 68963.7005 | 9.1952 | 2.1275 | 0 | 6.8964 | 0 | 0 | 18.2191 | 11.3227 | SICRO JAN 2024
E9002 | Conjunto vibratório para tubos de concreto com encaixe PB e 3 jogos de fôrmas - D = 0,80 m - 2,20 kW | 83518.2648 | 11.1358 | 2.5765 | 0 | 8.3518 | 0 | 0 | 22.0641 | 13.7123 | SICRO JAN 2024
E9003 | Conjunto vibratório para tubos de concreto com encaixe PB e 3 jogos de fôrmas - D = 1,00 m - 2,20 kW | 99960.3917 | 13.3281 | 3.0838 | 0 | 9.996 | 0 | 0 | 26.4079 | 16.4119 | SICRO JAN 2024
E9004 | Conjunto vibratório para tubos de concreto com encaixe PB e 3 jogos de fôrmas - D = 1,20 m - 2,20 kW | 105948.4534 | 14.1265 | 3.2685 | 0 | 10.5948 | 0 | 0 | 27.9898 | 17.395 | SICRO JAN 2024
E9005 | Conjunto vibratório para tubos de concreto com encaixe PB e 3 jogos de fôrmas - D = 1,50 m - 2,20 kW | 111000.7699 | 14.8001 | 3.4244 | 0 | 11.1001 | 0 | 0 | 29.3246 | 18.2245 | SICRO JAN 2024
E9006 | Equipamento para sondagem manual | 2956.5826 | 0.5026 | 0.1095 | 0 | 0.2957 | 0 | 0 | 0.9078 | 0.6121 | SICRO JAN 2024
E9007 | Bomba de pistão triplex com capacidade de 7,80 m³/h (130 l/min) - 8,20 kW | 154655.6502 | 12.3725 | 2.8627 | 0 | 10.8259 | 7.9069 | 0 | 33.968 | 15.2352 | SICRO JAN 2024
E9008 | Transportador manual de tubos de concreto com capacidade de 1 t | 1822.6962 | 1.6404 | 0.1125 | 0 | 0.9113 | 0 | 0 | 2.6642 | 1.7529 | SICRO JAN 2024
E9009 | Embarcação rebocadora - 268 kW | 640339.21 | 8.3378 | 3.7154 | 0 | 18.5283 | 258.419 | 119.192 | 408.1925 | 131.2452 | SICRO JAN 2024
E9010 | Balança plataforma digital à bateria, com mesa de 75 x 75 cm e capacidade de 500 kg | 4987.6652 | 0.7481 | 0.1026 | 0 | 0.4156 | 0 | 0 | 1.2663 | 0.8507 | SICRO JAN 2024
E9011 | Carro manual modelo plataforma de 200 x 80 cm com capacidade de 800 kg | 1965.5543 | 0.3538 | 0.0728 | 0 | 0.1966 | 0 | 0 | 0.6232 | 0.4266 | SICRO JAN 2024
E9014 | Deflectômetro de impacto (FWD) instalado em picape com reboque e faixa de carga de 7 a 120 kN - 147 kW | 2147395.6533 | 171.7917 | 39.7483 | 0 | 107.3698 | 0 | 29.216 | 348.1258 | 240.756 | SICRO JAN 2024
E9015 | Elevador de obra com capacidade de 1.000 kg - 9 kW | 65864.4441 | 5.2692 | 1.2192 | 0 | 4.6105 | 0 | 23.6013 | 34.7002 | 30.0897 | SICRO JAN 2024
E9016 | Usina misturadora móvel de reciclagem a frio com sistema de espuma de asfalto - 129,40 kW | 10040912.5432 | 585.7199 | 180.6946 | 73.215 | 753.0684 | 91.9387 | 33.9397 | 1718.5763 | 873.5692 | SICRO JAN 2024
E9017 | Escavadeira hidráulica sobre esteira com capacidade de 0,4 m³ - 64 kW | 716003.6886 | 50.1203 | 13.2532 | 0 | 50.1203 | 42.224 | 29.0223 | 184.7401 | 92.3958 | SICRO JAN 2024
E9020 | Recicladora a frio - 455 kW | 5008652.6047 | 292.1714 | 90.1349 | 0 | 417.3877 | 461.825 | 33.9397 | 1295.4587 | 416.246 | SICRO JAN 2024
E9021 | Grupo gerador - 456 kVA | 348983.6743 | 17.4492 | 6.1521 | 0 | 12.4637 | 351.9513 | 0 | 388.0163 | 23.6013 | SICRO JAN 2024
E9022 | Pórtico metálico rolante com capacidade de 25 t - 30 kW | 958139.3609 | 43.1163 | 16.2572 | 0 | 33.5349 | 0 | 23.6013 | 116.5097 | 82.9748 | SICRO JAN 2024
E9023 | Guindaste móvel sobre esteiras com dragline com capacidade de 1,9 a 2,3 m³ - 270 kW | 3521979.3113 | 123.2693 | 59.7592 | 0 | 176.099 | 68.5125 | 33.9397 | 461.5797 | 216.9682 | SICRO JAN 2024
E9024 | Misturador de nata cimento - 1,50 kW | 7932.4932 | 0.6346 | 0.1468 | 0 | 0.5553 | 0 | 23.6013 | 24.938 | 24.3827 | SICRO JAN 2024
E9025 | Conjunto bomba e macaco hidráulico para protensão com capacidade de 7.000 kN - 15 kW | 100540.5266 | 5.7452 | 1.7724 | 0 | 5.7452 | 0 | 33.9397 | 47.2025 | 41.4573 | SICRO JAN 2024
E9026 | Bomba para injeção de nata de cimento com capacidade de 2 MPa - 2,20 kW | 30715.9217 | 2.4573 | 0.5686 | 0 | 2.1501 | 0 | 0 | 5.176 | 3.0259 | SICRO JAN 2024
E9028 | Bomba de alta pressão para hidrojateamento com capacidade de 18 MPa - 5,20 kW | 4724.4143 | 0.378 | 0.0874 | 0 | 0.4252 | 8.7052 | 23.6013 | 33.1971 | 24.0667 | SICRO JAN 2024
E9029 | Conjunto bomba e macaco hidráulico para protensão com capacidade de 8.000 kN - 20 kW | 127817.1436 | 7.3038 | 2.2532 | 0 | 7.3038 | 0 | 33.9397 | 50.8005 | 43.4967 | SICRO JAN 2024
E9030 | Bomba de protensão com leitura digital para tensionamento de estais - 3 kW | 13811.6152 | 0.7892 | 0.2435 | 0 | 0.7892 | 0 | 0 | 1.8219 | 1.0327 | SICRO JAN 2024
E9031 | Elevador de cremalheira com cabine simples, com capacidade de 1.500 kg e altura de até 100 m - 15 kW | 324558.1005 | 25.9646 | 6.0076 | 0 | 22.7191 | 0 | 23.6013 | 78.2926 | 55.5735 | SICRO JAN 2024
E9032 | Equipamento para regulagem final de estais com até 37 cordoalhas - D = 15,7 mm - 20 kW | 75233.2713 | 4.299 | 1.3263 | 0 | 4.299 | 0 | 33.9397 | 43.864 | 39.565 | SICRO JAN 2024
E9033 | Equipamento para regulagem final de estais de 38 a 55 cordoalhas - D = 15,7 mm - 30 kW | 107476.1019 | 6.1415 | 1.8947 | 0 | 6.1415 | 0 | 33.9397 | 48.1174 | 41.9759 | SICRO JAN 2024
E9034 | Equipamento para regulagem final de estais de 56 a 73 cordoalhas - D = 15,7 mm - 40 kW | 161214.1529 | 9.2122 | 2.842 | 0 | 9.2122 | 0 | 33.9397 | 55.2061 | 45.9939 | SICRO JAN 2024
E9035 | Equipamento para regulagem final de estais de 74 a 91 cordoalhas - D = 15,7 mm - 50 kW | 214952.2039 | 12.283 | 3.7893 | 0 | 12.283 | 0 | 33.9397 | 62.295 | 50.012 | SICRO JAN 2024
E9036 | Grua fixa para alturas de 60 a 102 m, com alcance de 60 m com capacidade de 1.500 kg na ponta da lança - 37 kW | 3234142.9931 | 161.7071 | 57.0133 | 0 | 184.8082 | 0 | 33.9397 | 437.4683 | 252.6601 | SICRO JAN 2024
E9038 | Macaco hidráulico monocordoalha para tensionamento de estais - 3 kW | 17733.9597 | 1.0134 | 0.3126 | 0 | 1.0134 | 0 | 33.9397 | 36.2791 | 35.2657 | SICRO JAN 2024
E9039 | Máquina de solda por termofusão para tubos PEAD com gerador de 4 kW | 116593.7336 | 6.6625 | 2.0554 | 0 | 6.6625 | 3.857 | 33.9397 | 53.1771 | 42.6576 | SICRO JAN 2024
E9040 | Serra mármore - 1,45 kW | 457.8997 | 0.0412 | 0.0085 | 0 | 0.0229 | 0 | 0 | 0.0726 | 0.0497 | SICRO JAN 2024
E9042 | Trator sobre esteiras com lâmina - 97 kW | 1329849.7913 | 51.7164 | 22.7921 | 0 | 73.8805 | 68.9185 | 29.0223 | 246.3298 | 103.5308 | SICRO JAN 2024
E9043 | Embarcação de alumínio com comprimento de 6 m e motor de popa - 18,60 kW | 25110.0564 | 0.3923 | 0.1479 | 0 | 0.4359 | 35.5863 | 32.9892 | 69.5516 | 33.5294 | SICRO JAN 2024
E9044 | Central de concreto com capacidade de 150 m³/h - dosadora e misturadora | 2570947.3239 | 146.9113 | 45.3221 | 0 | 128.5474 | 0 | 33.9397 | 354.7205 | 226.1731 | SICRO JAN 2024
E9045 | Conjunto bomba e macaco hidráulico para elevação com capacidade de 496 kN | 58793.1117 | 4.7034 | 1.0883 | 0 | 4.7034 | 5.5101 | 33.9397 | 49.9449 | 39.7314 | SICRO JAN 2024
E9046 | Conjunto bomba e macaco hidráulico para elevação com capacidade de 929 kN | 71389.9696 | 5.7112 | 1.3214 | 0 | 5.7112 | 5.5101 | 33.9397 | 52.1936 | 40.9723 | SICRO JAN 2024
E9047 | Conjunto bomba e macaco hidráulico para elevação com capacidade de 1.390 kN | 103666.9543 | 8.2934 | 1.9189 | 0 | 8.2934 | 5.5101 | 33.9397 | 57.9555 | 44.152 | SICRO JAN 2024
E9048 | Conjunto bomba e macaco hidráulico para elevação com capacidade de 1.859 kN | 120343.9923 | 9.6275 | 2.2276 | 0 | 9.6275 | 5.5101 | 33.9397 | 60.9324 | 45.7948 | SICRO JAN 2024
E9049 | Bomba de alta pressão para hidrojateamento com capacidade de 250 MPa - 72 kW | 702052.0153 | 56.1642 | 12.995 | 0 | 63.1847 | 54.81 | 23.6013 | 210.7552 | 92.7605 | SICRO JAN 2024
E9050 | Guindaste móvel sobre pneus com 2 eixos com capacidade de 18 t - 97 kW | 2835766.2078 | 141.7883 | 49.9905 | 0 | 182.2993 | 24.6138 | 29.216 | 427.9079 | 220.9948 | SICRO JAN 2024
E9051 | Máquina levantadora e posicionadora de via - 7,40 kW | 778937.3117 | 62.315 | 14.4181 | 0 | 54.5256 | 9.9106 | 23.6013 | 164.7706 | 100.3344 | SICRO JAN 2024
E9052 | Empilhadeira a diesel com capacidade de 10 t - 82 kW | 777865.792 | 62.2293 | 14.3983 | 0 | 54.4506 | 62.4225 | 23.6013 | 217.102 | 100.2289 | SICRO JAN 2024
E9053 | Perfuratriz hidráulica montada em flutuante - 32 kW | 353498.4943 | 11.0468 | 2.272 | 0 | 9.8194 | 16.24 | 28.6526 | 68.0308 | 41.9714 | SICRO JAN 2024
E9054 | Equipamento sobre forma-trilho para execução e acabamento de pavimento de concreto - 13,40 kW | 1338379.5762 | 107.0704 | 24.7734 | 0 | 66.919 | 17.9462 | 23.6013 | 240.3103 | 155.4451 | SICRO JAN 2024
E9055 | Guincho pneumático com capacidade de 2,5 t | 525915.6959 | 47.3324 | 9.7347 | 0 | 26.2958 | 0 | 0 | 83.3629 | 57.0671 | SICRO JAN 2024
E9056 | Plataforma autoelevatória de 12 x 24 m com capacidade de 150 t | 835317.8395 | 6.5259 | 4.6976 | 0 | 14.502 | 0 | 88.9959 | 114.7214 | 100.2194 | SICRO JAN 2024
E9057 | Batelão sem propulsão com capacidade de 66 m³ | 223376.6409 | 1.7451 | 1.2562 | 0 | 2.9086 | 0 | 23.0141 | 28.924 | 26.0154 | SICRO JAN 2024
E9058 | Plataforma flutuante de 12 x 24 x 1,8 m com capacidade de 150 t | 668081.5298 | 5.2194 | 3.7571 | 0 | 8.699 | 0 | 23.0141 | 40.6896 | 31.9906 | SICRO JAN 2024
E9059 | Plataforma autoelevatória de 12 x 24 m montada na obra com capacidade de 150 t | 835317.8395 | 6.5259 | 4.6976 | 0 | 14.502 | 0 | 88.9959 | 114.7214 | 100.2194 | SICRO JAN 2024
E9060 | Perfuratriz pneumática rotopercussiva montada em flutuante com pressão de 0,70 MPa e capacidade de 2.500 gpm | 27699.3533 | 0.8656 | 0.178 | 0 | 0.7694 | 0 | 57.3052 | 59.1182 | 58.3488 | SICRO JAN 2024
E9061 | Lixadeira elétrica manual angular - 2 kW | 1386.7172 | 0.1109 | 0.0257 | 0 | 0.0693 | 0 | 0 | 0.2059 | 0.1366 | SICRO JAN 2024
E9062 | Soprador de ar quente manual - 1,60 kW | 4563.5123 | 0.6085 | 0.0939 | 0 | 0.3803 | 0 | 0 | 1.0827 | 0.7024 | SICRO JAN 2024
E9063 | Equipamento de estabilização dinâmica da via - 300 kW | 24081071.472 | 963.2429 | 408.5956 | 0 | 963.2429 | 182.7 | 33.9397 | 2551.7211 | 1405.7782 | SICRO JAN 2024
E9064 | Transportador manual gerica com capacidade de 180 l | 1004.7068 | 1.0047 | 0.062 | 0 | 0.5024 | 0 | 0 | 1.5691 | 1.0667 | SICRO JAN 2024
E9065 | Carro controle ferroviário - 186 kW | 29070780.2001 | 1162.8312 | 493.2585 | 0 | 1017.4773 | 113.274 | 33.9397 | 2820.7807 | 1690.0294 | SICRO JAN 2024
E9066 | Grupo gerador - 14 kVA | 75557.0404 | 3.7779 | 1.332 | 0 | 2.6985 | 10.6068 | 0 | 18.4152 | 5.1099 | SICRO JAN 2024
E9067 | Veículo ferroviário para capina química com capacidade de 12.000 l - 115 kW | 1691755.5332 | 67.6702 | 28.7049 | 0 | 42.2939 | 70.035 | 23.6013 | 232.3053 | 119.9764 | SICRO JAN 2024
E9068 | Perfuratriz hidráulica rotopercussiva para CCPH - 123 kW | 3511678.6551 | 234.1119 | 63.1956 | 0 | 234.1119 | 93.6338 | 29.0223 | 654.0755 | 326.3298 | SICRO JAN 2024
E9069 | Vibrador de imersão para concreto - 4,10 kW | 3883.3256 | 0.6213 | 0.1438 | 0 | 0.3883 | 6.8637 | 0 | 8.0171 | 0.7651 | SICRO JAN 2024
E9070 | Ponte rolante com capacidade de 5 t e vão de até 15 m - 10 kW | 319996.9743 | 12.7999 | 5.4295 | 0 | 7.9999 | 0 | 23.6013 | 49.8306 | 41.8307 | SICRO JAN 2024
E9071 | Transportador manual carrinho de mão com capacidade de 80 l | 471.828 | 0.4718 | 0.0291 | 0 | 0.2359 | 0 | 0 | 0.7368 | 0.5009 | SICRO JAN 2024
E9072 | Martelo hidráulico vibratório com unidade hidráulica - 486 kW | 2839307.4207 | 189.2872 | 51.0957 | 0 | 165.6263 | 369.9675 | 33.9397 | 809.9164 | 274.3226 | SICRO JAN 2024
E9073 | Bomba de concreto rebocável com capacidade de 30 m³/h - 74 kW | 478972.4743 | 38.3178 | 8.8658 | 0 | 38.3178 | 71.3545 | 23.6013 | 180.4572 | 70.7849 | SICRO JAN 2024
E9074 | Tanque de estocagem de asfalto com agitadores de 60.000 l | 818448 | 34.102 | 11.8355 | 0 | 21.3138 | 0 | 0 | 67.2513 | 45.9375 | SICRO JAN 2024
E9075 | Trado cavadeira de 12" | 140.9779 | 0.0705 | 0.0065 | 0 | 0.0352 | 0 | 0 | 0.1122 | 0.077 | SICRO JAN 2024
E9076 | Equipamento para pintura eletrostática com cabine dupla de 7,00 kW e estufa de 80.000 kCal | 163858.5259 | 10.5338 | 2.8886 | 0 | 5.8521 | 0 | 23.6013 | 42.8758 | 37.0237 | SICRO JAN 2024
E9077 | Perfuratriz de circulação reversa tipo Wirth ou similar com unidade hidráulica (Power Pack) - 273 kW | 4668891.4822 | 311.2594 | 84.0206 | 0 | 311.2594 | 138.5475 | 29.0223 | 874.1092 | 424.3023 | SICRO JAN 2024
E9078 | Treliça lançadeira com capacidade de carga de 100 a 120 t e vão máximo de 45 m - 110 kW | 3539226.5342 | 94.3794 | 58.2321 | 0 | 58.9871 | 0 | 33.9397 | 245.5383 | 186.5512 | SICRO JAN 2024
E9079 | Bomba submersível com capacidade de 360 m³/h - 23 kW | 179742.3672 | 14.3794 | 3.327 | 0 | 12.582 | 0 | 0 | 30.2884 | 17.7064 | SICRO JAN 2024
E9080 | Carrelone com capacidade máxima de 70 t | 1766018.936 | 79.4709 | 29.9649 | 0 | 44.1505 | 0 | 23.6013 | 177.1876 | 133.0371 | SICRO JAN 2024
E9081 | Fischietti simples com capacidade de 70 t | 104860.5114 | 4.7187 | 1.7792 | 0 | 2.6215 | 0 | 23.6013 | 32.7207 | 30.0992 | SICRO JAN 2024
E9083 | Vagão fechado FLT com capacidade de 99 t | 800000 | 12.6667 | 12.7513 | 0 | 6.6667 | 0 | 0 | 32.0847 | 25.418 | SICRO JAN 2024
E9084 | Vagão tanque convencional TCT com capacidade de 97 t e 103.000 l | 1195000 | 18.9208 | 19.0473 | 0 | 9.9583 | 0 | 0 | 47.9264 | 37.9681 | SICRO JAN 2024
E9085 | Vagão gôndola GDE com capacidade de 93,5 t / 29 m³ | 620000 | 9.8167 | 9.8823 | 0 | 5.1667 | 0 | 0 | 24.8657 | 19.699 | SICRO JAN 2024
E9086 | Bomba de concreto rebocável com capacidade de 41 m³/h - 74 kW | 529122.4743 | 42.3298 | 9.7941 | 0 | 42.3298 | 71.3545 | 23.6013 | 189.4095 | 75.7252 | SICRO JAN 2024
E9089 | Roçadeira costal - 1,40 kW | 2809.8799 | 0.4215 | 0.0578 | 0 | 0.3278 | 7.366 | 0 | 8.1731 | 0.4793 | SICRO JAN 2024
E9091 | Embarcação empurradora fluvial - 372 kW | 1176900.4363 | 15.3242 | 6.8286 | 0 | 34.0538 | 358.701 | 119.192 | 534.0996 | 141.3448 | SICRO JAN 2024
E9093 | Veículo leve - 53 kW (sem motorista) | 76630.91 | 4.5979 | 1.4184 | 0.5747 | 4.5979 | 22.8154 | 0 | 34.0043 | 6.591 | SICRO JAN 2024
E9094 | Guindaste móvel sobre pneus com 6 eixos com capacidade máxima de 350 t - 450 kW | 16216383.9506 | 810.8192 | 285.8717 | 115.8313 | 1042.4818 | 114.1875 | 29.216 | 2398.4075 | 1241.7382 | SICRO JAN 2024
E9095 | Guindaste móvel sobre pneus com 8 eixos com capacidade máxima de 500 t - 500 kW | 28443049.2356 | 1422.1525 | 501.4103 | 203.1646 | 1828.4817 | 126.875 | 29.216 | 4111.3001 | 2155.9434 | SICRO JAN 2024
E9096 | Minicarregadeira de pneus - 45,50 kW | 405715.4413 | 28.4001 | 7.5098 | 0 | 28.4001 | 57.7281 | 29.0223 | 151.0604 | 64.9322 | SICRO JAN 2024
E9101 | Removedora de faixas de sinalização viária - 9,69 kW | 50617.3287 | 4.0494 | 0.9369 | 0 | 3.5432 | 16.2219 | 0 | 24.7514 | 4.9863 | SICRO JAN 2024
E9102 | Extrusora para sarjeta de concreto - 10,44 kW | 74895.0649 | 5.9916 | 1.3863 | 0 | 5.2427 | 7.9475 | 23.6013 | 44.1694 | 30.9792 | SICRO JAN 2024
E9103 | Extrusora para meio-fio de concreto - 10,44 kW | 63688.6267 | 5.0951 | 1.1789 | 0 | 4.4582 | 7.9475 | 23.6013 | 42.281 | 29.8753 | SICRO JAN 2024
E9105 | Embarcação empurradora multipropósito - 2 x 186 kW | 5019103.0714 | 65.3529 | 29.122 | 0 | 145.2287 | 358.701 | 119.192 | 717.5966 | 213.6669 | SICRO JAN 2024
E9106 | Balsa de convés com capacidade de 200 t | 1912510.7928 | 14.9415 | 10.7554 | 0 | 24.9025 | 0 | 23.0141 | 73.6135 | 48.711 | SICRO JAN 2024
E9107 | Compactador manual com soquete vibratório - 2,24 kW | 9897.94 | 0.6599 | 0.1781 | 0 | 0.6599 | 3.75 | 0 | 5.2479 | 0.838 | SICRO JAN 2024
E9108 | Soldadora de trilho por caldeamento na via - 400 kW | 8557836.0364 | 136.9254 | 137.2848 | 0 | 171.1567 | 243.6 | 67.8794 | 756.8463 | 342.0896 | SICRO JAN 2024
E9110 | Escavadeira hidráulica sobre esteiras para rocha com caçamba com capacidade de 1,56 m³ - 118 kW | 1079009.0599 | 107.9009 | 21.3991 | 0 | 107.9009 | 113.7815 | 29.0223 | 380.0047 | 158.3223 | SICRO JAN 2024
E9111 | Jateador abrasivo úmido com capacidade de 350 kg de abrasivo | 240256.587 | 21.6231 | 4.4471 | 0 | 21.6231 | 0 | 23.6013 | 71.2946 | 49.6715 | SICRO JAN 2024
E9112 | Sinalizador direcional móvel com sistema fotovoltaico de energia e montado em chassi sobre pneus | 22597.5819 | 2.0338 | 0.4183 | 0 | 1.1299 | 0 | 0 | 3.582 | 2.4521 | SICRO JAN 2024
E9113 | Painel de Mensagem Variável - PMV móvel, com sistema fotovoltaico de energia e montado em chassi sobre pneus | 168042.4743 | 15.1238 | 3.1105 | 0 | 8.4021 | 0 | 0 | 26.6364 | 18.2343 | SICRO JAN 2024
E9116 | Semáforo móvel com 3 lentes e bateria - D = 200 mm | 7734.9502 | 0.6961 | 0.1432 | 0 | 0.3867 | 0 | 0 | 1.226 | 0.8393 | SICRO JAN 2024
E9117 | Carregadeira de pneus para rocha com capacidade de 2,50 m³ - 105 kW | 997845.5035 | 99.7846 | 19.7894 | 0 | 99.7846 | 101.2463 | 29.0223 | 349.6272 | 148.5963 | SICRO JAN 2024
E9118 | Cortadora de pavimento com disco diamantado de 450 a 1.500 mm - 55,40 kW | 488219.2648 | 39.0575 | 9.0369 | 0 | 39.0575 | 42.1733 | 23.6013 | 152.9265 | 71.6957 | SICRO JAN 2024
E9119 | Minicarregadeira sobre pneus com valetadeira - 55,40 kW | 578967.2915 | 40.5277 | 10.7167 | 0 | 40.5277 | 70.2888 | 29.0223 | 191.0832 | 80.2667 | SICRO JAN 2024
E9120 | Equipamento de cravação sobre esteira para geodreno com haste para profundidade de até 20 m - 258 kW | 3281892.2499 | 229.7325 | 60.7478 | 0 | 229.7325 | 170.2155 | 23.6013 | 714.0296 | 314.0816 | SICRO JAN 2024
E9122 | Perfuratriz tipo Bottom Feed para coluna de brita - 194 kW | 4524134.9223 | 301.609 | 81.4156 | 0 | 301.609 | 98.455 | 29.0223 | 812.1109 | 412.0469 | SICRO JAN 2024
E9125 | Veículo tipo van furgão com capacidade de 1,54 t - 93 kW | 243983.1051 | 12.1992 | 4.3907 | 1.779 | 12.1992 | 23.5988 | 26.1793 | 80.3462 | 44.5482 | SICRO JAN 2024
E9126 | Draga backhoe com capacidade de 7 m³ - 1.000 kW | 82379231.6871 | 926.7664 | 667.1173 | 0 | 2059.4808 | 964.25 | 58.6503 | 4676.2648 | 1652.534 | SICRO JAN 2024
E9127 | Escavadeira hidráulica com martelo hidráulico de 520 kg - 75 kW | 1218107.1125 | 139.2122 | 24.1577 | 0 | 174.0153 | 49.4813 | 29.0223 | 415.8888 | 192.3922 | SICRO JAN 2024
E9134 | Miniônibus com capacidade para 30 passageiros - 111 kW | 621157.6718 | 26.621 | 10.9501 | 4.4368 | 39.9316 | 107.0318 | 28.8184 | 217.7897 | 70.8263 | SICRO JAN 2024
E9141 | Rebarbador hidráulico com bomba manual com capacidade de força de 9.000 kgf | 91203.2987 | 7.2963 | 1.6882 | 0 | 4.5602 | 0 | 0 | 13.5447 | 8.9845 | SICRO JAN 2024
E9144 | Pórtico metálico rolante com talha com capacidade de 5 t - 10 kW | 301142.3455 | 12.0457 | 5.1096 | 0 | 7.5286 | 0 | 23.6013 | 48.2852 | 40.7566 | SICRO JAN 2024
E9148 | Macaco de protensão de fios com bomba - 3,72 kW | 95707.6986 | 5.469 | 1.6872 | 0 | 5.469 | 0 | 33.9397 | 46.5649 | 41.0959 | SICRO JAN 2024
E9149 | Máquina de aplicação e extração de grampo elástico tipo Pandrol - 6,70 kW | 265278.0433 | 21.2222 | 4.9103 | 0 | 21.2222 | 8.9731 | 0 | 56.3278 | 26.1325 | SICRO JAN 2024
E9151 | Britador de mandíbulas móvel sobre esteiras, sem peneira, com capacidade de 140 m³/h - 170 kW | 2966962.1104 | 169.5407 | 52.3033 | 0 | 169.5407 | 155.295 | 33.9397 | 580.6194 | 255.7837 | SICRO JAN 2024
E9152 | Ferramenta de fixação à pólvora de ação direta | 1045.6272 | 0.0889 | 0.0194 | 0 | 0.0837 | 0 | 0 | 0.192 | 0.1083 | SICRO JAN 2024
E9153 | Ferramenta de fixação à pólvora e sistema à pistão | 984.1432 | 0.0837 | 0.0182 | 0 | 0.0787 | 0 | 0 | 0.1806 | 0.1019 | SICRO JAN 2024
E9154 | Equipamento para selagem com material asfáltico rebocável com capacidade de 370 l - 35 kW | 463022.4583 | 29.7657 | 8.1624 | 0 | 9.9219 | 26.6438 | 23.6013 | 98.0951 | 61.5294 | SICRO JAN 2024
E9155 | Caldeira de asfalto rebocável com capacidade de 600 l - 5,20 kW | 135923.9733 | 8.738 | 2.3961 | 0 | 2.9127 | 3.6946 | 0 | 17.7414 | 11.1341 | SICRO JAN 2024
E9156 | Soprador de ar costal - 2,6 kW | 2467.2048 | 0.3948 | 0.0913 | 0 | 0.3454 | 4.3526 | 0 | 5.1841 | 0.4861 | SICRO JAN 2024
E9157 | Locomotiva diesel-elétrica CC - bitola métrica - 2.237 kW | 8250000 | 132 | 132.3465 | 0 | 165 | 1362.333 | 29.6322 | 1821.3117 | 293.9787 | SICRO JAN 2024
E9158 | Locomotiva diesel-elétrica CC - bitola larga - 2.237 kW | 8250000 | 132 | 132.3465 | 0 | 165 | 1362.333 | 29.6322 | 1821.3117 | 293.9787 | SICRO JAN 2024
E9159 | Vagão plataforma PNE com capacidade de 82 t - bitola métrica | 736000 | 11.6533 | 11.7312 | 0 | 6.1333 | 0 | 0 | 29.5178 | 23.3845 | SICRO JAN 2024
E9160 | Vagão plataforma PNT com capacidade de 98 t - bitola larga | 842000 | 13.3317 | 13.4208 | 0 | 7.0167 | 0 | 0 | 33.7692 | 26.7525 | SICRO JAN 2024
E9161 | Vagão fechado com porta para carga e descarga de paletes FLD com capacidade de 64 t - bitola métrica | 730000 | 11.5583 | 11.6356 | 0 | 6.0833 | 0 | 0 | 29.2772 | 23.1939 | SICRO JAN 2024
E9162 | Vagão fechado com porta para carga e descarga de paletes FLT com capacidade de 99 t - bitola larga | 800000 | 12.6667 | 12.7513 | 0 | 6.6667 | 0 | 0 | 32.0847 | 25.418 | SICRO JAN 2024
E9163 | Vagão hopper aberto com descarga automática HNE com capacidade de 45 m³ - bitola métrica | 880000 | 13.9333 | 14.0265 | 0 | 7.3333 | 0 | 0 | 35.2931 | 27.9598 | SICRO JAN 2024
E9164 | Vagão hopper aberto com descarga automática HNT com capacidade de 63 m³ - bitola larga | 915000 | 14.4875 | 14.5843 | 0 | 7.625 | 0 | 0 | 36.6968 | 29.0718 | SICRO JAN 2024
E9167 | Equipamento para carga e descarga de TLS de até 250 m - 90 kW | 2824397.915 | 45.1904 | 45.309 | 0 | 56.488 | 54.81 | 33.9397 | 235.7371 | 124.4391 | SICRO JAN 2024
E9168 | Carregadeira de pneus com implemento de garfo - 195 kW | 1733230.8449 | 121.3262 | 32.0821 | 0 | 121.3262 | 79.17 | 29.0223 | 382.9268 | 182.4306 | SICRO JAN 2024
E9200 | Carregadeira de pneus para rocha com capacidade de 2,50 m³ - 105 kW com periculosidade | 997845.5035 | 99.7846 | 19.7894 | 0 | 99.7846 | 101.2463 | 35.7011 | 356.306 | 155.2751 | SICRO JAN 2024
E9203 | Escavadeira hidráulica com martelo hidráulico de 1.700 kg - 103 kW com periculosidade | 1919898.6555 | 219.417 | 38.0757 | 0 | 274.2712 | 67.9543 | 35.7011 | 635.4193 | 293.1938 | SICRO JAN 2024
E9204 | Perfuratriz sobre esteiras - 145 kW com periculosidade | 1732130.4378 | 115.4754 | 31.1711 | 0 | 115.4754 | 110.3813 | 35.7011 | 408.2043 | 182.3476 | SICRO JAN 2024
E9205 | Equipamento de corte a plasma CNC - 12.000 x 5.500 mm - 19,5 kW | 1059181.8951 | 84.7346 | 19.6055 | 0 | 63.5509 | 0 | 0 | 167.891 | 104.3401 | SICRO JAN 2024
E9206 | Equipamento de solda MIG automática com acessórios - 14,6 kVA | 87324.7872 | 6.986 | 1.6164 | 0 | 6.986 | 0 | 0 | 15.5884 | 8.6024 | SICRO JAN 2024
E9207 | Máquina de solda elétrica retificadora 425 A - 18,70 kW | 5385.6072 | 0.4308 | 0.0997 | 0 | 0.4308 | 0 | 0 | 0.9613 | 0.5305 | SICRO JAN 2024
E9209 | Martelete perfurador/rompedor a ar comprimido de 25 kg para rocha, com insalubridade, com capacidade de 2.040 gpm | 27934.2548 | 2.2347 | 0.5171 | 0 | 2.2347 | 0 | 30.2279 | 35.2144 | 32.9797 | SICRO JAN 2024
E9213 | Jumbo eletro-hidráulico com 3 braços - 155 kW/237 kW com periculosidade | 11535408.9734 | 769.0273 | 207.5893 | 0 | 961.2841 | 165.1913 | 42.1534 | 2145.2454 | 1018.77 | SICRO JAN 2024
E9231 | Maçarico lança-chamas a gás liquefeito de petróleo (GLP) | 85 | 0.0068 | 0.0016 | 0 | 0.0068 | 0 | 0 | 0.0152 | 0.0084 | SICRO JAN 2024
E9242 | Estação transmissora de superfície para televisionamento | 12122.6117 | 0.7793 | 0.2137 | 0 | 0.433 | 0 | 0 | 1.426 | 0.993 | SICRO JAN 2024
E9243 | Câmara hiperbárica com filtro, serpentina e reservatório de ar para mergulho raso - D = 1,80 m e H = 2,22 m. | 398075.6185 | 6.9663 | 6.4473 | 0 | 9.9519 | 0 | 47.641 | 71.0065 | 61.0546 | SICRO JAN 2024
E9244 | Estação transmissora de superfície para comunicação sem fio | 38488.5587 | 2.4743 | 0.6785 | 0 | 1.3746 | 0 | 0 | 4.5274 | 3.1528 | SICRO JAN 2024
E9245 | Estação transmissora de superfície para comunicação com fio | 6450.8659 | 0.4147 | 0.1137 | 0 | 0.2304 | 0 | 0 | 0.7588 | 0.5284 | SICRO JAN 2024
E9246 | Painel de controle de ar com manômetros e pneufatômetros | 12379.3312 | 0.7958 | 0.2182 | 0 | 0.4421 | 0 | 0 | 1.4561 | 1.014 | SICRO JAN 2024
E9247 | Sistema de Sino aberto (sinete) para mergulho até 50 m - 33,50 kW | 549049.7027 | 14.6413 | 9.0337 | 0 | 14.6413 | 0 | 47.641 | 85.9573 | 71.316 | SICRO JAN 2024
E9248 | Sistema de ar comprimido para mergulho até 30 m com pressão de trabalho de 1,4 MPa - 7,46 kW | 51829.5398 | 3.4553 | 0.9327 | 0 | 3.4553 | 6.4361 | 0 | 14.2794 | 4.388 | SICRO JAN 2024
E9249 | Sistema de ar comprimido para mergulho até 50 m com pressão de trabalho de 1,7 MPa - 16,18 kW | 78536.2634 | 5.2358 | 1.4133 | 0 | 5.2358 | 13.9593 | 0 | 25.8442 | 6.6491 | SICRO JAN 2024
E9251 | Fonte de plasma para corte manual - 65A - 15 kW | 32632.9134 | 2.6106 | 0.604 | 0 | 2.6106 | 0 | 0 | 5.8252 | 3.2146 | SICRO JAN 2024
E9252 | Serra de esquadria com braço telescópico - D = 250 mm (10") - 1,80 kW | 5301.1733 | 0.4771 | 0.0981 | 0 | 0.2651 | 0 | 0 | 0.8403 | 0.5752 | SICRO JAN 2024
E9253 | Rebordeadeira diâmetro máximo 3,00 m - 4,85 kW | 70848.6822 | 2.8339 | 1.2021 | 0 | 2.4797 | 0 | 0 | 6.5157 | 4.036 | SICRO JAN 2024
E9254 | Dobradeira viradeira manual comprimento máximo de dobra de até 2.000 mm | 18515.8632 | 0.7406 | 0.3142 | 0 | 0.6481 | 0 | 0 | 1.7029 | 1.0548 | SICRO JAN 2024
E9255 | Fonte de plasma para corte manual - 45A - 10 kW | 21787.0225 | 1.743 | 0.4033 | 0 | 1.743 | 0 | 0 | 3.8893 | 2.1463 | SICRO JAN 2024
E9256 | Equipamento para pintura com cal rebocável com dois bicos aplicadores e capacidade de 2.200 l | 70319.6677 | 4.0183 | 1.2396 | 0 | 4.0183 | 0 | 23.6013 | 32.8775 | 28.8592 | SICRO JAN 2024
E9501 | Ventilador axial para ventilação forçada com velocidade de saída de 32,8 m/s - D = 1.000 mm - 30 kW | 441312.6209 | 39.7181 | 8.1687 | 0 | 26.4788 | 0 | 0 | 74.3656 | 47.8868 | SICRO JAN 2024
E9502 | Bate-estaca de gravidade para 6 t - 119 kW | 938027.0597 | 53.6015 | 16.5361 | 0 | 40.2012 | 78.5103 | 29.0223 | 217.8714 | 99.1599 | SICRO JAN 2024
E9503 | Guilhotina hidráulica 16 x 6.100 mm - 30 kW | 1294214.9552 | 51.7686 | 21.9596 | 0 | 45.2975 | 0 | 23.6013 | 142.627 | 97.3295 | SICRO JAN 2024
E9505 | Prensa dobradeira capacidade 320 t - comprimento até 3.100 mm - 30 kW | 839540.3701 | 33.5816 | 14.2449 | 0 | 29.3839 | 0 | 23.6013 | 100.8117 | 71.4278 | SICRO JAN 2024
E9507 | Plotadora de recorte com computador e programa computacional | 89289.5469 | 13.3934 | 1.8364 | 0 | 8.929 | 0 | 0 | 24.1588 | 15.2298 | SICRO JAN 2024
E9510 | Ventilador centrífugo baixa pressão com capacidade de 58 m³/min - 3,68 kW | 12909.3619 | 1.1618 | 0.239 | 0 | 0.7746 | 0 | 0 | 2.1754 | 1.4008 | SICRO JAN 2024
E9511 | Carregadeira de pneus com capacidade de 3,40 m³ - 195 kW | 2043912.1455 | 143.0739 | 37.8328 | 0 | 143.0739 | 79.17 | 29.0223 | 432.1729 | 209.929 | SICRO JAN 2024
E9512 | Veículo leve - 53 kW | 76630.91 | 4.5979 | 1.4184 | 0.5747 | 4.5979 | 22.8154 | 26.1793 | 60.1836 | 32.7703 | SICRO JAN 2024
E9513 | Compressor de ar portátil de 160,46 l/s (340 PCM) - 81 kW | 321657.5847 | 21.4438 | 5.7885 | 0 | 21.4438 | 69.8828 | 0 | 118.5589 | 27.2323 | SICRO JAN 2024
E9514 | Distribuidor de agregados sobre pneus autopropelido - 130 kW | 938768.9346 | 53.6439 | 16.5492 | 0 | 46.9384 | 125.3525 | 29.0223 | 271.5063 | 99.2154 | SICRO JAN 2024
E9515 | Escavadeira hidráulica sobre esteiras com caçamba com capacidade de 1,56 m³ - 118 kW | 1079009.0599 | 75.5306 | 19.9725 | 0 | 75.5306 | 77.8505 | 29.0223 | 277.9065 | 124.5254 | SICRO JAN 2024
E9516 | Perfuratriz hidráulica sobre esteiras - 283 kW | 4991840.5977 | 332.7894 | 89.8323 | 0 | 332.7894 | 143.6225 | 29.0223 | 928.0559 | 451.644 | SICRO JAN 2024
E9518 | Grade de 24 discos rebocável de D = 60 cm (24") | 39529.6381 | 2.5412 | 0.6969 | 0 | 1.4118 | 0 | 0 | 4.6499 | 3.2381 | SICRO JAN 2024
E9519 | Betoneira com motor a gasolina com capacidade de 600 l - 10 kW | 38145.1489 | 3.0516 | 0.7061 | 0 | 2.2887 | 16.7409 | 23.6013 | 46.3886 | 27.359 | SICRO JAN 2024
E9521 | Grupo gerador - 3,2 kVA | 3631.4262 | 0.1816 | 0.064 | 0 | 0.1297 | 3.9795 | 0 | 4.3548 | 0.2456 | SICRO JAN 2024
E9522 | Caldeira de asfalto rebocável com capacidade de 1.500 l - 6,5 kW | 198132.4743 | 12.7371 | 3.4928 | 0 | 4.2457 | 4.6183 | 0 | 25.0939 | 16.2299 | SICRO JAN 2024
E9523 | Motoscraper - 304 kW | 5539671.6784 | 260.6904 | 95.5023 | 0 | 293.2767 | 246.848 | 29.0223 | 925.3397 | 385.215 | SICRO JAN 2024
E9524 | Motoniveladora - 93 kW | 1359218.0793 | 67.9609 | 23.9611 | 0 | 87.3783 | 70.7963 | 29.0223 | 279.1189 | 120.9443 | SICRO JAN 2024
E9525 | Ponte rolante com capacidade de 15 t e vão de até 15 m - 20 kW | 3369020.81 | 134.7608 | 57.1639 | 0 | 84.2255 | 0 | 47.2026 | 323.3528 | 239.1273 | SICRO JAN 2024
E9526 | Retroescavadeira de pneus - capacidade da caçamba da pá-carregadeira de 0,76 m³ e da retroescavadeira de 0,29 m³ - 58 kW | 491698.1219 | 34.4189 | 9.1013 | 0 | 34.4189 | 38.2655 | 29.0223 | 145.2269 | 72.5425 | SICRO JAN 2024
E9527 | Martelete perfurador/rompedor a ar comprimido de 25 kg para rocha com capacidade de 2.040 gpm | 27934.2548 | 2.2347 | 0.5171 | 0 | 2.2347 | 0 | 23.6013 | 28.5878 | 26.3531 | SICRO JAN 2024
E9528 | Empilhadeira a diesel com capacidade de 4 t - 60 kW | 498658.2061 | 39.8927 | 9.2302 | 0 | 34.9061 | 45.675 | 23.6013 | 153.3053 | 72.7242 | SICRO JAN 2024
E9529 | Jateador para estruturas metálicas com transportador a roletes - 22 kW | 4082318.4291 | 272.1546 | 73.4647 | 0 | 204.1159 | 0 | 23.6013 | 573.3365 | 369.2206 | SICRO JAN 2024
E9530 | Rolo compactador liso vibratório autopropelido por pneus de 11 t - 97 kW | 876138.3265 | 58.4092 | 15.7668 | 0 | 58.4092 | 78.764 | 29.0223 | 240.3715 | 103.1983 | SICRO JAN 2024
E9532 | Equipamento de solda MIG com acessórios - 14,6 kVA | 80018.8253 | 6.4015 | 1.4811 | 0 | 6.4015 | 0 | 0 | 14.2841 | 7.8826 | SICRO JAN 2024
E9535 | Serra circular com bancada - D = 30 cm - 4 kW | 7140.054 | 0.6426 | 0.1322 | 0 | 0.357 | 0 | 23.6013 | 24.7331 | 24.3761 | SICRO JAN 2024
E9536 | Embarcação de transporte de pessoal e apoio logístico - 30 kW | 121120.5215 | 1.8925 | 0.7136 | 0 | 2.1028 | 57.3972 | 32.9892 | 95.0953 | 35.5953 | SICRO JAN 2024
E9538 | Conjunto vibratório para meio tubo de concreto com encaixe PB e 3 jogos de fôrmas - D = 0,30 m - 2,20 kW | 16438.6121 | 2.1918 | 0.5071 | 0 | 1.6439 | 0 | 0 | 4.3428 | 2.6989 | SICRO JAN 2024
E9539 | Equipamento de batimetria monofeixe | 98660.0909 | 6.3424 | 1.7392 | 0 | 3.5236 | 0 | 32.6229 | 44.2281 | 40.7045 | SICRO JAN 2024
E9540 | Trator sobre esteiras com lâmina - 127 kW | 1528299.6623 | 59.4339 | 26.1934 | 0 | 84.9055 | 90.2335 | 29.0223 | 289.7886 | 114.6496 | SICRO JAN 2024
E9541 | Trator sobre esteiras com lâmina - 259 kW | 4797394.0595 | 186.5653 | 82.222 | 0 | 266.5219 | 184.0195 | 29.0223 | 748.351 | 297.8096 | SICRO JAN 2024
E9543 | Compressor de ar respirável para recarga de cilindros de mergulho com capacidade de até 35 MPa e 3,58 l/s - 5,52 kW | 50454.6317 | 3.3636 | 0.908 | 0 | 3.3636 | 0 | 0 | 7.6352 | 4.2716 | SICRO JAN 2024
E9544 | Vassoura mecânica rebocável com largura de 2,44 m | 74015.8935 | 6.6614 | 1.37 | 0 | 4.441 | 0 | 0 | 12.4724 | 8.0314 | SICRO JAN 2024
E9545 | Vibroacabadora de asfalto sobre esteiras - 82 kW | 3639714.0727 | 181.9857 | 64.163 | 0 | 233.9816 | 79.0685 | 33.9397 | 593.1385 | 280.0884 | SICRO JAN 2024
E9547 | Máquina de solda elétrica transformadora 250 A - 9,20 kW | 1283.1341 | 0.1027 | 0.0238 | 0 | 0.1027 | 0 | 0 | 0.2292 | 0.1265 | SICRO JAN 2024
E9548 | Bomba centrífuga com capacidade de 7,1 a 22 m³/h - 1,50 kW | 2493.2783 | 0.1995 | 0.0462 | 0 | 0.1745 | 0 | 0 | 0.4202 | 0.2457 | SICRO JAN 2024
E9551 | Obturador mecânico simples com extensão de 12 m | 4885.0867 | 0.4397 | 0.0904 | 0 | 0.2443 | 0 | 0 | 0.7744 | 0.5301 | SICRO JAN 2024
E9552 | Nível ótico com capacidade de aumento de 32x | 15448.4745 | 1.2359 | 0.286 | 0 | 0.7724 | 0 | 0 | 2.2943 | 1.5219 | SICRO JAN 2024
E9553 | Estação total eletrônica com alcance máximo de 3.000 m | 32005.5091 | 2.8805 | 0.5924 | 0 | 1.6003 | 0 | 0 | 5.0732 | 3.4729 | SICRO JAN 2024
E9556 | Compactador manual de placa vibratória - 3,00 kW | 10833.2547 | 0.7222 | 0.195 | 0 | 0.7222 | 5.0223 | 0 | 6.6617 | 0.9172 | SICRO JAN 2024
E9558 | Tanque de estocagem de asfalto com capacidade de 30.000 l | 685723.0859 | 28.5718 | 9.9162 | 0 | 17.8574 | 0 | 0 | 56.3454 | 38.488 | SICRO JAN 2024
E9559 | Aquecedor de fluido térmico - 12 kW | 686752.0575 | 30.9038 | 9.5338 | 0 | 20.6026 | 9.135 | 0 | 70.1752 | 40.4376 | SICRO JAN 2024
E9560 | Ônibus com capacidade para 80 passageiros - 175 kW | 1133801.6246 | 48.5915 | 19.9873 | 8.0986 | 72.8872 | 168.7438 | 28.8184 | 347.1268 | 105.4958 | SICRO JAN 2024
E9561 | GPS geodésico de simples frequência (L1) | 28811.2591 | 2.3049 | 0.5333 | 0 | 1.4406 | 0 | 0 | 4.2788 | 2.8382 | SICRO JAN 2024
E9562 | GPS geodésico de dupla frequência (L1/L2) | 62096.448 | 4.9677 | 1.1494 | 0 | 3.1048 | 0 | 0 | 9.2219 | 6.1171 | SICRO JAN 2024
E9563 | Perfuratriz hidráulica sobre esteiras com clamshell - 220 kW | 3026864.55 | 201.791 | 54.4709 | 0 | 201.791 | 111.65 | 29.0223 | 598.7252 | 285.2842 | SICRO JAN 2024
E9565 | Trator sobre esteiras com lâmina e escarificador - 259 kW | 4861254.6984 | 189.0488 | 83.3165 | 0 | 270.0697 | 184.0195 | 29.0223 | 755.4768 | 301.3876 | SICRO JAN 2024
E9566 | Guindaste móvel sobre esteiras com clamshell de 1,9 m³ - 220 kW | 3905427.02 | 136.6899 | 66.2653 | 0 | 195.2714 | 55.825 | 33.9397 | 487.9913 | 236.8949 | SICRO JAN 2024
E9567 | Fresadora de piso de concreto - 6,7 kW | 18862.4163 | 1.509 | 0.3491 | 0 | 1.509 | 11.2164 | 0 | 14.5835 | 1.8581 | SICRO JAN 2024
E9568 | Furadeira de impacto de 12,5 mm - 0,80 kW | 1384.132 | 0.1107 | 0.0256 | 0 | 0.0692 | 0 | 0 | 0.2055 | 0.1363 | SICRO JAN 2024
E9569 | Guindaste móvel sobre esteiras com clamshell de 4,6 m³ - 403 kW | 6072985.4348 | 73.8036 | 35.779 | 0 | 105.4338 | 102.2613 | 67.8794 | 385.1571 | 177.462 | SICRO JAN 2024
E9570 | Furadeira com base magnética - 1,20 kW | 6005.9058 | 0.3432 | 0.1059 | 0 | 0.2574 | 0 | 0 | 0.7065 | 0.4491 | SICRO JAN 2024
E9574 | Perfuratriz sobre esteiras - 145 kW | 1732130.4378 | 115.4754 | 31.1711 | 0 | 115.4754 | 110.3813 | 29.0223 | 401.5255 | 175.6688 | SICRO JAN 2024
E9576 | Escavadeira hidráulica de longo alcance sobre esteiras - 103 kW | 1073390.5849 | 75.1373 | 19.8685 | 0 | 75.1373 | 67.9543 | 29.0223 | 267.1197 | 124.0281 | SICRO JAN 2024
E9577 | Trator agrícola sobre pneus - 77 kW | 296483.7774 | 19.7656 | 5.3355 | 0 | 17.2949 | 70.3395 | 23.6013 | 136.3368 | 48.7024 | SICRO JAN 2024
E9578 | Conjunto vibratório para meio tubo de concreto com encaixe PB e 3 jogos de fôrmas - D = 0,40 m - 2,20 kW | 17628.3977 | 2.3505 | 0.5438 | 0 | 1.7628 | 0 | 0 | 4.6571 | 2.8943 | SICRO JAN 2024
E9580 | Fresadora e distribuidora com controle de greide - 287 kW | 2840083.3916 | 165.6715 | 51.1097 | 0 | 236.6736 | 262.1745 | 33.9397 | 749.569 | 250.7209 | SICRO JAN 2024
E9581 | Carregadeira de pneus para rocha com capacidade de 1,72 m³ - 113 kW | 714677.4743 | 71.4677 | 14.1736 | 0 | 71.4677 | 108.9603 | 29.0223 | 295.0916 | 114.6636 | SICRO JAN 2024
E9583 | Distribuidor de agregados rebocável com capacidade de 1,9 m³ | 82930.5657 | 7.4638 | 1.535 | 0 | 4.9758 | 0 | 0 | 13.9746 | 8.9988 | SICRO JAN 2024
E9584 | Carregadeira de pneus com capacidade de 1,72 m³ - 113 kW | 714677.4743 | 50.0274 | 13.2287 | 0 | 50.0274 | 45.878 | 29.0223 | 188.1838 | 92.2784 | SICRO JAN 2024
E9585 | Motosserra com motor a gasolina - 2,30 kW | 1673.3117 | 1.255 | 0.1721 | 0 | 1.255 | 3.8504 | 23.6013 | 30.1338 | 25.0284 | SICRO JAN 2024
E9586 | Régua vibratória dupla com 4 m - 4,10 kW | 5596.4966 | 0.5037 | 0.1036 | 0 | 0.3918 | 6.8637 | 0 | 7.8628 | 0.6073 | SICRO JAN 2024
E9587 | Serra para corte de concreto - 4 kW | 12707.488 | 1.0166 | 0.2352 | 0 | 0.8895 | 6.6963 | 0 | 8.8376 | 1.2518 | SICRO JAN 2024
E9588 | Vibroacabadora de concreto sobre esteiras com fôrmas deslizantes - 205 kW | 5320849.1578 | 266.0425 | 93.799 | 0 | 342.0546 | 197.6713 | 33.9397 | 933.5071 | 393.7812 | SICRO JAN 2024
E9589 | Máquina texturizadora e aplicadora de cura química em pavimento de concreto - 44,80 kW | 1303544.8108 | 65.1772 | 22.9796 | 0 | 65.1772 | 34.104 | 29.0223 | 216.4603 | 117.1791 | SICRO JAN 2024
E9590 | Central de concreto com capacidade de 40 m³/h - dosadora fixa | 404649.0817 | 23.1228 | 7.1334 | 0 | 20.2325 | 0 | 33.9397 | 84.4284 | 64.1959 | SICRO JAN 2024
E9591 | Serra para corte de concreto e asfalto - 10 kW | 18317.8636 | 1.4654 | 0.3391 | 0 | 1.2823 | 16.7409 | 0 | 19.8277 | 1.8045 | SICRO JAN 2024
E9593 | Draga hopper com capacidade de 750 m³ | 113228455.6136 | 884.5973 | 636.7626 | 0 | 1965.7718 | 609 | 146.6396 | 4242.7713 | 1667.9995 | SICRO JAN 2024
E9594 | Draga hopper com capacidade de 1.000 m³ | 124851224.6434 | 975.4002 | 702.1256 | 0 | 2167.556 | 730.8 | 169.6537 | 4745.5355 | 1847.1795 | SICRO JAN 2024
E9595 | Draga hopper com capacidade de 2.000 m³ | 171342300.7629 | 1338.6117 | 963.5773 | 0 | 2974.6927 | 1278.9 | 169.6537 | 6725.4354 | 2471.8427 | SICRO JAN 2024
E9596 | Draga hopper com capacidade de 3.000 m³ | 217833376.8825 | 1701.8233 | 1225.0291 | 0 | 3781.8295 | 1827 | 301.9442 | 8837.6261 | 3228.7966 | SICRO JAN 2024
E9597 | Draga hopper com capacidade de 4.000 m³ | 264324453.002 | 2065.0348 | 1486.4809 | 0 | 4588.9662 | 2375.1 | 350.653 | 10866.2349 | 3902.1687 | SICRO JAN 2024
E9598 | Draga hopper com capacidade de 5.000 m³ | 310815529.1213 | 2428.2463 | 1747.9326 | 0 | 5396.1029 | 2923.2 | 350.653 | 12846.1348 | 4526.8319 | SICRO JAN 2024
E9599 | Central de concreto com capacidade de 30 m³/h - dosadora RS | 293756.2448 | 16.7861 | 5.1785 | 0 | 14.6878 | 0 | 33.9397 | 70.5921 | 55.9043 | SICRO JAN 2024
E9601 | Embarcação de transporte de pessoal e apoio logístico - 130 kW | 524891.1922 | 8.2014 | 3.0924 | 0 | 9.1127 | 248.7212 | 32.9892 | 302.1169 | 44.283 | SICRO JAN 2024
E9603 | Embarcação empurradora multipropósito com guindaste hidráulico de 74 kN.m - 165 kW | 2144241.8985 | 27.9198 | 12.4414 | 0 | 62.044 | 159.1013 | 119.192 | 380.6985 | 159.5532 | SICRO JAN 2024
E9606 | Embarcação rebocadora - 2 x 268 kW | 1106418.8634 | 14.4065 | 6.4197 | 0 | 32.0144 | 517.8023 | 119.192 | 689.8349 | 140.0182 | SICRO JAN 2024
E9607 | Conjunto de britagem para rachão com capacidade de 80 m³/h - 224 kW | 2262983.7778 | 129.3134 | 39.8932 | 0 | 96.985 | 0 | 33.9397 | 300.1313 | 203.1463 | SICRO JAN 2024
E9609 | Draga de sucção para extração de areia com tubo de descarga de 150 mm - 100 kW | 649841.1693 | 5.0769 | 3.6545 | 0 | 11.282 | 76.125 | 35.6362 | 131.7746 | 44.3676 | SICRO JAN 2024
E9610 | Compressor de ar portátil de 42,48 l/s (90 PCM) - 18,50 kW | 118088.6882 | 7.8726 | 2.1251 | 0 | 7.8726 | 15.9609 | 0 | 33.8312 | 9.9977 | SICRO JAN 2024
E9611 | Conjunto de britagem com capacidade de 80 m³/h - 313 kW | 8078935.4225 | 461.6535 | 142.4201 | 0 | 346.2401 | 0 | 33.9397 | 984.2534 | 638.0133 | SICRO JAN 2024
E9612 | Plataforma flutuante montada na obra de 12 x 24 x 1,8 m com capacidade de 150 t | 668081.5298 | 5.2194 | 3.7571 | 0 | 8.699 | 0 | 46.0282 | 63.7037 | 55.0047 | SICRO JAN 2024
E9613 | Guindaste móvel sobre esteiras com pinça com capacidade de 40 t - 186 kW | 6875411.824 | 240.6394 | 116.6586 | 0 | 343.7706 | 47.1975 | 33.9397 | 782.2058 | 391.2377 | SICRO JAN 2024
E9614 | Bomba com capacidade de 136 m³/h e câmara de vácuo - 5,60 kW | 10176.3374 | 0.8141 | 0.1884 | 0 | 0.7123 | 0 | 0 | 1.7148 | 1.0025 | SICRO JAN 2024
E9615 | Usina misturadora de solos com capacidade de 300 t/h - 44 kW | 1482875.2232 | 84.7357 | 26.141 | 0 | 74.1438 | 0 | 29.0223 | 214.0428 | 139.899 | SICRO JAN 2024
E9617 | Usina misturadora de pré-misturado a frio com capacidade de 60 t/h - 23,50 kW | 252146.7993 | 14.4084 | 4.445 | 0 | 12.6073 | 0 | 29.0223 | 60.483 | 47.8757 | SICRO JAN 2024
E9618 | Batelão autopropelido com capacidade de 300 m³ - 224 kW | 20757730.8272 | 162.1698 | 116.7352 | 0 | 360.3773 | 68.208 | 93.4973 | 800.9876 | 372.4023 | SICRO JAN 2024
E9619 | Batelão autopropelido com capacidade de 500 m³ - 373 kW | 25464875.135 | 198.9443 | 143.2068 | 0 | 442.0985 | 113.5785 | 93.4973 | 991.3254 | 435.6484 | SICRO JAN 2024
E9620 | Pontão flutuante de 15 x 30 x 1,8 m com capacidade de 500 t | 3297305.8777 | 25.7602 | 18.5431 | 0 | 42.9337 | 0 | 23.0141 | 110.2511 | 67.3174 | SICRO JAN 2024
E9621 | Bomba de injeção de argamassa e nata com capacidade de 1,08 m³/h (18 l/min) e misturador com tambor de 0,100 m³ - 6,20 kW | 48145.6253 | 3.8517 | 0.8912 | 0 | 3.8517 | 0 | 23.6013 | 32.1959 | 28.3442 | SICRO JAN 2024
E9622 | Máquina de bancada universal para corte de chapa - 1,50 kW | 117635.0334 | 6.722 | 2.0737 | 0 | 5.0415 | 0 | 0 | 13.8372 | 8.7957 | SICRO JAN 2024
E9623 | Máquina de bancada guilhotina - 4,00 kW | 127824.8092 | 7.3043 | 2.2534 | 0 | 5.4782 | 0 | 0 | 15.0359 | 9.5577 | SICRO JAN 2024
E9624 | Draga hopper com capacidade de 10.000 m³ | 543270909.7188 | 4244.304 | 3055.1915 | 0 | 9431.7866 | 4993.8 | 467.1644 | 22192.2465 | 7766.6599 | SICRO JAN 2024
E9625 | Draga hopper com capacidade de 15.000 m³ | 775726290.3162 | 6060.3616 | 4362.4503 | 0 | 13467.4703 | 7186.2 | 490.8349 | 31567.3171 | 10913.6468 | SICRO JAN 2024
E9626 | Draga hopper com capacidade de 20.000 m³ | 1008181670.9135 | 7876.4193 | 5669.7092 | 0 | 17503.154 | 9439.5 | 513.849 | 41002.6315 | 14059.9775 | SICRO JAN 2024
E9627 | Embarcação hotel com capacidade para 15 pessoas - 199 kW | 2337305.6293 | 24.3469 | 10.8493 | 0 | 54.1043 | 191.8858 | 48.7088 | 329.8951 | 83.905 | SICRO JAN 2024
E9628 | Fábrica de pré-moldado de concreto para balizador - 2,20 kW | 14217.1266 | 1.8956 | 0.4386 | 0 | 1.4217 | 0 | 0 | 3.7559 | 2.3342 | SICRO JAN 2024
E9629 | Compressor de ar portátil de 185,95 l/s (394 PCM) - 81,50 kW | 323834.8762 | 21.589 | 5.8277 | 0 | 21.589 | 70.3141 | 0 | 119.3198 | 27.4167 | SICRO JAN 2024
E9630 | Bomba submersível com capacidade de 75 m³/h - 3,6 kW | 5374.134 | 0.4299 | 0.0995 | 0 | 0.3762 | 0 | 0 | 0.9056 | 0.5294 | SICRO JAN 2024
E9631 | Bomba para concreto projetado via seca com capacidade de 6 m³/h - 7,5 kW | 247033.8728 | 19.7627 | 4.5726 | 0 | 17.2924 | 0 | 33.9397 | 75.5674 | 58.275 | SICRO JAN 2024
E9632 | Conjunto vibratório para tubos de concreto com encaixe PB e 3 jogos de fôrmas - D = 0,20 m - 2,20 kW | 51246.6323 | 6.8329 | 1.581 | 0 | 5.1247 | 0 | 0 | 13.5386 | 8.4139 | SICRO JAN 2024
E9633 | Conjunto vibratório para tubos de concreto com encaixe PB e 3 jogos de fôrmas - D = 0,30 m - 2,20 kW | 58877.6709 | 7.8504 | 1.8164 | 0 | 5.8878 | 0 | 0 | 15.5546 | 9.6668 | SICRO JAN 2024
E9634 | Conjunto vibratório para tubos de concreto com encaixe PB e 3 jogos de fôrmas - D = 0,40 m - 2,20 kW | 64826.5989 | 8.6435 | 1.9999 | 0 | 6.4827 | 0 | 0 | 17.1261 | 10.6434 | SICRO JAN 2024
E9635 | Draga de sucção e recalque com potência da bomba de 294 kW e cortador de 30 kW | 4213397.8488 | 32.9172 | 23.6949 | 0 | 73.1493 | 223.8075 | 58.6503 | 412.2192 | 115.2624 | SICRO JAN 2024
E9636 | Draga de sucção e recalque com potência da bomba de 483 kW e cortador de 55 kW | 7097517.9934 | 55.4494 | 39.9143 | 0 | 123.2208 | 367.6838 | 58.6503 | 644.9186 | 154.014 | SICRO JAN 2024
E9637 | Draga de sucção e recalque com potência da bomba de 746 kW e cortador de 110 kW | 13351251.6533 | 104.3067 | 75.0834 | 0 | 231.7926 | 567.8925 | 81.6644 | 1060.7396 | 261.0545 | SICRO JAN 2024
E9638 | Draga de sucção e recalque com potência da bomba de 1.350 kW e cortador de 170 kW | 20405061.054 | 159.4145 | 114.7519 | 0 | 354.2545 | 1027.6875 | 81.6644 | 1737.7728 | 355.8308 | SICRO JAN 2024
E9639 | Embarcação hotel com capacidade para 30 pessoas - 2 x 112 kW | 3730306.0297 | 38.8574 | 17.3153 | 0 | 86.3497 | 215.992 | 119.192 | 477.7064 | 175.3647 | SICRO JAN 2024
E9640 | Compressor de ar portátil de 33,51 l/s (71 PCM) - 14 kW | 98401.3088 | 6.5601 | 1.7708 | 0 | 6.5601 | 12.0785 | 0 | 26.9695 | 8.3309 | SICRO JAN 2024
E9641 | Compressor de ar portátil de 75,04 l/s (159 PCM) - 33 kW | 149499.5656 | 9.9666 | 2.6904 | 0 | 9.9666 | 28.4708 | 0 | 51.0944 | 12.657 | SICRO JAN 2024
E9642 | Perfuratriz hidráulica sobre esteiras para estaca raiz - 56 kW | 1479797.2225 | 98.6531 | 26.6302 | 0 | 98.6531 | 28.42 | 29.0223 | 281.3787 | 154.3056 | SICRO JAN 2024
E9643 | Equipamento para pintura a ar comprimido de pistola com caneca com capacidade de 1.000 ml e compressor de 1,50 kW | 3045.9037 | 0.2741 | 0.0564 | 0 | 0.1523 | 0 | 0 | 0.4828 | 0.3305 | SICRO JAN 2024
E9646 | Compressor de ar portátil de 58,52 l/s (124 PCM) - 27 kW | 132340.4574 | 8.8227 | 2.3816 | 0 | 8.8227 | 23.2943 | 0 | 43.3213 | 11.2043 | SICRO JAN 2024
E9647 | Compactador manual com soquete vibratório - 4,10 kW | 12412.6385 | 0.8275 | 0.2234 | 0 | 0.8275 | 6.8637 | 0 | 8.7421 | 1.0509 | SICRO JAN 2024
E9648 | Compressor de ar portátil de 422,86 l/s (896 PCM) - 213 kW | 696747.1442 | 46.4498 | 12.5385 | 0 | 46.4498 | 183.7658 | 0 | 289.2039 | 58.9883 | SICRO JAN 2024
E9649 | Compressor de ar portátil de 94,39 l/s (200 PCM) - 36 kW | 163648.4041 | 10.9099 | 2.945 | 0 | 10.9099 | 31.059 | 0 | 55.8238 | 13.8549 | SICRO JAN 2024
E9651 | Guindaste móvel sobre esteiras com Hammer Grab - 186 kW | 3934252.6609 | 137.6988 | 66.7544 | 0 | 196.7126 | 47.1975 | 33.9397 | 482.303 | 238.3929 | SICRO JAN 2024
E9652 | Compressor de ar portátil de 540,85 l/s (1.146 PCM) - 331,10 kW | 914826.1243 | 60.9884 | 16.4631 | 0 | 60.9884 | 285.6565 | 0 | 424.0964 | 77.4515 | SICRO JAN 2024
E9653 | Guindaste móvel sobre esteiras com trado para escavação em solos - 186 kW | 5347575.2818 | 187.1651 | 90.735 | 0 | 267.3788 | 47.1975 | 33.9397 | 626.4161 | 311.8398 | SICRO JAN 2024
E9654 | Guindaste móvel sobre esteiras com trado com bits escavação em rocha - 186 kW | 5347575.2818 | 187.1651 | 90.735 | 0 | 267.3788 | 47.1975 | 33.9397 | 626.4161 | 311.8398 | SICRO JAN 2024
E9656 | Guindaste móvel sobre esteiras com caçamba para escavação em solos - 186 kW | 5358167.9738 | 187.5359 | 90.9147 | 0 | 267.9084 | 47.1975 | 33.9397 | 627.4962 | 312.3903 | SICRO JAN 2024
E9657 | Guindaste móvel sobre esteiras com caçamba para escavação em rocha - 186 kW | 5358167.9738 | 187.5359 | 90.9147 | 0 | 267.9084 | 47.1975 | 33.9397 | 627.4962 | 312.3903 | SICRO JAN 2024
E9660 | Guindaste móvel sobre esteiras com capacidade de 40 t - 186 kW | 3389555.7509 | 118.6345 | 57.5123 | 0 | 169.4778 | 47.1975 | 33.9397 | 426.7618 | 210.0865 | SICRO JAN 2024
E9661 | Compressor de ar portátil de 89,67 l/s (190 PCM) - 36 kW | 155777.8995 | 10.3852 | 2.8034 | 0 | 10.3852 | 31.059 | 0 | 54.6328 | 13.1886 | SICRO JAN 2024
E9662 | Equipamento para solda e corte com oxiacetileno | 6029.7905 | 0.4824 | 0.1116 | 0 | 0.4824 | 0 | 0 | 1.0764 | 0.594 | SICRO JAN 2024
E9664 | Guindaste móvel sobre esteiras com capacidade de 80 t - 212 kW | 5801075.4205 | 203.0376 | 98.4297 | 0 | 290.0538 | 53.795 | 33.9397 | 679.2558 | 335.407 | SICRO JAN 2024
E9668 | Mesa vibratória - 2,20 kW | 13275.4582 | 1.7701 | 0.4095 | 0 | 1.3275 | 0 | 0 | 3.5071 | 2.1796 | SICRO JAN 2024
E9671 | Compressor de ar portátil de 363,87 l/s (771 PCM) - 158,13 kW | 561639.7343 | 37.4426 | 10.1072 | 0 | 37.4426 | 136.4267 | 0 | 221.4191 | 47.5498 | SICRO JAN 2024
E9673 | Equipamento de batimetria multifeixe | 1906406.8672 | 61.2774 | 16.8036 | 0 | 68.086 | 0 | 65.2458 | 211.4128 | 143.3268 | SICRO JAN 2024
E9674 | Equipamento de medição de descarga líquida com ADCP | 391876.8672 | 12.596 | 3.4541 | 0 | 13.9956 | 0 | 65.2458 | 95.2915 | 81.2959 | SICRO JAN 2024
E9675 | Martelete perfurador/rompedor elétrico - 1,50 kW | 4895.4176 | 0.3916 | 0.0906 | 0 | 0.3916 | 0 | 0 | 0.8738 | 0.4822 | SICRO JAN 2024
E9676 | Embarcação de transporte de pessoal e apoio logístico - 90 kW | 518086.014 | 8.0951 | 3.0523 | 0 | 8.9945 | 172.1916 | 32.9892 | 225.3227 | 44.1366 | SICRO JAN 2024
E9677 | Martelete perfurador/rompedor a ar comprimido de 10 kg com capacidade de 1.800 gpm | 20779.5177 | 1.6624 | 0.3846 | 0 | 1.6624 | 0 | 23.6013 | 27.3107 | 25.6483 | SICRO JAN 2024
E9678 | Fresadora a frio - 455 kW | 5751493.4617 | 335.5038 | 103.5029 | 0 | 479.2911 | 415.6425 | 33.9397 | 1367.88 | 472.9464 | SICRO JAN 2024
E9681 | Rolo compactador liso tandem vibratório autopropelido de 10,4 t - 82 kW | 812832.4454 | 54.1888 | 14.6276 | 0 | 54.1888 | 112.3605 | 29.0223 | 264.388 | 97.8387 | SICRO JAN 2024
E9682 | Rolo compactador liso tandem vibratório autopropelido de 1,6 t - 18 kW | 252018.6042 | 16.8012 | 4.5353 | 0 | 16.8012 | 24.6645 | 29.0223 | 91.8245 | 50.3588 | SICRO JAN 2024
E9683 | Martelete perfurador/rompedor elétrico - 0,90 kW | 5305.7149 | 0.4245 | 0.0982 | 0 | 0.4245 | 0 | 0 | 0.9472 | 0.5227 | SICRO JAN 2024
E9684 | Veículo leve picape 4 x 4 com capacidade de 1,10 t - 147 kW | 301545.9867 | 18.0928 | 5.5816 | 2.2616 | 18.0928 | 37.3013 | 26.1793 | 107.5094 | 52.1153 | SICRO JAN 2024
E9685 | Rolo compactador pé de carneiro vibratório autopropelido por pneus de 11,6 t - 82 kW | 734477.2897 | 48.9652 | 13.2175 | 0 | 48.9652 | 66.584 | 29.0223 | 206.7542 | 91.205 | SICRO JAN 2024
E9689 | Usina de asfalto a quente gravimétrica com capacidade de 100/140 t/h - 260 kW | 9078230.8448 | 453.9115 | 160.0362 | 0 | 583.6006 | 0 | 33.9397 | 1231.488 | 647.8874 | SICRO JAN 2024
E9691 | Guincho tracionador de cordoalhas - 7,50 kW | 386647.163 | 30.9318 | 7.1568 | 0 | 19.3324 | 0 | 23.6013 | 81.0223 | 61.6899 | SICRO JAN 2024
E9692 | Caldeira para aquecimento e injeção de cera - 1 kW | 108870.8947 | 6.9988 | 1.9192 | 0 | 2.3329 | 0 | 23.6013 | 34.8522 | 32.5193 | SICRO JAN 2024
E9694 | Misturador de argamassa de alta turbulência com capacidade de 220 l - 13 kW | 28500.9579 | 2.2801 | 0.5276 | 0 | 1.9951 | 0 | 23.6013 | 28.4041 | 26.409 | SICRO JAN 2024
E9697 | Minicarregadeira de pneus com vassoura de 1,68 m - 45,50 kW | 425418.657 | 29.7793 | 7.8745 | 0 | 29.7793 | 57.7281 | 29.0223 | 154.1835 | 66.6761 | SICRO JAN 2024
E9699 | Trituradora de galhos e troncos rebocável com capacidade de até 350 mm de diâmetro com guincho - 96,94 kW | 402040.8254 | 45.2296 | 13.9533 | 0 | 50.2551 | 73.7956 | 23.6013 | 206.8349 | 82.7842 | SICRO JAN 2024
E9700 | Fresadora a frio - 155 kW | 3875969.9853 | 226.0982 | 69.7513 | 0 | 322.9975 | 141.5925 | 33.9397 | 794.3792 | 329.7892 | SICRO JAN 2024
E9701 | Jateador pressurizado multiabrasivo com capacidade de 280 l | 24502.6329 | 2.2052 | 0.4535 | 0 | 2.2052 | 0 | 23.6013 | 28.4652 | 26.26 | SICRO JAN 2024
E9703 | Fábrica de pré-moldado de concreto para mourão - 2,20 kW | 14217.1266 | 1.8956 | 0.4386 | 0 | 1.4217 | 0 | 0 | 3.7559 | 2.3342 | SICRO JAN 2024
E9704 | Batelão sem propulsão montado na obra com capacidade de 66 m³ | 223376.6409 | 1.7451 | 1.2562 | 0 | 2.9086 | 0 | 23.0141 | 28.924 | 26.0154 | SICRO JAN 2024
E9705 | Misturador de lama bentonítica - 4 kW | 16545.1979 | 1.3236 | 0.3063 | 0 | 1.1582 | 0 | 23.6013 | 26.3894 | 25.2312 | SICRO JAN 2024
E9706 | Martelete perfurador/rompedor a ar comprimido de 28 kg para concreto com capacidade de 1.230 gpm | 26385.3427 | 2.1108 | 0.4884 | 0 | 2.1108 | 0 | 23.6013 | 28.3113 | 26.2005 | SICRO JAN 2024
E9707 | Desarenador - 15 kW | 13268.2851 | 1.0615 | 0.2456 | 0 | 1.0615 | 0 | 23.6013 | 25.9699 | 24.9084 | SICRO JAN 2024
E9708 | Microtrator com roçadeira - 10 kW | 51113.0128 | 3.4075 | 0.9198 | 0 | 2.9816 | 7.6125 | 23.6013 | 38.5227 | 27.9286 | SICRO JAN 2024
E9710 | Socadora automática de linha - 253 kW | 30519971.709 | 1220.7989 | 517.8476 | 0 | 1220.7989 | 154.077 | 67.8794 | 3181.4018 | 1806.5259 | SICRO JAN 2024
E9712 | Reguladora e distribuidora de lastro - 300 kW | 15270840.3493 | 610.8336 | 259.108 | 0 | 610.8336 | 182.7 | 67.8794 | 1731.3546 | 937.821 | SICRO JAN 2024
E9714 | Bate-estaca com martelo hidráulico - 450 kW | 3258857.4452 | 186.2204 | 57.449 | 0 | 139.6653 | 296.8875 | 29.0223 | 709.2445 | 272.6917 | SICRO JAN 2024
E9716 | Conjunto bomba e macaco hidráulico para protensão com capacidade de 590 kN - 3,70 kW | 15108.8323 | 0.8634 | 0.2663 | 0 | 0.8634 | 0 | 33.9397 | 35.9328 | 35.0694 | SICRO JAN 2024
E9717 | Máquina policorte - 2,20 kW | 962.6528 | 0.0866 | 0.0178 | 0 | 0.0481 | 0 | 0 | 0.1525 | 0.1044 | SICRO JAN 2024
E9718 | Pórtico duplo de descarga e posicionamento de dormente - 89 kW | 10139597.1283 | 405.5839 | 172.0436 | 0 | 304.1879 | 54.201 | 67.8794 | 1003.8958 | 645.5069 | SICRO JAN 2024
E9719 | Talha manual com capacidade de 3 t | 7636.4688 | 0.3055 | 0.1296 | 0 | 0.1909 | 0 | 0 | 0.626 | 0.4351 | SICRO JAN 2024
E9720 | Conjunto bomba e macaco hidráulico para protensão com capacidade de 250 kN - 3,70 kW | 11944.1245 | 0.6825 | 0.2106 | 0 | 0.6825 | 0 | 33.9397 | 35.5153 | 34.8328 | SICRO JAN 2024
E9721 | Conjunto bomba e macaco hidráulico para protensão com capacidade de 1.150 kN - 5 kW | 24815.7537 | 1.418 | 0.4375 | 0 | 1.418 | 0 | 33.9397 | 37.2132 | 35.7952 | SICRO JAN 2024
E9722 | Conjunto bomba e macaco hidráulico para protensão com capacidade de 2.000 kN - 5 kW | 39592.2575 | 2.2624 | 0.698 | 0 | 2.2624 | 0 | 33.9397 | 39.1625 | 36.9001 | SICRO JAN 2024
E9723 | Conjunto bomba e macaco hidráulico para protensão com capacidade de 2.500 kN - 7 kW | 46825.1788 | 2.6757 | 0.8255 | 0 | 2.6757 | 0 | 33.9397 | 40.1166 | 37.4409 | SICRO JAN 2024
E9724 | Conjunto bomba e macaco hidráulico para protensão com capacidade de 4.000 kN - 10 kW | 50066.6701 | 2.861 | 0.8826 | 0 | 2.861 | 0 | 33.9397 | 40.5443 | 37.6833 | SICRO JAN 2024
E9725 | Conjunto bomba e macaco hidráulico para protensão com capacidade de 5.400 kN - 10 kW | 53738.0509 | 3.0707 | 0.9473 | 0 | 3.0707 | 0 | 33.9397 | 41.0284 | 37.9577 | SICRO JAN 2024
E9726 | Bate-estaca Strauss - 15 kW | 123524.918 | 7.0586 | 2.1776 | 0 | 5.2939 | 9.8963 | 29.0223 | 53.4487 | 38.2585 | SICRO JAN 2024
E9727 | Posicionadora de trilhos - 7,40 kW | 557320.838 | 31.8469 | 9.8248 | 0 | 27.866 | 4.5066 | 0 | 74.0443 | 41.6717 | SICRO JAN 2024
E9728 | Tirefonadora/parafusadora portátil - 3,10 kW | 51332.7506 | 4.1066 | 0.9502 | 0 | 4.1066 | 4.1517 | 0 | 13.3151 | 5.0568 | SICRO JAN 2024
E9729 | Equipamento para pintura eletrostática com cabine simples de 5,50 kW e estufa de 2x120.000 kCal | 152229.1751 | 11.5984 | 3.1308 | 0 | 11.5984 | 0 | 0 | 26.3276 | 14.7292 | SICRO JAN 2024
E9730 | Grupo vibrador com gerador - 2,80 kW | 80321.5616 | 4.0161 | 1.416 | 0 | 2.8686 | 3.75 | 0 | 12.0507 | 5.4321 | SICRO JAN 2024
E9731 | Máquina de furar dormente portátil - 1,50 kW | 67889.5837 | 5.4312 | 1.2566 | 0 | 5.4312 | 2.0089 | 0 | 14.1279 | 6.6878 | SICRO JAN 2024
E9732 | Máquina para furar dormente - 6,70 kW | 81031.8745 | 6.4825 | 1.4999 | 0 | 6.4825 | 8.9731 | 0 | 23.438 | 7.9824 | SICRO JAN 2024
E9733 | Máquina tirefonadora e parafusadora - 6,70 kW | 84236.7072 | 6.7389 | 1.5592 | 0 | 6.7389 | 8.9731 | 0 | 24.0101 | 8.2981 | SICRO JAN 2024
E9734 | Bomba projetora de argamassa com capacidade de 2 m³/h - 5,50 kW | 176548.0546 | 14.1238 | 3.2679 | 0 | 12.3584 | 0 | 23.6013 | 53.3514 | 40.993 | SICRO JAN 2024
E9735 | Máquina para serrar trilho - 5,00 kW | 25400.1581 | 2.032 | 0.4702 | 0 | 2.032 | 6.6963 | 0 | 11.2305 | 2.5022 | SICRO JAN 2024
E9736 | Máquina para furar trilho - 1,20 kW | 38797.94 | 3.1038 | 0.7181 | 0 | 3.1038 | 1.6071 | 0 | 8.5328 | 3.8219 | SICRO JAN 2024
E9737 | Conjunto para pré-aquecimento de trilho em solda aluminotérmica | 3996.4779 | 0.3197 | 0.074 | 0 | 0.3197 | 0 | 0 | 0.7134 | 0.3937 | SICRO JAN 2024
E9738 | Máquina de esmerilhar topo e lateral de boleto - 5,20 kW | 87019.2745 | 6.9615 | 1.6107 | 0 | 6.9615 | 6.9642 | 0 | 22.4979 | 8.5722 | SICRO JAN 2024
E9742 | Trator agrícola sobre pneus com roçadeira articulada e capacidade de 1,12 m - 77 kW | 601883.9801 | 40.1256 | 10.8314 | 0 | 35.1099 | 70.3395 | 23.6013 | 180.0077 | 74.5583 | SICRO JAN 2024
E9745 | Trator agrícola sobre pneus com roçadeira de arraste e capacidade de 1,50 m - 77 kW | 319908.2299 | 21.3272 | 5.757 | 0 | 18.6613 | 70.3395 | 23.6013 | 139.6863 | 50.6855 | SICRO JAN 2024
E9746 | Conjunto bomba e prensa para luva de emenda de 25 mm | 25146.9414 | 2.0118 | 0.4655 | 0 | 1.2573 | 0 | 23.6013 | 27.3359 | 26.0786 | SICRO JAN 2024
E9747 | Conjunto bomba e prensa para luva de emenda de 32 mm | 26404.2795 | 2.1123 | 0.4887 | 0 | 1.3202 | 0 | 23.6013 | 27.5225 | 26.2023 | SICRO JAN 2024
E9748 | Rosqueadeira para rosca cônica - 0,75 kW | 6027.3011 | 0.3444 | 0.1063 | 0 | 0.3444 | 0 | 23.6013 | 24.3964 | 24.052 | SICRO JAN 2024
E9749 | Jateador portátil multiabrasivo com capacidade de 300 kg | 7714.4919 | 0.6943 | 0.1428 | 0 | 0.6943 | 0 | 23.6013 | 25.1327 | 24.4384 | SICRO JAN 2024
E9750 | Bomba de injeção de argamassa com capacidade de 50 l/min | 40283.8329 | 3.2227 | 0.7457 | 0 | 2.8199 | 0 | 0 | 6.7883 | 3.9684 | SICRO JAN 2024
E9753 | Grupo gerador - 23 kVA | 83147.6591 | 4.1574 | 1.4658 | 0 | 2.9696 | 17.3565 | 0 | 25.9493 | 5.6232 | SICRO JAN 2024
E9754 | Grupo gerador - 68 kVA | 114050.5474 | 5.7025 | 2.0105 | 0 | 4.0732 | 52.0695 | 0 | 63.8557 | 7.713 | SICRO JAN 2024
E9755 | Bomba de alta pressão para jet grouting de até 45 MPa - 150 kW | 1534422.2014 | 122.7538 | 28.4022 | 0 | 122.7538 | 144.6375 | 23.6013 | 442.1486 | 174.7573 | SICRO JAN 2024
E9756 | Calandra para chapas de aço até 25 mm - 22 kW | 1004726.8373 | 40.1891 | 17.0477 | 0 | 35.1654 | 0 | 23.6013 | 116.0035 | 80.8381 | SICRO JAN 2024
E9758 | Vibroacabadora de asfalto sobre pneus - 82 kW | 2105124.0727 | 120.2928 | 37.1103 | 0 | 135.3294 | 79.0685 | 33.9397 | 405.7407 | 191.3428 | SICRO JAN 2024
E9760 | Perfuratriz manual para coroa diamantada - 1,60 kW | 17618.1588 | 1.4095 | 0.3261 | 0 | 1.4095 | 0 | 0 | 3.1451 | 1.7356 | SICRO JAN 2024
E9761 | Guincho de coluna com capacidade de 200 kg - 0,92 kW | 3939.162 | 0.3151 | 0.0729 | 0 | 0.2363 | 0 | 0 | 0.6243 | 0.388 | SICRO JAN 2024
E9762 | Rolo compactador de pneus autopropelido de 27 t - 85 kW | 1074148.3815 | 71.6099 | 19.3302 | 0 | 71.6099 | 56.0788 | 29.0223 | 247.6511 | 119.9624 | SICRO JAN 2024
E9763 | Grupo gerador - 40 kVA | 106465.9364 | 5.3233 | 1.8768 | 0 | 3.8024 | 30.856 | 0 | 41.8585 | 7.2001 | SICRO JAN 2024
E9764 | Grupo gerador - 7,2 kVA | 7312.4408 | 0.3656 | 0.1289 | 0 | 0.2612 | 8.954 | 0 | 9.7097 | 0.4945 | SICRO JAN 2024
E9765 | Grupo gerador - 569 kVA | 430664.1161 | 21.5332 | 7.592 | 0 | 15.3809 | 438.7338 | 0 | 483.2399 | 29.1252 | SICRO JAN 2024
E9766 | Prensa hidráulica para fabricação de blocos pré-moldados - 20 kW | 543933.5962 | 36.9098 | 9.5888 | 0 | 31.0819 | 0 | 23.6013 | 101.1818 | 70.0999 | SICRO JAN 2024
E9767 | Compressor de ar portátil de 9,44 l/s (20 PCM) a gasolina - 5,22 kW | 11585.3216 | 0.7724 | 0.2085 | 0 | 0.7724 | 8.7387 | 0 | 10.492 | 0.9809 | SICRO JAN 2024
E9768 | Compressor de ar portátil de 373,78 l/s (792 PCM) - 213,30 kW | 589259.1742 | 39.2839 | 10.6042 | 0 | 39.2839 | 184.0246 | 0 | 273.1966 | 49.8881 | SICRO JAN 2024
E9769 | Cunha hidráulica com três cilindros e acessórios com capacidade de 3.000 kN - 5,60 kW | 241290.8886 | 19.3033 | 4.4663 | 0 | 19.3033 | 5.3998 | 23.6013 | 72.074 | 47.3709 | SICRO JAN 2024
E9770 | Retroescavadeira de pneus com caçamba de escavação trapezoidal ou triangular com seção de corte inferior a 0,10 m² - 58 kW | 491698.1219 | 34.4189 | 9.1013 | 0 | 34.4189 | 38.2655 | 29.0223 | 145.2269 | 72.5425 | SICRO JAN 2024
E9771 | Retroescavadeira de pneus com caçamba de escavação trapezoidal ou triangular com seção de corte de 0,10 a 0,15 m² - 58 kW | 491698.1219 | 34.4189 | 9.1013 | 0 | 34.4189 | 38.2655 | 29.0223 | 145.2269 | 72.5425 | SICRO JAN 2024
E9772 | Retroescavadeira de pneus com caçamba de escavação trapezoidal ou triangular com seção de corte de 0,15 a 0,20 m² - 58 kW | 491698.1219 | 34.4189 | 9.1013 | 0 | 34.4189 | 38.2655 | 29.0223 | 145.2269 | 72.5425 | SICRO JAN 2024
E9773 | Retroescavadeira de pneus com caçamba de escavação trapezoidal ou triangular com seção de corte de 0,20 a 0,30 m² - 58 kW | 491698.1219 | 34.4189 | 9.1013 | 0 | 34.4189 | 38.2655 | 29.0223 | 145.2269 | 72.5425 | SICRO JAN 2024
E9774 | Retroescavadeira de pneus com caçamba de escavação trapezoidal ou triangular com seção de corte de 0,30 a 0,50 m² - 58 kW | 491698.1219 | 34.4189 | 9.1013 | 0 | 34.4189 | 38.2655 | 29.0223 | 145.2269 | 72.5425 | SICRO JAN 2024
E9775 | Escavadeira hidráulica com martelo hidráulico de 1.700 kg - 103 kW | 1919898.6555 | 219.417 | 38.0757 | 0 | 274.2712 | 67.9543 | 29.0223 | 628.7405 | 286.515 | SICRO JAN 2024
E9776 | Grupo gerador - 174 kVA | 189389.698 | 9.4695 | 3.3387 | 0 | 6.7639 | 134.0308 | 0 | 153.6029 | 12.8082 | SICRO JAN 2024
E9777 | Extrusora de barreira de concreto - 74 kW | 4391428.1345 | 307.4 | 81.2853 | 0 | 395.2285 | 56.3325 | 29.0223 | 869.2686 | 417.7076 | SICRO JAN 2024
E9778 | Grupo gerador - 338 kVA | 259862.2185 | 12.9931 | 4.581 | 0 | 9.2808 | 260.3475 | 0 | 287.2024 | 17.5741 | SICRO JAN 2024
E9779 | Grupo gerador - 113 kVA | 125660.8185 | 6.283 | 2.2152 | 0 | 4.4879 | 86.7825 | 0 | 99.7686 | 8.4982 | SICRO JAN 2024
E9780 | Misturador automático para grauteamento com capacidade de 20 m³/h - 7 kW | 256236.3371 | 20.4989 | 4.7429 | 0 | 20.4989 | 6.7498 | 23.6013 | 76.0918 | 48.8431 | SICRO JAN 2024
E9781 | Misturador com bomba para grauteamento tipo Flex E ou similar - 25 kW | 548555.928 | 43.8845 | 10.1538 | 0 | 43.8845 | 0 | 23.6013 | 121.5241 | 77.6396 | SICRO JAN 2024
E9782 | Perfuratriz pneumática com avanço de coluna de 33,5 kg com capacidade de 2.280 gpm | 39513.0247 | 3.161 | 0.7314 | 0 | 3.161 | 0 | 23.6013 | 30.6547 | 27.4937 | SICRO JAN 2024
E9784 | Plataforma autopropelida com alcance de 12 m com capacidade de 700 kg - 24 kW | 546486.2097 | 36.4324 | 9.8345 | 0 | 36.4324 | 18.27 | 23.6013 | 124.5706 | 69.8682 | SICRO JAN 2024
E9785 | Guindaste móvel sobre pneus com 2 eixos com capacidade máxima de 55 t - 186 kW | 2164793.8113 | 108.2397 | 38.1622 | 15.4628 | 139.1653 | 47.1975 | 29.216 | 377.4435 | 191.0807 | SICRO JAN 2024
E9788 | Misturador de argamassa com capacidade de 0,250 m³ - 3,70 kW | 20211.6946 | 1.6169 | 0.3741 | 0 | 1.6169 | 3.5677 | 23.6013 | 30.7769 | 25.5923 | SICRO JAN 2024
E9789 | Carro manual modelo plataforma de 150 x 80 cm com capacidade de 800 kg | 1868.3748 | 0.3363 | 0.0692 | 0 | 0.1868 | 0 | 0 | 0.5923 | 0.4055 | SICRO JAN 2024
E9790 | Bomba para concreto projetado via úmida com capacidade de 10 m³/h - 14,70 kW | 294322.8092 | 23.5458 | 5.4479 | 0 | 23.5458 | 14.1745 | 33.9397 | 100.6537 | 62.9334 | SICRO JAN 2024
E9791 | Bomba pneumática para injeção de resina com capacidade de 0,18 m³/h | 50215.1909 | 4.0172 | 0.9295 | 0 | 3.5151 | 0 | 0 | 8.4618 | 4.9467 | SICRO JAN 2024
E9793 | Robot para concreto projetado com capacidade de 30 m³/h - 70 kW - com compressor diesel | 6063991.8175 | 485.1193 | 112.2445 | 0 | 485.1193 | 67.4975 | 33.9397 | 1183.9203 | 631.3035 | SICRO JAN 2024
E9795 | Perfuratriz de superfície sobre pneus com martelo de topo e controle remoto via rádio - 60 kW | 1452445.4819 | 96.8297 | 26.138 | 0 | 96.8297 | 45.675 | 29.0223 | 294.4947 | 151.99 | SICRO JAN 2024
E9797 | Jumbo eletro-hidráulico com 3 braços - 155 kW/237 kW | 11535408.9734 | 769.0273 | 207.5893 | 0 | 961.2841 | 165.1913 | 33.9397 | 2137.0317 | 1010.5563 | SICRO JAN 2024
E9798 | Perfuratriz hidráulica rotopercussiva - 123 kW | 1561981.3986 | 104.1321 | 28.1092 | 0 | 104.1321 | 93.6338 | 29.0223 | 359.0295 | 161.2636 | SICRO JAN 2024
E9013 | Caminhão tanque de asfalto com capacidade de 31.000 l - 265 kW | [7 empty] | 428.1993 | 104.1746 | SICRO JAN 2024
A9335 | Cavalo mecânico estradeiro 6 x 2, PBT 23.000 kg - 265 kW - condição de trabalho severa - motorista de caminhão | 891780.3545 | 38.2192 | 15.7208 | 6.3699 | 57.3287 | 255.5263 | 28.8184 | 401.9833 | 89.1283 | SICRO JAN 2024
A9364 | Tanque isotérmico de asfalto com capacidade de 31.000 l | 279242.221 | 11.1697 | 3.8766 | 0 | 11.1697 | 0 | 0 | 26.216 | 15.0463 | SICRO JAN 2024
E9018 | Cavalo mecânico com dolly intermediário e semirreboque de 4 eixos com capacidade de 53 t - 323 kW | [7 empty] | 518.5718 | 168.9382 | SICRO JAN 2024
A9324 | Cavalo mecânico estradeiro 6 x 4, PBT 23.000 kg - 323 kW - motorista de veículo especial | 1134729.5756 | 48.6313 | 20.0037 | 8.1052 | 72.9469 | 229.4915 | 29.216 | 408.3946 | 105.9562 | SICRO JAN 2024
A9355 | Semirreboque com 4 eixos | 533596 | 35.5731 | 17.8332 | 0 | 40.0197 | 0 | 0 | 93.426 | 53.4063 | SICRO JAN 2024
A9382 | Dolly intermediário com 2 eixos para semirreboque | 95673.3701 | 6.3782 | 3.1975 | 0 | 7.1755 | 0 | 0 | 16.7512 | 9.5757 | SICRO JAN 2024
E9027 | Caminhão distribuidor de cimento e cal com capacidade de 17 m³ - 210 kW | [7 empty] | 428.2835 | 130.8779 | SICRO JAN 2024
A9333 | Caminhão plataforma 8 x 2, PBTC 36.000 kg e distância entre eixos 4,8 m - 210 kW - motorista de caminhão | 825497.005 | 35.3784 | 14.5523 | 5.8964 | 53.0677 | 202.4925 | 28.8184 | 340.2057 | 84.6455 | SICRO JAN 2024
A9365 | Distribuidor de cimento montado sobre chassi com capacidade de 17 m³ | 492846.116 | 37.1959 | 9.0365 | 0 | 41.8454 | 0 | 0 | 88.0778 | 46.2324 | SICRO JAN 2024
E9037 | Plataforma de inspeção sob pontes montada em caminhão com capacidade de 500 kg e alcance de 15 m - 188 kW | [7 empty] | 644.0335 | 270.5575 | SICRO JAN 2024
A9334 | Caminhão plataforma 8 x 2, PBT 29.000 kg e distância entre eixos 4,8 m - 188 kW - condição de trabalho severa - motorista de veículo especial | 812893.0915 | 34.8383 | 14.3301 | 5.8064 | 52.2574 | 181.279 | 29.216 | 317.7272 | 84.1908 | SICRO JAN 2024
A9378 | Plataforma telescópica para inspeção de pontes montada sobre chassi com capacidade de 500 kg | 2176838.4825 | 124.3908 | 38.3746 | 0 | 139.9396 | 0 | 23.6013 | 326.3063 | 186.3667 | SICRO JAN 2024
E9041 | Caminhão carroceria com guindauto com capacidade de 45 t.m - 188 kW | [7 empty] | 385.8244 | 133.2507 | SICRO JAN 2024
A9313 | Caminhão plataforma 6 x 2, PBT 23.000 kg e distância entre eixos 5,4 m - 188 kW - motorista de veículo especial | 707136.8629 | 30.3059 | 12.4658 | 5.051 | 45.4588 | 181.279 | 29.216 | 303.7765 | 77.0387 | SICRO JAN 2024
A9351 | Carroceria de madeira com capacidade de 11 t | 37612.5 | 2.594 | 0.6802 | 0 | 2.594 | 0 | 0 | 5.8682 | 3.2742 | SICRO JAN 2024
A9373 | Guindaste articulado montado sobre chassi com capacidade de 45 t.m | 337008 | 23.2419 | 6.0946 | 0 | 23.2419 | 0 | 23.6013 | 76.1797 | 52.9378 | SICRO JAN 2024
E9082 | Bate-estaca hidráulico para defensas montado em caminhão guindauto com capacidade de 20 t.m e carroceria de 4 t - 136 kW | [7 empty] | 342.728 | 149.5052 | SICRO JAN 2024
A9323 | Caminhão plataforma 4 x 2, PBT 14.300 kg e distância entre eixos 4,8 m - 136 kW - condição de trabalho severa - motorista de caminhão | 543297.3412 | 23.2842 | 9.5776 | 3.8807 | 34.9263 | 131.138 | 28.8184 | 231.6252 | 65.5609 | SICRO JAN 2024
A9347 | Carroceria de madeira com capacidade de 4 t | 24661.9301 | 1.7008 | 0.446 | 0 | 1.7008 | 0 | 0 | 3.8476 | 2.1468 | SICRO JAN 2024
A9372 | Guindaste articulado montado sobre chassi com capacidade de 20 t.m | 210128.5 | 14.4916 | 3.8001 | 0 | 14.4916 | 0 | 23.6013 | 56.3846 | 41.893 | SICRO JAN 2024
A9379 | Bate-estaca hidráulico para defensas metálicas montada sobre chassi | 205615 | 11.6515 | 4.6517 | 0 | 10.9661 | 0 | 23.6013 | 50.8706 | 39.9045 | SICRO JAN 2024
E9097 | Caminhão de resgate de veículos leves com plataforma com capacidade de 4 t - 115 kW | [7 empty] | 207.7916 | 64.1789 | SICRO JAN 2024
A9326 | Caminhão plataforma 4 x 2 PBT 9.600 kg e distância entre eixos 3,7 m - 115 kW - motorista de veículo especial | 433812.6346 | 18.592 | 7.6475 | 3.0987 | 27.888 | 110.8888 | 29.216 | 197.331 | 58.5542 | SICRO JAN 2024
A9374 | Plataforma hidráulica para resgate de veículos montada sobre chassi com capacidade de 4 t | 75225 | 4.2986 | 1.3261 | 0 | 4.8359 | 0 | 0 | 10.4606 | 5.6247 | SICRO JAN 2024
E9098 | Caminhão de resgate de veículos de porte médio com capacidade do guincho de 20 t - 136 kW | [7 empty] | 286.3124 | 105.9782 | SICRO JAN 2024
A9306 | Caminhão plataforma 4 x 2, PBT 16.000 kg e distância entre eixos 3,6 m - 136 kW - motorista de veículo especial | 568383.267 | 24.3593 | 10.0198 | 4.0599 | 36.5389 | 131.138 | 29.216 | 235.3319 | 67.655 | SICRO JAN 2024
A9375 | Guincho rebocador para resgate de veículos montada sobre chassi com capacidade de 20 t | 196891.8298 | 11.251 | 3.4709 | 0 | 12.6573 | 0 | 23.6013 | 50.9805 | 38.3232 | SICRO JAN 2024
E9099 | Caminhão de resgate de veículos pesados com dois guinchos com capacidade de 35 t - 240 kW | [7 empty] | 485.8156 | 158.2379 | SICRO JAN 2024
A9320 | Caminhão plataforma 6 x 2, PBT 23.000 kg e distância entre eixos 4,8 m - 240 kW - motorista de veículo especial | 899000.9053 | 38.5286 | 15.8481 | 6.4214 | 57.7929 | 231.42 | 29.216 | 379.227 | 90.0141 | SICRO JAN 2024
A9376 | Guincho rebocador para resgate de veículos montada sobre chassi com capacidade de 35 t | 596785 | 34.102 | 10.5205 | 0 | 38.3648 | 0 | 23.6013 | 106.5886 | 68.2238 | SICRO JAN 2024
E9100 | Cavalo mecânico sem reboque - 210 kW | [7 empty] | 260.9238 | 71.319 | SICRO JAN 2024
A9310 | Cavalo mecânico 4 x 2, PBT 16.000 kg - 210 kW - motorista de caminhão | 628440.9363 | 26.9332 | 11.0785 | 4.4889 | 40.3998 | 149.205 | 28.8184 | 260.9238 | 71.319 | SICRO JAN 2024
E9114 | Painel com seta luminosa para montagem em caminhão | [7 empty] | 5.5211 | 3.7795 | SICRO JAN 2024
A9380 | Painel com seta luminosa montado sobre chassi | 34831.1737 | 3.1348 | 0.6447 | 0 | 1.7416 | 0 | 0 | 5.5211 | 3.7795 | SICRO JAN 2024
E9115 | Amortecedor retrátil (AMC) para montagem em caminhão | [7 empty] | 89.8668 | 49.1232 | SICRO JAN 2024
A9381 | Amortecedor retrátil montado em caminhão | 452706.9054 | 40.7436 | 8.3796 | 0 | 40.7436 | 0 | 0 | 89.8668 | 49.1232 | SICRO JAN 2024
E9145 | Caminhão basculante para concreto com capacidade de 7 m³ - 188 kW | [7 empty] | 279.1584 | 88.8148 | SICRO JAN 2024
A9316 | Caminhão plataforma 8 x 2, PBT 29.000 kg e distância entre eixos 4,8 m - 188 kW - motorista de caminhão | 802183.0607 | 34.3793 | 14.1413 | 5.7299 | 51.5689 | 133.574 | 28.8184 | 268.2118 | 83.0689 | SICRO JAN 2024
A9340 | Caçamba basculante para concreto com capacidade de 7 m³ | 61252.6236 | 4.6228 | 1.1231 | 0 | 5.2007 | 0 | 0 | 10.9466 | 5.7459 | SICRO JAN 2024
E9146 | Caminhão silo com capacidade de 30 m³ - 265 kW | [7 empty] | 445.0163 | 113.1389 | SICRO JAN 2024
A9335 | Cavalo mecânico estradeiro 6 x 2, PBT 23.000 kg - 265 kW - condição de trabalho severa - motorista de caminhão | 891780.3545 | 38.2192 | 15.7208 | 6.3699 | 57.3287 | 255.5263 | 28.8184 | 401.9833 | 89.1283 | SICRO JAN 2024
A9357 | Semirreboque silo para cimento com capacidade de 30 m³ | 275825 | 19.0224 | 4.9882 | 0 | 19.0224 | 0 | 0 | 43.033 | 24.0106 | SICRO JAN 2024
E9169 | Cavalo mecânico com dolly pneumático de 4 eixos e mesas de giro com capacidade de 57 t - 323 kW | [7 empty] | 550.1228 | 186.9741 | SICRO JAN 2024
A9324 | Cavalo mecânico estradeiro 6 x 4, PBT 23.000 kg - 323 kW - motorista de veículo especial | 1134729.5756 | 48.6313 | 20.0037 | 8.1052 | 72.9469 | 229.4915 | 29.216 | 408.3946 | 105.9562 | SICRO JAN 2024
A9385 | Conjunto de duas mesas de giro para quinta roda ou reboque com capacidade de 100 t cada | 311282.5545 | 20.7522 | 10.4033 | 0 | 23.3462 | 0 | 0 | 54.5017 | 31.1555 | SICRO JAN 2024
A9389 | Dolly pneumático com capacidade de 48 t e 4 eixos | 498188.2484 | 33.2125 | 16.6499 | 0 | 37.3641 | 0 | 0 | 87.2265 | 49.8624 | SICRO JAN 2024
E9170 | Cavalo mecânico com dois dollys pneumáticos de 3 e 4 eixos e mesas de giro com capacidade de 77 t - 323 kW | [7 empty] | 642.1211 | 238.0878 | SICRO JAN 2024
A9385 | Conjunto de duas mesas de giro para quinta roda ou reboque com capacidade de 100 t cada | 311282.5545 | 20.7522 | 10.4033 | 0 | 23.3462 | 0 | 0 | 54.5017 | 31.1555 | SICRO JAN 2024
A9386 | Cavalo mecânico estradeiro 6 x 4, CMT 123.000 kg - 323 kW - motorista de veículo especial | 1324523.5675 | 56.7653 | 23.3495 | 9.4609 | 85.1479 | 229.4915 | 29.216 | 433.4311 | 118.7917 | SICRO JAN 2024
A9387 | Dolly pneumático com capacidade de 28,5 t e 3 eixos | 382447.5442 | 25.4965 | 12.7817 | 0 | 28.6836 | 0 | 0 | 66.9618 | 38.2782 | SICRO JAN 2024
A9389 | Dolly pneumático com capacidade de 48 t e 4 eixos | 498188.2484 | 33.2125 | 16.6499 | 0 | 37.3641 | 0 | 0 | 87.2265 | 49.8624 | SICRO JAN 2024
E9171 | Cavalo mecânico com dois dollys pneumáticos de 4 e 5 eixos e mesas de giro com capacidade de 111 t - 440 kW | [7 empty] | 1284.3791 | 527.1271 | SICRO JAN 2024
A9325 | Cavalo mecânico 8 x 8, PBT 26.000 kg - 440 kW - motorista de veículo especial | 5255863.782 | 225.2513 | 92.6534 | 37.5419 | 337.877 | 312.62 | 29.216 | 1035.1596 | 384.6626 | SICRO JAN 2024
A9385 | Conjunto de duas mesas de giro para quinta roda ou reboque com capacidade de 100 t cada | 311282.5545 | 20.7522 | 10.4033 | 0 | 23.3462 | 0 | 0 | 54.5017 | 31.1555 | SICRO JAN 2024
A9388 | Dolly pneumático com capacidade de 60 t e 5 eixos | 613928.9526 | 40.9286 | 20.518 | 0 | 46.0447 | 0 | 0 | 107.4913 | 61.4466 | SICRO JAN 2024
A9389 | Dolly pneumático com capacidade de 48 t e 4 eixos | 498188.2484 | 33.2125 | 16.6499 | 0 | 37.3641 | 0 | 0 | 87.2265 | 49.8624 | SICRO JAN 2024
E9199 | Caminhão com sistema de hidrojateamento de alta pressão e vácuo para limpeza e desobstrução de bueiros com capacidade total de 15.600 l - 188 kW | [7 empty] | 342.6799 | 99.8941 | SICRO JAN 2024
A9299 | Equipamento com sistema de hidrojateamento de alta pressão e vácuo para limpeza e desobstrução de bueiros com diâmetro de até 1.500 mm com capacidade total de 15.600 l | 401200 | 16.048 | 6.8074 | 0 | 16.048 | 0 | 0 | 38.9034 | 22.8554 | SICRO JAN 2024
A9313 | Caminhão plataforma 6 x 2, PBT 23.000 kg e distância entre eixos 5,4 m - 188 kW - motorista de veículo especial | 707136.8629 | 30.3059 | 12.4658 | 5.051 | 45.4588 | 181.279 | 29.216 | 303.7765 | 77.0387 | SICRO JAN 2024
E9201 | Caminhão basculante para rocha com capacidade de 12 m³ - 188 kW com periculosidade | [7 empty] | 308.1522 | 107.4512 | SICRO JAN 2024
A9327 | Caminhão plataforma 8 x 2 PBT 29.000 kg e distância entre eixos 4,8 m - 188 kW - motorista de veículo especial com periculosidade | 802640.3379 | 34.3989 | 14.1494 | 5.7331 | 51.5983 | 133.574 | 36.0131 | 275.4668 | 90.2945 | SICRO JAN 2024
A9343 | Caçamba basculante para rocha com capacidade de 12 m³ | 182894.041 | 13.8033 | 3.3534 | 0 | 15.5287 | 0 | 0 | 32.6854 | 17.1567 | SICRO JAN 2024
E9202 | Plataforma pantográfica montada em caminhão - 115 kW com periculosidade | [7 empty] | 305.7074 | 134.9399 | SICRO JAN 2024
A9300 | Caminhão plataforma 4 x 2, PBT 8.300 kg e distância entre eixos 3,7 m - 115 kW - motorista de veículo especial com periculosidade | 411709.6023 | 17.6447 | 7.2579 | 2.9408 | 26.467 | 110.8888 | 36.0131 | 201.2123 | 63.8565 | SICRO JAN 2024
A9383 | Plataforma pantográfica hidráulica montada sobre chassi com capacidade de 600 kg - com periculosidade | 501175.2161 | 33.4117 | 9.0191 | 0 | 33.4117 | 0 | 28.6526 | 104.4951 | 71.0834 | SICRO JAN 2024
E9506 | Caminhão basculante com capacidade de 6 m³ - 136 kW | [7 empty] | 184.442 | 73.3598 | SICRO JAN 2024
A9307 | Caminhão plataforma 4 x 2, PBT 16.000 kg e distância entre eixos 3,6 m - 136 kW - motorista de caminhão | 568383.267 | 24.3593 | 10.0198 | 4.0599 | 36.5389 | 69.02 | 28.8184 | 172.8163 | 67.2574 | SICRO JAN 2024
A9338 | Caçamba basculante com capacidade de 6 m³ | 65052.6923 | 4.9096 | 1.1928 | 0 | 5.5233 | 0 | 0 | 11.6257 | 6.1024 | SICRO JAN 2024
E9508 | Caminhão carroceria com capacidade de 9 t - 136 kW | [7 empty] | 181.4967 | 71.9662 | SICRO JAN 2024
A9309 | Caminhão plataforma 4 x 2, PBT 16.000 kg e distância entre eixos 4,8 m - 136 kW - motorista de caminhão | 590889.1007 | 25.3238 | 10.4165 | 4.2206 | 37.9857 | 69.02 | 28.8184 | 175.785 | 68.7793 | SICRO JAN 2024
A9350 | Carroceria de madeira com capacidade de 9 t | 36609.5 | 2.5248 | 0.6621 | 0 | 2.5248 | 0 | 0 | 5.7117 | 3.1869 | SICRO JAN 2024
E9509 | Caminhão tanque distribuidor de asfalto com capacidade de 6.000 l - 7 kW/136 kW | [7 empty] | 256.6214 | 75.8293 | SICRO JAN 2024
A9323 | Caminhão plataforma 4 x 2, PBT 14.300 kg e distância entre eixos 4,8 m - 136 kW - condição de trabalho severa - motorista de caminhão | 543297.3412 | 23.2842 | 9.5776 | 3.8807 | 34.9263 | 131.138 | 28.8184 | 231.6252 | 65.5609 | SICRO JAN 2024
A9363 | Tanque espargidor de asfalto com capacidade de 6.000 l - 7 kW | 190570 | 7.6228 | 2.6456 | 0 | 7.6228 | 7.105 | 0 | 24.9962 | 10.2684 | SICRO JAN 2024
E9520 | Caminhão com caçamba térmica com capacidade de 6 m³ - 188 kW | [7 empty] | 267.2909 | 83.0084 | SICRO JAN 2024
A9311 | Caminhão plataforma 6 x 2, PBT 23.000 kg e distância entre eixos 4,8 m - 188 kW - motorista de caminhão | 698454.2779 | 29.9338 | 12.3128 | 4.989 | 44.9006 | 133.574 | 28.8184 | 254.5286 | 76.054 | SICRO JAN 2024
A9339 | Caçamba térmica com capacidade de 6 m³ | 103252.3758 | 5.1626 | 1.7918 | 0 | 5.8079 | 0 | 0 | 12.7623 | 6.9544 | SICRO JAN 2024
E9571 | Caminhão tanque com capacidade de 10.000 l - 188 kW | [7 empty] | 318.9772 | 85.3962 | SICRO JAN 2024
A9332 | Caminhão plataforma 6 x 2, PBT 23.000 kg e distância entre eixos 4,8 m - 188 kW - condição de trabalho severa - motorista de caminhão | 698454.2779 | 29.9338 | 12.3128 | 4.989 | 44.9006 | 181.279 | 28.8184 | 302.2336 | 76.054 | SICRO JAN 2024
A9360 | Tanque para transporte de água com capacidade de 10.000 l | 107321 | 7.4014 | 1.9408 | 0 | 7.4014 | 0 | 0 | 16.7436 | 9.3422 | SICRO JAN 2024
E9575 | Caminhão basculante com caçamba estanque com capacidade de 14 m³ - 188 kW | [7 empty] | 286.357 | 92.765 | SICRO JAN 2024
A9317 | Caminhão plataforma 8 x 2, PBT 29.000 kg e distância entre eixos 4,8 m - 188 kW - motorista de veículo especial | 812893.0915 | 34.8383 | 14.3301 | 5.8064 | 52.2574 | 133.574 | 29.216 | 270.0222 | 84.1908 | SICRO JAN 2024
A9345 | Caçamba basculante estanque com capacidade de 14 m³ | 91402.5153 | 6.8983 | 1.6759 | 0 | 7.7606 | 0 | 0 | 16.3348 | 8.5742 | SICRO JAN 2024
E9579 | Caminhão basculante com capacidade de 10 m³ - 188 kW | [7 empty] | 282.8895 | 90.7733 | SICRO JAN 2024
A9316 | Caminhão plataforma 8 x 2, PBT 29.000 kg e distância entre eixos 4,8 m - 188 kW - motorista de caminhão | 802183.0607 | 34.3793 | 14.1413 | 5.7299 | 51.5689 | 133.574 | 28.8184 | 268.2118 | 83.0689 | SICRO JAN 2024
A9342 | Caçamba basculante com capacidade de 10 m³ | 82129.8028 | 6.1985 | 1.5059 | 0 | 6.9733 | 0 | 0 | 14.6777 | 7.7044 | SICRO JAN 2024
E9592 | Caminhão carroceria com capacidade de 15 t - 188 kW | [7 empty] | 262.2222 | 80.31 | SICRO JAN 2024
A9314 | Caminhão plataforma 6 x 2, PBT 23.000 kg e distância entre eixos 5,4 m - 188 kW - motorista de caminhão | 704582.7334 | 30.1964 | 12.4208 | 5.0327 | 45.2946 | 133.574 | 28.8184 | 255.3369 | 76.4683 | SICRO JAN 2024
A9352 | Carroceria de madeira com capacidade de 15 t | 44132 | 3.0436 | 0.7981 | 0 | 3.0436 | 0 | 0 | 6.8853 | 3.8417 | SICRO JAN 2024
E9600 | Caminhão betoneira com capacidade de 8 m³ - 188 kW | [7 empty] | 300.4946 | 100.1859 | SICRO JAN 2024
A9317 | Caminhão plataforma 8 x 2, PBT 29.000 kg e distância entre eixos 4,8 m - 188 kW - motorista de veículo especial | 812893.0915 | 34.8383 | 14.3301 | 5.8064 | 52.2574 | 133.574 | 29.216 | 270.0222 | 84.1908 | SICRO JAN 2024
A9346 | Misturador de concreto para montagem em chassi de caminhão com capacidade de 8 m³ | 170510 | 12.8687 | 3.1264 | 0 | 14.4773 | 0 | 0 | 30.4724 | 15.9951 | SICRO JAN 2024
E9604 | Caminhão basculante para rocha com capacidade de 8 m³ - 210 kW | [7 empty] | 298.999 | 90.9763 | SICRO JAN 2024
A9315 | Caminhão basculante 6 x 4, PBT 23.000 kg e distância entre eixos 3,6 m - 210 kW - motorista de caminhão | 832014.7796 | 35.6578 | 14.6672 | 5.943 | 53.4867 | 149.205 | 28.8184 | 287.7781 | 85.0864 | SICRO JAN 2024
A9341 | Caçamba basculante para rocha com capacidade de 8 m³ | 62787.8 | 4.7387 | 1.1512 | 0 | 5.331 | 0 | 0 | 11.2209 | 5.8899 | SICRO JAN 2024
E9605 | Caminhão tanque com capacidade de 6.000 l - 136 kW | [7 empty] | 245.7087 | 73.4189 | SICRO JAN 2024
A9323 | Caminhão plataforma 4 x 2, PBT 14.300 kg e distância entre eixos 4,8 m - 136 kW - condição de trabalho severa - motorista de caminhão | 543297.3412 | 23.2842 | 9.5776 | 3.8807 | 34.9263 | 131.138 | 28.8184 | 231.6252 | 65.5609 | SICRO JAN 2024
A9358 | Tanque para transporte de água com capacidade de 6.000 l | 90270 | 6.2255 | 1.6325 | 0 | 6.2255 | 0 | 0 | 14.0835 | 7.858 | SICRO JAN 2024
E9644 | Caminhão demarcador de faixas com sistema de pintura a frio - 28 kW/115 kW | [7 empty] | 363.7056 | 152.5358 | SICRO JAN 2024
A9302 | Caminhão plataforma 4 x 2, PBT 8.300 kg e distância entre eixos 4,4 m - 115 kW - motorista de veículo especial | 413054.2285 | 17.7023 | 7.2816 | 2.9504 | 26.5535 | 110.8888 | 29.216 | 194.5926 | 57.1503 | SICRO JAN 2024
A9368 | Equipamento demarcador de faixas a frio montado sobre chassi com capacidade de 800 l - 28 kW | 697085 | 52.6686 | 19.1156 | 0 | 49.5705 | 24.157 | 23.6013 | 169.113 | 95.3855 | SICRO JAN 2024
E9645 | Caminhão demarcador de faixas com sistema de pintura a quente - 5 kW/30,10 kW/136 kW | [7 empty] | 550.8902 | 245.2995 | SICRO JAN 2024
A9305 | Caminhão plataforma 4 x 2, PBT 14.300 kg e distância entre eixos 4,8 m - 136 kW - motorista de veículo especial | 543297.3412 | 23.2842 | 9.5776 | 3.8807 | 34.9263 | 131.138 | 29.216 | 232.0228 | 65.9585 | SICRO JAN 2024
A9328 | Compressor de ar portátil de 70,79 l/s (150 PCM) sem reboque - 30,10 kW | 145133.1891 | 9.6755 | 2.6118 | 0 | 9.6755 | 25.9688 | 0 | 47.9316 | 12.2873 | SICRO JAN 2024
A9369 | Equipamento demarcador de faixas a quente montado sobre chassi com capacidade de 500 l - 5,0 kW | 1393042.5076 | 105.2521 | 38.2003 | 0 | 99.0608 | 4.8213 | 23.6013 | 270.9358 | 167.0537 | SICRO JAN 2024
E9663 | Caminhão basculante com capacidade de 4 m³ - 136 kW | [7 empty] | 178.8895 | 70.4857 | SICRO JAN 2024
A9304 | Caminhão plataforma 4 x 2, PBT 14.300 kg e distância entre eixos 4,8 m - 136 kW - motorista de caminhão | 543297.3412 | 23.2842 | 9.5776 | 3.8807 | 34.9263 | 69.02 | 28.8184 | 169.5072 | 65.5609 | SICRO JAN 2024
A9336 | Caçamba basculante com capacidade de 4 m³ | 52499.6112 | 3.9622 | 0.9626 | 0 | 4.4575 | 0 | 0 | 9.3823 | 4.9248 | SICRO JAN 2024
E9665 | Cavalo mecânico com semirreboque com capacidade de 22 t - 240 kW | [7 empty] | 375.6522 | 123.2349 | SICRO JAN 2024
A9318 | Cavalo mecânico 4 x 2, PBT 16.000 kg - 240 kW - motorista de veículo especial | 840995.9303 | 36.0427 | 14.8256 | 6.0071 | 54.064 | 170.52 | 29.216 | 310.6754 | 86.0914 | SICRO JAN 2024
A9353 | Semirreboque com 2 eixos | 371110 | 24.7407 | 12.4028 | 0 | 27.8333 | 0 | 0 | 64.9768 | 37.1435 | SICRO JAN 2024
E9666 | Cavalo mecânico com semirreboque com capacidade de 30 t - 265 kW | [7 empty] | 406.7407 | 130.2872 | SICRO JAN 2024
A9321 | Cavalo mecânico estradeiro 6 x 2, PBT 23.000 kg - 265 kW - motorista de caminhão | 891780.3545 | 38.2192 | 15.7208 | 6.3699 | 57.3287 | 188.2825 | 28.8184 | 334.7395 | 89.1283 | SICRO JAN 2024
A9354 | Semirreboque com 3 eixos | 411230 | 27.4153 | 13.7436 | 0 | 30.8423 | 0 | 0 | 72.0012 | 41.1589 | SICRO JAN 2024
E9667 | Caminhão basculante com capacidade de 14 m³ - 188 kW | [7 empty] | 285.945 | 92.5487 | SICRO JAN 2024
A9317 | Caminhão plataforma 8 x 2, PBT 29.000 kg e distância entre eixos 4,8 m - 188 kW - motorista de veículo especial | 812893.0915 | 34.8383 | 14.3301 | 5.8064 | 52.2574 | 133.574 | 29.216 | 270.0222 | 84.1908 | SICRO JAN 2024
A9344 | Caçamba basculante com capacidade de 14 m³ | 89097.5602 | 6.7243 | 1.6336 | 0 | 7.5649 | 0 | 0 | 15.9228 | 8.3579 | SICRO JAN 2024
E9669 | Caminhão tanque com capacidade de 8.000 l - 136 kW | [7 empty] | 252.6124 | 76.9865 | SICRO JAN 2024
A9331 | Caminhão plataforma 4 x 2, PBT 16.000 kg e distância entre eixos 4,8 m - 136 kW - condição de trabalho severa - motorista de caminhão | 590889.1007 | 25.3238 | 10.4165 | 4.2206 | 37.9857 | 131.138 | 28.8184 | 237.903 | 68.7793 | SICRO JAN 2024
A9359 | Tanque para transporte de água com capacidade de 8.000 l | 94282 | 6.5022 | 1.705 | 0 | 6.5022 | 0 | 0 | 14.7094 | 8.2072 | SICRO JAN 2024
E9670 | Usina móvel de lama asfáltica ou microrrevestimento com cavalo mecânico com capacidade de 12 m³ - 95,6 kW/240 kW | [7 empty] | 720.7458 | 243.709 | SICRO JAN 2024
A9319 | Cavalo mecânico 4 x 2, PBT 16.000 kg - 240 kW - condição de trabalho severa - motorista de veículo especial | 840995.9303 | 36.0427 | 14.8256 | 6.0071 | 54.064 | 231.42 | 29.216 | 371.5754 | 86.0914 | SICRO JAN 2024
A9367 | Usina de lama asfáltica ou microrrevestimento asfáltico rebocável com capacidade de 12 m³ - 95,6 kW | 1470292.8339 | 94.5188 | 29.1591 | 0 | 94.5188 | 97.034 | 33.9397 | 349.1704 | 157.6176 | SICRO JAN 2024
E9672 | Caminhão basculante para rocha com capacidade de 12 m³ - 188 kW | [7 empty] | 302.7076 | 101.3475 | SICRO JAN 2024
A9317 | Caminhão plataforma 8 x 2, PBT 29.000 kg e distância entre eixos 4,8 m - 188 kW - motorista de veículo especial | 812893.0915 | 34.8383 | 14.3301 | 5.8064 | 52.2574 | 133.574 | 29.216 | 270.0222 | 84.1908 | SICRO JAN 2024
A9343 | Caçamba basculante para rocha com capacidade de 12 m³ | 182894.041 | 13.8033 | 3.3534 | 0 | 15.5287 | 0 | 0 | 32.6854 | 17.1567 | SICRO JAN 2024
E9679 | Cavalo mecânico com dois reboques hidropneumáticos de 5 e 4 eixos e mesas de giro com capacidade de 130 t - 440 kW | [7 empty] | 1460.9658 | 628.0716 | SICRO JAN 2024
A9325 | Cavalo mecânico 8 x 8, PBT 26.000 kg - 440 kW - motorista de veículo especial | 5255863.782 | 225.2513 | 92.6534 | 37.5419 | 337.877 | 312.62 | 29.216 | 1035.1596 | 384.6626 | SICRO JAN 2024
A9384 | Reboque hidropneumático com capacidade de 166 t e 4 eixos | 968078.0475 | 64.5385 | 32.354 | 0 | 72.6059 | 0 | 0 | 169.4984 | 96.8925 | SICRO JAN 2024
A9385 | Conjunto de duas mesas de giro para quinta roda ou reboque com capacidade de 100 t cada | 311282.5545 | 20.7522 | 10.4033 | 0 | 23.3462 | 0 | 0 | 54.5017 | 31.1555 | SICRO JAN 2024
A9390 | Reboque hidropneumático com capacidade de 117 t e 5 eixos | 1152601.2112 | 76.8401 | 38.5209 | 0 | 86.4451 | 0 | 0 | 201.8061 | 115.361 | SICRO JAN 2024
E9680 | Caminhão tanque com capacidade de 13.000 l - 188 kW | [7 empty] | 321.4811 | 86.7933 | SICRO JAN 2024
A9332 | Caminhão plataforma 6 x 2, PBT 23.000 kg e distância entre eixos 4,8 m - 188 kW - condição de trabalho severa - motorista de caminhão | 698454.2779 | 29.9338 | 12.3128 | 4.989 | 44.9006 | 181.279 | 28.8184 | 302.2336 | 76.054 | SICRO JAN 2024
A9361 | Tanque para transporte de água com capacidade de 13.000 l | 123369 | 8.5082 | 2.2311 | 0 | 8.5082 | 0 | 0 | 19.2475 | 10.7393 | SICRO JAN 2024
E9686 | Caminhão carroceria com guindauto com capacidade de 20 t.m - 136 kW | [7 empty] | 299.3015 | 113.6456 | SICRO JAN 2024
A9308 | Caminhão plataforma 4 x 2, PBT 16.000 kg e distância entre eixos 4,8 m - 136 kW - motorista de veículo especial | 590889.1007 | 25.3238 | 10.4165 | 4.2206 | 37.9857 | 131.138 | 29.216 | 238.3006 | 69.1769 | SICRO JAN 2024
A9349 | Carroceria de madeira com capacidade de 7 t | 29588.5 | 2.0406 | 0.5351 | 0 | 2.0406 | 0 | 0 | 4.6163 | 2.5757 | SICRO JAN 2024
A9372 | Guindaste articulado montado sobre chassi com capacidade de 20 t.m | 210128.5 | 14.4916 | 3.8001 | 0 | 14.4916 | 0 | 23.6013 | 56.3846 | 41.893 | SICRO JAN 2024
E9687 | Caminhão carroceria com capacidade de 5 t - 115 kW | [7 empty] | 148.492 | 60.4358 | SICRO JAN 2024
A9303 | Caminhão plataforma 4 x 2, PBT 9.600 kg e distância entre eixos 3,7 m - 115 kW - motorista de caminhão | 433812.6346 | 18.592 | 7.6475 | 3.0987 | 27.888 | 58.3625 | 28.8184 | 144.4071 | 58.1566 | SICRO JAN 2024
A9348 | Carroceria de madeira com capacidade de 5 t | 26182.9921 | 1.8057 | 0.4735 | 0 | 1.8057 | 0 | 0 | 4.0849 | 2.2792 | SICRO JAN 2024
E9690 | Caminhão carroceria com guindauto e cesto aéreo com capacidade de 10 t.m - 136 kW | [7 empty] | 319.6837 | 135.4508 | SICRO JAN 2024
A9308 | Caminhão plataforma 4 x 2, PBT 16.000 kg e distância entre eixos 4,8 m - 136 kW - motorista de veículo especial | 590889.1007 | 25.3238 | 10.4165 | 4.2206 | 37.9857 | 131.138 | 29.216 | 238.3006 | 69.1769 | SICRO JAN 2024
A9329 | Cesto aéreo simples isolado com capacidade para 135 kg | 24327.765 | 1.6778 | 0.44 | 0 | 1.6778 | 0 | 0 | 3.7956 | 2.1178 | SICRO JAN 2024
A9330 | Guindaste articulado montado sobre chassi com capacidade de 10 t.m | 158146.3533 | 10.9066 | 2.86 | 0 | 10.9066 | 0 | 47.2026 | 71.8758 | 60.9692 | SICRO JAN 2024
A9350 | Carroceria de madeira com capacidade de 9 t | 36609.5 | 2.5248 | 0.6621 | 0 | 2.5248 | 0 | 0 | 5.7117 | 3.1869 | SICRO JAN 2024
E9693 | Caminhão demarcador de faixas com sistema de pintura Spray - 115 kW | [7 empty] | 782.1278 | 413.9538 | SICRO JAN 2024
A9322 | Caminhão plataforma 4 x 2, PBT 9.600 kg e distância entre eixos 3,7 m - 115 kW - condição de trabalho severa - motorista de caminhão | 433812.6346 | 18.592 | 7.6475 | 3.0987 | 27.888 | 110.8888 | 28.8184 | 196.9334 | 58.1566 | SICRO JAN 2024
A9370 | Equipamento demarcador de faixas sistema spray montado sobre chassi com capacidade 1.080 l | 3225898.75 | 243.7346 | 88.4613 | 0 | 229.3972 | 0 | 23.6013 | 585.1944 | 355.7972 | SICRO JAN 2024
E9783 | Plataforma pantográfica montada em caminhão - 115 kW | [7 empty] | 293.859 | 123.0915 | SICRO JAN 2024
A9301 | Caminhão plataforma 4 x 2, PBT 8.300 kg e distância entre eixos 3,7 m - 115 kW - motorista de veículo especial | 411709.6023 | 17.6447 | 7.2579 | 2.9408 | 26.467 | 110.8888 | 29.216 | 194.4152 | 57.0594 | SICRO JAN 2024
A9377 | Plataforma pantográfica hidráulica montada sobre chassi com capacidade de 600 kg | 501175.2161 | 33.4117 | 9.0191 | 0 | 33.4117 | 0 | 23.6013 | 99.4438 | 66.0321 | SICRO JAN 2024
E9787 | Bomba para concreto com lança montada sobre chassi com capacidade de 50 m³/h - 136 kW | [7 empty] | 552.1206 | 257.5674 | SICRO JAN 2024
A9308 | Caminhão plataforma 4 x 2, PBT 16.000 kg e distância entre eixos 4,8 m - 136 kW - motorista de veículo especial | 590889.1007 | 25.3238 | 10.4165 | 4.2206 | 37.9857 | 131.138 | 29.216 | 238.3006 | 69.1769 | SICRO JAN 2024
A9371 | Bomba para concreto com lança montada sobre chassi com capacidade de 50 m³/h | 1567869.0266 | 125.4295 | 29.0213 | 0 | 125.4295 | 0 | 33.9397 | 313.82 | 188.3905 | SICRO JAN 2024
E9792 | Caminhão para hidrossemeadura com capacidade de 7.500 l - 136 kW | [7 empty] | 336.6542 | 131.9039 | SICRO JAN 2024
A9323 | Caminhão plataforma 4 x 2, PBT 14.300 kg e distância entre eixos 4,8 m - 136 kW - condição de trabalho severa - motorista de caminhão | 543297.3412 | 23.2842 | 9.5776 | 3.8807 | 34.9263 | 131.138 | 28.8184 | 231.6252 | 65.5609 | SICRO JAN 2024
A9362 | Tanque para hidrossemeadura com capacidade de 7.500 l | 455634.816 | 34.3875 | 8.3542 | 0 | 38.686 | 0 | 23.6013 | 105.029 | 66.343 | SICRO JAN 2024

## MO - SICRO (COM DESON) (hidden)
CGCIT | SISTEMA DE CUSTOS REFERENCIAIS DE OBRAS - SICRO |  |  |  |  | DNIT
Pernambuco - Novembro/2024
Com desoneração
Código | Descrição | Unidade | Salário (R$) | Encargos Totais | Custo (R$) | Periculosidade/ Insalubridade
P9801 | Ajudante | h | 7.2287 | 177.6% | 20.0673 | 0%
P9802 | Ajudante especializado | h | 8.6514 | 171.8% | 23.5106 | 0%
P9803 | Almoxarife | mês | 2699.4 | 98.29% | 5352.7509 | 0%
P9804 | Apontador | mês | 2041.6 | 112.4% | 4337.3587 | 0%
P9805 | Armador | h | 10.8106 | 146.9% | 26.6894 | 0%
P9806 | Auxiliar administrativo | mês | 2041.6 | 111.9% | 4325.6338 | 0%
P9807 | Bombeiro hidráulico | h | 10.8949 | 154% | 27.6761 | 0%
P9808 | Carpinteiro | h | 9.28 | 156.8% | 23.8352 | 0%
P9809 | Encarregado administrativo | mês | 3812.6339 | 74.02% | 6634.9323 | 0%
P9810 | Eletricista | h | 10.6742 | 151.6% | 26.8538 | 0%
P9811 | Encarregado especializado | mês | 3686.2101 | 77.6% | 6546.5874 | 0%
P9812 | Engenheiro | mês | 12977.2861 | 59.26% | 20668.2617 | 0%
P9814 | Operacional | mês | 1516.9619 | 126.1% | 3430.4197 | 0%
P9815 | Jardineiro | h | 9.63 | 153.5% | 24.4081 | 0%
P9819 | Engenheiro supervisor | mês | 12977.2861 | 59.26% | 20668.2617 | 0%
P9821 | Pedreiro | h | 9.28 | 156.1% | 23.7653 | 0%
P9822 | Pintor | h | 10.8106 | 147.2% | 26.7255 | 0%
P9823 | Serralheiro | h | 9.8194 | 152.5% | 24.7955 | 0%
P9824 | Servente | h | 7 | 180.5% | 19.6346 | 0%
P9825 | Soldador | h | 12.5272 | 138.5% | 29.8711 | 0%
P9826 | Chefe setor de finanças | mês | 11482.8644 | 59.79% | 18348.5608 | 0%
P9827 | Vigia | mês | 1466.4189 | 152.3% | 4139.8545 | 30%
P9830 | Montador | h | 10.8247 | 155.1% | 27.6084 | 0%
P9833 | Auxiliar de laboratório | mês | 2378.3386 | 105.8% | 4895.2225 | 0%
P9837 | Oceanógrafo | mês | 5241.415 | 72.81% | 9057.5896 | 0%
P9840 | Encarregado geral | mês | 5414.3638 | 69.51% | 9177.8772 | 0%
P9842 | Faxineiro | mês | 1454.2 | 137.7% | 3456.9576 | 0%
P9843 | Operador de equipamento leve | h | 9.28 | 154.3% | 23.6013 | 0%
P9845 | Operador de equipamento pesado | h | 12.27 | 136.5% | 29.0223 | 0%
P9846 | Operador de equipamento especial | h | 15.09 | 124.9% | 33.9397 | 0%
P9847 | Perfurador de tubulão | h | 7.2099 | 177.2% | 19.9871 | 0%
P9848 | Desenhista | mês | 3193.0242 | 89.07% | 6037.1211 | 0%
P9849 | Condutor maquinista fluvial | mês | 2381.8768 | 96.86% | 4689.0388 | 0%
P9850 | Copeiro | mês | 1507.9935 | 131.9% | 3496.3643 | 0%
P9851 | Médico do trabalho | mês | 9645.2096 | 62.03% | 15628.1909 | 0%
P9852 | Blaster | h | 10.782 | 172.8% | 32.6427 | 30%
P9853 | Pré-marcador | h | 7.2095 | 174.7% | 19.8059 | 0%
P9854 | Recepcionista | mês | 1657.029 | 121.9% | 3676.5065 | 0%
P9855 | Marinheiro de máquinas | mês | 2147.3889 | 101.2% | 4319.6424 | 0%
P9856 | Marinheiro de convés | h | 9.5231 | 141.7% | 23.0141 | 0%
P9857 | Marinheiro de convés - mensalista | mês | 2095.0745 | 102.2% | 4236.911 | 0%
P9858 | Laboratorista | mês | 3319.8 | 91.46% | 6355.9529 | 0%
P9859 | Trabalhador de via | h | 6.6009 | 187.8% | 18.9954 | 0%
P9861 | Selecionador de material pétreo | h | 7.2095 | 175.9% | 19.8894 | 0%
P9864 | Engenheiro de segurança do trabalho | mês | 12002 | 60.76% | 19294.5352 | 0%
P9866 | Motorista de caminhão | h | 12.27 | 134.9% | 28.8184 | 0%
P9867 | Técnico especializado - mensalista | mês | 3200.0261 | 91.72% | 6135.122 | 0%
P9869 | Encarregado de obras de artes especiais | mês | 3686.2101 | 77.6% | 6546.5874 | 0%
P9870 | Motorista de veículo leve | h | 10.8106 | 142.2% | 26.1793 | 0%
P9871 | Motorista de veículo especial | h | 12.4892 | 133.9% | 29.216 | 0%
P9875 | Encarregado de turma | mês | 2340.0472 | 105% | 4796.9212 | 0%
P9876 | Técnico de segurança do trabalho | mês | 3262.6 | 91.16% | 6236.7665 | 0%
P9878 | Secretária | mês | 2772.3207 | 93.4% | 5361.7153 | 0%
P9880 | Piloto fluvial | mês | 3276.33 | 83.75% | 6020.2137 | 0%
P9882 | Técnico especializado | h | 14.5456 | 127.9% | 33.1445 | 0%
P9883 | Chefe do setor administrativo | mês | 3812.6312 | 74.02% | 6634.9276 | 0%
P9884 | Encarregado de terraplenagem | mês | 3686.2101 | 77.6% | 6546.5874 | 0%
P9885 | Frentista de túnel | h | 9.28 | 160.5% | 24.1768 | 0%
P9889 | Técnico da qualidade | mês | 3529.8145 | 79.41% | 6332.8966 | 0%
P9892 | Auxiliar de blaster | h | 9.6694 | 180.4% | 30.0099 | 30%
P9893 | Encarregado de pavimentação | mês | 3686.2101 | 77.6% | 6546.5874 | 0%
P9896 | Porteiro | mês | 1454.2 | 137.9% | 3460.2267 | 0%
P9897 | Técnico de meio ambiente | mês | 3529.0181 | 81.29% | 6397.7392 | 0%
P9900 | Comprador | mês | 3328.8392 | 89.13% | 6295.7836 | 0%
P9901 | Encarregado de superestrutura ferroviária | mês | 3686.2101 | 77.6% | 6546.5874 | 0%
P9903 | Auxiliar técnico | mês | 1764.0849 | 121.7% | 3910.5052 | 0%
P9907 | Comandante de longo curso | mês | 11523.9913 | 60.61% | 18508.8207 | 0%
P9908 | Imediato | mês | 8889.7547 | 63.33% | 14520.063 | 0%
P9909 | Oficial de náutica | mês | 2728.0233 | 90.79% | 5204.7138 | 0%
P9910 | Oficial de máquinas | mês | 2881.7468 | 88.14% | 5421.802 | 0%
P9913 | Draguista | mês | 3595.3388 | 80.88% | 6503.256 | 0%
P9915 | Maquinista | h | 12.7136 | 133.1% | 29.6322 | 0%
P9916 | Encarregado de conservação rodoviária | mês | 3686.2101 | 77.6% | 6546.5874 | 0%
P9920 | Mestre fluvial | mês | 4942.3271 | 72.85% | 8542.8667 | 0%
P9921 | Mergulhador raso autônomo de emergência | h | 9.6389 | 211.4% | 32.5834 | 26.63%
P9922 | Mergulhador raso dependente de emergência | h | 9.6136 | 217.7% | 33.429 | 30%
P9924 | Mergulhador raso dependente | h | 9.6136 | 354.3% | 46.5546 | 30%
P9925 | Mergulhador raso autônomo | h | 9.6389 | 317.4% | 42.8018 | 26.63%
P9926 | Mergulhador raso auxiliar de superfície | h | 9.6389 | 188.1% | 30.3325 | 26.63%
P9927 | Frentista de túnel com periculosidade | h | 9.28 | 185.1% | 29.2434 | 30%
P9930 | Eletricista com periculosidade | h | 10.6742 | 175.8% | 32.6452 | 30%
P9931 | Operador de equipamento de mergulho | h | 18.3665 | 145.4% | 47.641 | 13.98%
P9932 | Operador de equipamento pesado com periculosidade | h | 12.27 | 161% | 35.7011 | 30%
P9933 | Supervisor de mergulho raso | mês | 4040.6288 | 103.9% | 8801.8552 | 13.98%
P9934 | Motorista de veículo especial com periculosidade | h | 12.4892 | 158.4% | 36.0131 | 30%
P9938 | Operador de equipamento leve com periculosidade | h | 9.28 | 178.8% | 28.6526 | 30%
P9939 | Operador de equipamento leve com insalubridade | h | 9.28 | 198.1% | 30.2279 | 27.66%
P9942 | Marinheiro de convés com periculosidade | h | 9.5231 | 165.9% | 28.1766 | 30%
P9944 | Operador de equipamento especial com periculosidade | h | 15.09 | 149.3% | 42.1534 | 30%
P9946 | Engenheiro auxiliar | mês | 12002 | 59.81% | 19180.5522 | 0%
P9947 | Técnico florestal | mês | 3529.0181 | 81.29% | 6397.7392 | 0%
P9948 | Motorista de veículo leve - mensalista | mês | 2378.3386 | 103.7% | 4845.4843 | 0%
P9949 | Topógrafo | mês | 4037 | 78.56% | 7208.6488 | 0%
P9950 | Auxiliar de topografia | mês | 2378.3386 | 107.4% | 4931.9179 | 0%
P9951 | Médico de câmara hiperbárica | mês | 9645.2096 | 79.91% | 17918.2241 | 5.86%
P9952 | Pedreiro - mensalista | mês | 2041.6 | 115.4% | 4397.4083 | 0%
P9953 | Eletricista - mensalista | mês | 2348.3161 | 111.1% | 4958.4389 | 0%
P9954 | Servente - mensalista | mês | 1540 | 136% | 3634.0889 | 0%
P9955 | Engenheiro chefe | mês | 16774.4305 | 57.74% | 26460.4228 | 0%
P9956 | Motorista de caminhão com periculosidade | h | 12.27 | 159.3% | 35.4961 | 30%
P9972 | Técnico de batimetria | mês | 3172.2307 | 87.67% | 5953.3602 | 0%

## MAT - SICRO (COM DESON) (hidden)
CGCIT | SISTEMA DE CUSTOS REFERENCIAIS DE OBRAS - SICRO |  | DNIT
Pernambuco - Novembro/2024
Código | Descrição | Unidade | Preço Unitário (R$)
M0003 | Aço CA 25 | kg | 6.5078 | SICRO PE JAN/2024
M0004 | Aço CA 50 | kg | 6.1752 | SICRO PE JAN/2024
M0005 | Brita 0 | m³ | 137.1838 | SICRO PE JAN/2024
M0006 | Fibra de poliamida para concreto | kg | 27.8751 | SICRO PE JAN/2024
M0007 | Fibra de aço para concreto | kg | 13.7945 | SICRO PE JAN/2024
M0008 | Detergente líquido neutro | l | 4.6284 | SICRO PE JAN/2024
M0009 | Aço CP 175 RB | kg | 9.2552 | SICRO PE JAN/2024
M0010 | Aditivo superplastificante para concreto e argamassa | kg | 16.2715 | SICRO PE JAN/2024
M0011 | Aditivo modificador de viscosidade para concreto e argamassa | kg | 11.0206 | SICRO PE JAN/2024
M0012 | Silicato de alumínio | kg | 1.9225 | SICRO PE JAN/2024
M0013 | Grampo de ancoragem em aço CA 50 - D = 12,5 mm | kg | 6.1752 | SICRO PE JAN/2024
M0014 | Aço CA 60 | kg | 7.7019 | SICRO PE JAN/2024
M0015 | Espoleta elétrica Nº 8 - D = 6,0 mm | un | 21.7734 | SICRO PE JAN/2024
M0016 | Grampo sargento em ferro fundido tipo C com abertura útil de 105 mm (4") | un | 52.8539 | SICRO PE JAN/2024
M0017 | Saco de aniagem ou de ráfia de 50 kg - C = 95 cm e L = 65 cm | un | 2.7909 | SICRO PE JAN/2024
M0018 | Grampo pesado em aço-carbono para cabo de aço - D = 13 mm (1/2") | un | 18.4584 | SICRO PE JAN/2024
M0019 | Esticador em aço tipo olhal x olhal para cabo de aço - D = 13 mm | un | 135.4746 | SICRO PE JAN/2024
M0020 | Grampo de ancoragem em aço CA 50 - D = 6,3 mm | kg | 6.8027 | SICRO PE JAN/2024
M0021 | Herbicida glifosato para áreas contínuas | l | 27.0786 | SICRO PE JAN/2024
M0025 | Adesivo plástico para tubos de PVC | kg | 54.2618 | SICRO PE JAN/2024
M0026 | Aditivo aglutinante para argamassa | l | 8.4376 | SICRO PE JAN/2024
M0028 | Areia média | m³ | 123.1649 | SICRO PE JAN/2024
M0029 | Sílica ativa para concreto e argamassa (microssílica) | kg | 1.9936 | SICRO PE JAN/2024
M0030 | Aditivo plastificante e retardador de pega para concreto e argamassa | kg | 6.6435 | SICRO PE JAN/2024
M0032 | Adesivo de contato para laminado elastoplástico | kg | 45.5848 | SICRO PE JAN/2024
M0035 | Diluente tipo aguarrás para tintas e vernizes | l | 15.2171 | SICRO PE JAN/2024
M0039 | Gasolina comum | l | 4.7831 | SICRO PE JAN/2024
M0041 | Contêiner com 2 banheiros - L = 2,44 m e C = 6,09 m (1 TEU) | un | 86777.7668 | SICRO PE JAN/2024
M0042 | Contêiner com janela - L = 2,44 m e C = 6,09 m (1 TEU) | un | 62445.6582 | SICRO PE JAN/2024
M0043 | Óleo diesel | l | 5.075 | SICRO PE JAN/2024
M0044 | Abrasivo de vidro com granulometria de 210 a 420 micra | kg | 8.9466 | SICRO PE JAN/2024
M0045 | Barreira plástica monobloco para canalização de trânsito - C = 100 cm, L = 50 cm e H = 55 cm | un | 501.6386 | SICRO PE JAN/2024
M0046 | Barreira plástica para canalização de trânsito - C = 60 cm, L = 45 cm e H = 60 cm | un | 316.6376 | SICRO PE JAN/2024
M0047 | Cone de sinalização em polietileno - H = 75 cm e base quadrada de 40 x 40 cm | un | 104.1215 | SICRO PE JAN/2024
M0048 | Balizador cônico refletivo em polietileno semiflexível - H = 114 cm e base octogonal de D = 40 cm | un | 144.4392 | SICRO PE JAN/2024
M0049 | Delimitador de tráfego flexível com chumbador e duas faixas refletivas - H = 77 cm e D = 21 cm | un | 178.565 | SICRO PE JAN/2024
M0050 | Aditivo natural tipo goma xantana para hidrossemeadura | kg | 98.0211 | SICRO PE JAN/2024
M0051 | Cilindro canalizador de tráfego em polietileno - H = 117 cm e base quadrada de 60 x 60 cm | un | 202.7061 | SICRO PE JAN/2024
M0052 | Fita adesiva de PVC - L = 50 mm e C = 50 m | m | 0.1214 | SICRO PE JAN/2024
M0053 | Tela plástica em polipropileno na cor laranja para tapume - L = 1,2 m | m | 1.9761 | SICRO PE JAN/2024
M0054 | Fita zebrada de cor laranja e branca - L = 7 a 8 cm | m | 0.0742 | SICRO PE JAN/2024
M0055 | Barreira plástica articulável modular - C = 240 cm e H = 100 cm | un | 1271.6218 | SICRO PE JAN/2024
M0056 | Ferramenta de corte para removedora de faixa de sinalização (Smith Cutter) | un | 7007.581 | SICRO PE JAN/2024
M0057 | Contêiner com janela - L = 4,88 m e C = 6,09 m (1 TEU duplo) | un | 117120.9469 | SICRO PE JAN/2024
M0058 | Contêiner com janela e 2 banheiros - L = 4,88 m e C = 6,09 m (1 TEU duplo) | un | 121659.4082 | SICRO PE JAN/2024
M0059 | Contêiner com revestimento térmico, janela e banheiro - L = 2,44 m e C = 6,09 m (1 TEU) | un | 83687.0804 | SICRO PE JAN/2024
M0060 | Contêiner com janela - L = 2,44 m e C = 4,58 m (3/4 TEU) | un | 52439.1576 | SICRO PE JAN/2024
M0065 | Contêiner com janela e banheiro - L = 2,44 m e 4,58 m (3/4 TEU) | un | 65625.5428 | SICRO PE JAN/2024
M0066 | Contêiner com revestimento térmico, janela e banheiro - L = 2,44 m e C = 12,90 m (2 TEU) | un | 107699.7543 | SICRO PE JAN/2024
M0067 | Tubo PEAD PE 100 PN 10 com flanges - D = 160 mm | m | 176.8027 | SICRO PE JAN/2024
M0068 | Caibro de pinho - L = 7,5 cm e E = 10,0 cm | m | 23.0208 | SICRO PE JAN/2024
M0069 | Arame farpado em aço galvanizado - D = 1,60 mm | m | 0.7744 | SICRO PE JAN/2024
M0071 | Contêiner com 3 janelas para guarita - L = 2,44 m e C = 3,05 m (1/2 TEU) | un | 39071.1268 | SICRO PE JAN/2024
M0072 | Arame liso em aço galvanizado - D = 2,10 mm (14 BWG) | kg | 17.9985 | SICRO PE JAN/2024
M0073 | Muda de árvore com altura de 0,30 a 0,80 m | un | 14.2073 | SICRO PE JAN/2024
M0074 | Muda de arbusto com altura até 0,50 m | un | 20.786 | SICRO PE JAN/2024
M0075 | Arame liso recozido em aço-carbono - D = 1,24 mm (18 BWG) | kg | 11.3845 | SICRO PE JAN/2024
M0076 | Disco de corte abrasivo para policorte - D = 300 mm | un | 15.3654 | SICRO PE JAN/2024
M0080 | Areia fina | m³ | 137.9088 | SICRO PE JAN/2024
M0081 | Areia grossa | m³ | 122.4766 | SICRO PE JAN/2024
M0082 | Areia média lavada | m³ | 130.4596 | SICRO PE JAN/2024
M0083 | Argamassa pré-dosada para grauteamento | kg | 1.9164 | SICRO PE JAN/2024
M0084 | Argamassa pré-dosada autoadensável para grauteamento | kg | 1.606 | SICRO PE JAN/2024
M0085 | Ancoragem ativa para 4 cordoalhas - D = 12,7 mm | un | 382.1442 | SICRO PE JAN/2024
M0086 | Ancoragem ativa para 6 cordoalhas - D = 12,7 mm | un | 492.2693 | SICRO PE JAN/2024
M0087 | Ancoragem ativa para 7 cordoalhas - D = 12,7 mm | un | 569.0089 | SICRO PE JAN/2024
M0088 | Ancoragem ativa para 8 cordoalhas - D = 12,7 mm | un | 665.2567 | SICRO PE JAN/2024
M0089 | Ancoragem ativa para 9 cordoalhas - D = 12,7 mm | un | 751.7153 | SICRO PE JAN/2024
M0091 | Ancoragem ativa para 10 cordoalhas - D = 12,7 mm | un | 832.4134 | SICRO PE JAN/2024
M0092 | Ancoragem ativa para 12 cordoalhas - D = 12,7 mm | un | 1053.5348 | SICRO PE JAN/2024
M0093 | Ancoragem ativa para 15 cordoalhas - D = 12,7 mm | un | 1460.9354 | SICRO PE JAN/2024
M0094 | Ancoragem ativa para 19 cordoalhas - D = 12,7 mm | un | 1858.3447 | SICRO PE JAN/2024
M0098 | Bambu com diâmetro médio de 10 cm | m | 20.9386 | SICRO PE JAN/2024
M0099 | Equipamentos para a fábrica de dormentes de concreto protendido | ISF | 560.139 | SICRO PE JAN/2024
M0100 | Ancoragem ativa para 22 cordoalhas - D = 12,7 mm | un | 2404.5818 | SICRO PE JAN/2024
M0101 | Ancoragem ativa para 27 cordoalhas - D = 12,7 mm | un | 2930.5437 | SICRO PE JAN/2024
M0102 | Ancoragem ativa para 31 cordoalhas - D = 12,7 mm | un | 3163.2833 | SICRO PE JAN/2024
M0103 | Aditivo acelerador de pega para concreto e argamassa projetados | kg | 6.9446 | SICRO PE JAN/2024
M0104 | Asfalto diluído de petróleo - CM-30 | t | - | SICRO PE JAN/2024
M0105 | Ancoragem ativa para 4 cordoalhas - D = 15,2 mm | un | 472.348 | SICRO PE JAN/2024
M0106 | Ancoragem ativa para 6 cordoalhas - D = 15,2 mm | un | 626.5899 | SICRO PE JAN/2024
M0107 | Geocomposto para drenagem | m² | 37.6885 | SICRO PE JAN/2024
M0108 | Ancoragem ativa para 7 cordoalhas - D = 15,2 mm | un | 738.1235 | SICRO PE JAN/2024
M0109 | Geodreno vertical - L = 10 cm e E = 5 mm | m | 4.9565 | SICRO PE JAN/2024
M0110 | Ancoragem ativa para 10 cordoalhas - D = 15,2 mm | un | 1138.5712 | SICRO PE JAN/2024
M0111 | Ancoragem ativa para 9 cordoalhas - D = 15,2 mm | un | 1014.0186 | SICRO PE JAN/2024
M0112 | Disco diamantado segmentado para corte de pavimento - D = 1.000 mm | un | 5880.8165 | SICRO PE JAN/2024
M0113 | Ancoragem ativa para 12 cordoalhas - D = 15,2 mm | un | 1392.8417 | SICRO PE JAN/2024
M0114 | Disco diamantado segmentado para corte de pavimento - D = 1.500 mm | un | 26164.9406 | SICRO PE JAN/2024
M0115 | Biomanta vegetal de fibras de coco entrelaçadas com fios de polipropileno biodegradáveis - densidade 0,4 kg/m² | m² | 6.5 | SICRO PE JAN/2024
M0116 | Mangote flangeado de borracha reforçada com lonas sintéticas - C = 1,80 m e D = 0,30 m | un | 16627.3282 | SICRO PE JAN/2024
M0117 | Mangote flangeado de borracha reforçada com lonas sintéticas - C = 1,80 m e D = 0,40 m | un | 21962.8869 | SICRO PE JAN/2024
M0118 | Mangote flangeado de borracha reforçada com lonas sintéticas - C = 1,80 m e D = 0,45 m | un | 25486.2548 | SICRO PE JAN/2024
M0119 | Mangote flangeado de borracha reforçada com lonas sintéticas - C = 1,80 m e D = 0,50 m | un | 27868.255 | SICRO PE JAN/2024
M0120 | Tubo PEAD PE 100 PN 8 com flanges - D = 250 mm | m | 323.4659 | SICRO PE JAN/2024
M0121 | Tubo PEAD PE 100 PN 8 com flanges - D = 400 mm | m | 2071.1785 | SICRO PE JAN/2024
M0122 | Tubo PEAD PE 100 PN 8 com flanges - D = 450 mm | m | 2600.1431 | SICRO PE JAN/2024
M0123 | Tubo PEAD PE 100 PN 8 com flanges - D = 500 mm | m | 2912.2443 | SICRO PE JAN/2024
M0124 | Flutuador bipartido em polietileno com núcleo de espuma em poliuretano para tubos - D = 0,30 m | un | 4345.1303 | SICRO PE JAN/2024
M0125 | Flutuador bipartido em polietileno com núcleo de espuma em poliuretano para tubos - D = 0,40 m | un | 5973.1027 | SICRO PE JAN/2024
M0126 | Flutuador bipartido em polietileno com núcleo de espuma em poliuretano para tubos - D = 0,45 m | un | 6850.5526 | SICRO PE JAN/2024
M0127 | Flutuador bipartido em polietileno com núcleo de espuma em poliuretano para tubos - D = 0,50 m | un | 7398.6916 | SICRO PE JAN/2024
M0128 | Biomanta vegetal de fibras de palha entrelaçadas com fios de polipropileno biodegradáveis - densidade 0,6 kg/m² | m² | 5.7 | SICRO PE JAN/2024
M0129 | Retentor de sedimento em fibras vegetais - D = 20 cm | m | 57.5613 | SICRO PE JAN/2024
M0130 | Ancoragem ativa para 15 cordoalhas - D = 15,2 mm | un | 1831.1566 | SICRO PE JAN/2024
M0131 | Tubo PEAD corrugado com paredes estruturadas para drenagem - D = 400 mm | m | 210.5239 | SICRO PE JAN/2024
M0132 | Tubo PEAD corrugado com paredes estruturadas para drenagem - D = 450 mm | m | 230.2408 | SICRO PE JAN/2024
M0133 | Tubo PEAD corrugado com paredes estruturadas para drenagem - D = 500 mm | m | 334.5248 | SICRO PE JAN/2024
M0134 | Tubo PEAD corrugado com paredes estruturadas para drenagem - D = 600 mm | m | 503.7741 | SICRO PE JAN/2024
M0135 | Tubo PEAD corrugado com paredes estruturadas para drenagem - D = 750 mm | m | 657.5349 | SICRO PE JAN/2024
M0136 | Tubo PEAD corrugado com paredes estruturadas para drenagem - D = 800 mm | m | 737.4173 | SICRO PE JAN/2024
M0137 | Tubo PEAD corrugado com paredes estruturadas para drenagem - D = 900 mm | m | 1028.4357 | SICRO PE JAN/2024
M0138 | Ancoragem ativa para 19 cordoalhas - D = 15,2 mm | un | 2384.142 | SICRO PE JAN/2024
M0139 | Tubo PEAD corrugado com paredes estruturadas para drenagem - D = 1.000 mm | m | 1318.9661 | SICRO PE JAN/2024
M0140 | Bentonita | kg | 2.5488 | SICRO PE JAN/2024
M0141 | Tubo PEAD corrugado com paredes estruturadas para drenagem - D = 1.050 mm | m | 1307.3016 | SICRO PE JAN/2024
M0142 | Tubo PEAD corrugado com paredes estruturadas para drenagem - D = 1.200 mm | m | 1743.738 | SICRO PE JAN/2024
M0143 | Tubo PEAD corrugado com paredes estruturadas para drenagem - D = 1.500 mm | m | 2049.1136 | SICRO PE JAN/2024
M0145 | Ancoragem ativa para 22 cordoalhas - D = 15,2 mm | un | 3085.5172 | SICRO PE JAN/2024
M0146 | Ancoragem ativa para 27 cordoalhas - D = 15,2 mm | un | 4043.3752 | SICRO PE JAN/2024
M0148 | Ancoragem ativa para lajes para 1 cordoalha - D = 12,7 mm | un | 89.7519 | SICRO PE JAN/2024
M0151 | Ancoragem ativa para lajes para 2 cordoalhas - D = 12,7 mm | un | 166.9345 | SICRO PE JAN/2024
M0152 | Ancoragem ativa para lajes para 3 cordoalhas - D = 12,7 mm | un | 232.4622 | SICRO PE JAN/2024
M0153 | Ancoragem ativa para lajes para 4 cordoalhas - D = 12,7 mm | un | 310.5192 | SICRO PE JAN/2024
M0156 | Bloco de concreto - L = 19 cm, A = 19 cm e C = 39 cm | un | 4.3689 | SICRO PE JAN/2024
M0158 | Tela metálica galvanizada dobrada em L - C = 2,0 m, L = 0,4 m e H = 0,4 m | un | 455.7 | SICRO PE JAN/2024
M0160 | Extintor de incêndio tipo espuma mecânica - V = 10 l | un | 588.4136 | SICRO PE JAN/2024
M0161 | Barra de fibra de vidro (vergalhão) - D = 25,0 mm | m | 60.9528 | SICRO PE JAN/2024
M0162 | Corrente de elo soldado em aço galvanizado com acabamento polido - D = 3,18 mm (1/8") | m | 7.1408 | SICRO PE JAN/2024
M0163 | Gonzo com aba em aço galvanizado - D = 12,7 mm (1/2") | un | 2.9026 | SICRO PE JAN/2024
M0164 | Tubo em aço galvanizado - E = 1,50 mm e seção de 20 x 20 mm | m | 12.861 | SICRO PE JAN/2024
M0166 | Tubo em aço galvanizado - E = 2,25 mm e D = 20 mm (3/4") | m | 32.6317 | SICRO PE JAN/2024
M0167 | Tela de poliamida industrial - E = 0,40 mm e malha de 1,6 mm | m² | 15.223 | SICRO PE JAN/2024
M0168 | Abraçadeira de poliamida - E = 3,6 mm e C = 200 mm | un | 0.2145 | SICRO PE JAN/2024
M0169 | Roda em aço e pneu com câmara de ar 83/203 mm (3,25"/8") para carrinho de mão | un | 69.6776 | SICRO PE JAN/2024
M0173 | Ancoragem ativa para lajes para 1 cordoalha - D = 15,2 mm | un | 100.8373 | SICRO PE JAN/2024
M0178 | Ancoragem ativa para lajes para 2 cordoalhas - D = 15,2 mm | un | 218.1453 | SICRO PE JAN/2024
M0181 | Ancoragem ativa para lajes para 3 cordoalhas - D = 15,2 mm | un | 284.2729 | SICRO PE JAN/2024
M0184 | Ancoragem ativa para lajes para 4 cordoalhas - D = 15,2 mm | un | 375.4569 | SICRO PE JAN/2024
M0191 | Brita 1 | m³ | 131.2965 | SICRO PE JAN/2024
M0192 | Brita 2 | m³ | 129.1853 | SICRO PE JAN/2024
M0193 | Brita 3 | m³ | 127.8304 | SICRO PE JAN/2024
M0194 | Escória de aciaria | m³ | 12.5842 | SICRO PE JAN/2024
M0198 | Parafuso de cabeça chata em aço - D = 4,5 mm e bucha plástica - D = 8 mm (S8) | un | 0.3235 | SICRO PE JAN/2024
M0199 | Coroa de botões cruzados linha R32 - D = 43 mm (1 11/16’’) | un | 321.1195 | SICRO PE JAN/2024
M0201 | Coroa de botões esféricos linha T38 - D = 89 mm (3 1/2") | un | 872.2725 | SICRO PE JAN/2024
M0202 | Coroa de botões esféricos linha T45 - D = 76 mm (3") | un | 674.211 | SICRO PE JAN/2024
M0204 | Instalações físicas para a central de pré-moldagem de dormentes de concreto protendido | CMCC | 1666.88 | SICRO PE JAN/2024
M0217 | Enxofre | kg | 4.8748 | SICRO PE JAN/2024
M0220 | Adubo à base de nitrogênio, fósforo e potássio (NPK) | kg | 3.6369 | SICRO PE JAN/2024
M0222 | Filer calcário | kg | 0.1808 | SICRO PE JAN/2024
M0223 | Sementes para hidrossemeadura | kg | 33.9 | SICRO PE JAN/2024
M0224 | Guia-chapéu pré-moldada - C = 120 cm | un | 67.5084 | SICRO PE JAN/2024
M0225 | Adubo orgânico composto | kg | 0.2618 | SICRO PE JAN/2024
M0229 | Gabião tipo colchão em liga de zinco e alumínio revestido com polímero de malha hexagonal - E = 0,17 m | m² | 213.033 | SICRO PE JAN/2024
M0230 | Gabião tipo caixa em liga de zinco e alumínio de malha hexagonal - C = 2,00 m, L = 1,00 m e H = 0,50 m | un | 634.7208 | SICRO PE JAN/2024
M0231 | Gabião tipo caixa em liga de zinco e alumínio de malha hexagonal - C = 2,00 m, L = 1,00 m e H = 1,00 m | un | 993.1762 | SICRO PE JAN/2024
M0232 | Gabião tipo caixa em liga de zinco e alumínio revestido com polímero de malha hexagonal - C = 2,00 m, L = 1,00 m e H = 0,50 m | un | 788.2596 | SICRO PE JAN/2024
M0233 | Gabião tipo caixa em liga de zinco e alumínio revestido com polímero de malha hexagonal - C = 2,00 m, L = 1,00 m e H = 1,00 m | un | 1103.7877 | SICRO PE JAN/2024
M0234 | Gabião tipo saco em liga de zinco e alumínio revestido com polímero de malha hexagonal - D = 0,65 m | m³ | 590.4775 | SICRO PE JAN/2024
M0235 | Gabião tipo colchão em liga de zinco e alumínio revestido com polímero de malha hexagonal - E = 0,23 m | m² | 223.9212 | SICRO PE JAN/2024
M0236 | Gabião tipo colchão em liga de zinco e alumínio revestido com polímero de malha hexagonal - E = 0,30 m | m² | 246.4806 | SICRO PE JAN/2024
M0237 | Energia elétrica | kWh | 1.0224 | SICRO PE JAN/2024
M0253 | Cabo de cobre flexível antichama isolado em PVC - tensão de 450/750 V e seção de 16 mm² | m | 13.7366 | SICRO PE JAN/2024
M0254 | Mistura gasosa de argônio e dióxido de carbono para solda MIG/MAG | m³ | 47.4695 | SICRO PE JAN/2024
M0256 | Tinta à base de etil silicato de zinco bicomponente para fundo preparador de pintura | l | 87.7584 | SICRO PE JAN/2024
M0257 | Diluente para tinta à base de etil silicato de zinco | l | 33.7899 | SICRO PE JAN/2024
M0260 | Cabo de cobre PP flexível isolado em PVC - tensão de 300/500 V e seção de 3 x 1,5 mm² | m | 4.7098 | SICRO PE JAN/2024
M0264 | Bomba de combustível industrial eletrônica simples | un | 26722.7505 | SICRO PE JAN/2024
M0265 | Tanque de combustível aéreo horizontal com escada para visita - capacidade de 5.000 l | un | 20379.8082 | SICRO PE JAN/2024
M0266 | Cabo de cobre flexível antichama isolado em PVC - tensão de 0,6/1,0 kV e seção de 240 mm² | m | 134.5125 | SICRO PE JAN/2024
M0267 | Módulo de torre de elevador de cremalheira | un | 3855.0062 | SICRO PE JAN/2024
M0268 | Módulo de ancoragem de torre de elevador de cremalheira | un | 2915.5019 | SICRO PE JAN/2024
M0269 | Cabo de cobre flexível antichama isolado em PVC - tensão de 0,6/1,0 kV e seção de 50 mm² | m | 32.2799 | SICRO PE JAN/2024
M0284 | Caibro de pinho - L = 7,5 cm e E = 7,5 cm | m | 17 | SICRO PE JAN/2024
M0285 | Pontalete para escoramento - D = 15 cm | m | 9.2597 | SICRO PE JAN/2024
M0286 | Tábua - E = 2,5 cm e L = 30 cm | m | 17.1477 | SICRO PE JAN/2024
M0289 | Tábua - E = 2,5 cm e L = 15 cm | m | 8.5739 | SICRO PE JAN/2024
M0290 | Tábua - E = 2,5 cm e L = 10 cm | m | 5.7443 | SICRO PE JAN/2024
M0301 | Pontalete para escoramento - D = 10 cm | m | 4.1175 | SICRO PE JAN/2024
M0310 | Peça de madeira - L = 7,5 cm e E = 2,5 cm | m | 5.6771 | SICRO PE JAN/2024
M0311 | Filtro de aspiração de ar externo com capacidade 3,58 l/s para compressor de ar respirável | un | 199.8965 | SICRO PE JAN/2024
M0312 | Filtro de purificação de ar comprimido com capacidade de 35 MPa para compressor de ar respirável | un | 222.6245 | SICRO PE JAN/2024
M0344 | Cal hidratada - a granel | kg | 0.4947 | SICRO PE JAN/2024
M0345 | Cal hidratada - saco | kg | 0.8165 | SICRO PE JAN/2024
M0346 | Disco de aço para bomba de projeção via seca | un | 330 | SICRO PE JAN/2024
M0347 | Disco de aço para bomba de projeção via úmida | un | 1216.4926 | SICRO PE JAN/2024
M0348 | Disco de borracha para bomba de projeção via seca | un | 265 | SICRO PE JAN/2024
M0349 | Disco de borracha para bomba de projeção via úmida | un | 600.6 | SICRO PE JAN/2024
M0350 | Bico para bomba de projeção | un | 290 | SICRO PE JAN/2024
M0351 | Mangote para bomba de projeção | m | 297.8522 | SICRO PE JAN/2024
M0364 | Perfil cartola em aço carbono SAE 1010/1020 galvanizado - 50 x 70 x 3 mm - aba 20 mm | m | 134.23 | SICRO PE JAN/2024
M0365 | Cantoneira em ferro de abas iguais - L = 25,4 mm e E = 4,76 mm | kg | 10.4346 | SICRO PE JAN/2024
M0366 | Cantoneira em aço ASTM A36 galvanizado | kg | 9.953 | SICRO PE JAN/2024
M0395 | Chapa de alumínio - E = 1,5 mm | m² | 190.6845 | SICRO PE JAN/2024
M0408 | Chumbador de expansão controlada por torque em aço zincado para concreto - D = 12,5 mm | un | 8.4332 | SICRO PE JAN/2024
M0409 | Chumbador de expansão controlada por torque em aço zincado para concreto - D = 6,3 mm | un | 1.0972 | SICRO PE JAN/2024
M0410 | Chumbador de expansão controlada por torque em aço zincado para concreto - D = 20,0 mm | un | 18.1789 | SICRO PE JAN/2024
M0411 | Chumbador de expansão controlada por torque em aço zincado para concreto - D = 10,0 mm | un | 3.6581 | SICRO PE JAN/2024
M0412 | Chumbador de expansão controlada por torque em aço zincado para concreto - D = 16,0 mm | un | 13.163 | SICRO PE JAN/2024
M0413 | Chumbador de expansão controlada por torque em aço zincado para concreto - D = 25,0 mm | un | 29.9867 | SICRO PE JAN/2024
M0421 | Argamassa expansiva para desmonte de rocha e demolição de concreto | kg | 10.8446 | SICRO PE JAN/2024
M0424 | Cimento Portland CP II - 32 - saco | kg | 0.6112 | SICRO PE JAN/2024
M0427 | Cordoalha nua tipo CP 190 RB - D = 12,7 mm | kg | 11.4083 | SICRO PE JAN/2024
M0428 | Cordoalha nua tipo CP 190 RB - D = 15,2 mm | kg | 11.4083 | SICRO PE JAN/2024
M0429 | Perfil de alumínio tipo L421 para placa de sinalização - seção de 33 x 40 mm | m | 14.3847 | SICRO PE JAN/2024
M0434 | Tirante de barra de aço - tensão de escoamento = 950 MPa, tensão de ruptura = 1.050 MPa e D = 32 mm | m | 276.5832 | SICRO PE JAN/2024
M0442 | Compensado plastificado - E = 10 mm | m² | 41.4312 | SICRO PE JAN/2024
M0443 | Compensado plastificado - E = 12 mm | m² | 53.1683 | SICRO PE JAN/2024
M0444 | Luva em aço para emenda tipo prensada - D = 12,5 mm | un | 17.8662 | SICRO PE JAN/2024
M0445 | Luva em aço para emenda tipo prensada - D = 16,0 mm | un | 25.1756 | SICRO PE JAN/2024
M0446 | Compensado resinado - E = 10 mm | m² | 32.1015 | SICRO PE JAN/2024
M0447 | Compensado resinado - E = 12 mm | m² | 35.9574 | SICRO PE JAN/2024
M0448 | Compensado resinado - E = 14 mm | m² | 44.2611 | SICRO PE JAN/2024
M0450 | Compensado de virola - E = 6 mm | m² | 37.0719 | SICRO PE JAN/2024
M0451 | Concreto usinado - fck = 20 MPa (comercial) | m³ | - | SICRO PE JAN/2024
M0452 | Concreto usinado - fck = 25 MPa (comercial) | m³ | - | SICRO PE JAN/2024
M0453 | Concreto usinado - fck = 30 MPa (comercial) | m³ | - | SICRO PE JAN/2024
M0454 | Concreto usinado - fck = 35 MPa (comercial) | m³ | - | SICRO PE JAN/2024
M0459 | Compensado plastificado - E = 14 mm | m² | 62.4012 | SICRO PE JAN/2024
M0467 | Luva em aço para emenda tipo prensada - D = 20,0 mm | un | 35.178 | SICRO PE JAN/2024
M0468 | Luva em aço para emenda tipo prensada - D = 25,0 mm | un | 71.3865 | SICRO PE JAN/2024
M0469 | Luva em aço para emenda tipo prensada - D = 32,0 mm | un | 142.7739 | SICRO PE JAN/2024
M0470 | Luva em aço para emenda com rosca cônica - D = 12,5 mm | un | 15.3521 | SICRO PE JAN/2024
M0471 | Luva em aço para emenda com rosca cônica - D = 16,0 mm | un | 27.6229 | SICRO PE JAN/2024
M0472 | Luva em aço para emenda com rosca cônica - D = 20,0 mm | un | 36.3066 | SICRO PE JAN/2024
M0481 | Luva em aço para emenda com rosca cônica - D = 25,0 mm | un | 51.2335 | SICRO PE JAN/2024
M0502 | Luva em aço para emenda com rosca cônica - D = 32,0 mm | un | 75.225 | SICRO PE JAN/2024
M0505 | Broca de widia - D = 6,5 mm e C = 100 mm | un | 4.098 | SICRO PE JAN/2024
M0506 | Broca de widia - D = 8 mm e C = 120 mm | un | 7.9674 | SICRO PE JAN/2024
M0511 | Abrasivo tipo granalha de aço | kg | 10.4344 | SICRO PE JAN/2024
M0512 | Bico venturi longo - D = 7,9 mm (5/16") | un | 505.3386 | SICRO PE JAN/2024
M0521 | Laminado elastoplástico - E = 1,5 mm | m² | 212.1899 | SICRO PE JAN/2024
M0532 | Escora tubular galvanizada regulável telescópica para tunnel liner - L = 2,42 a 4,00 m e capacidade de 1.750 a 625 kg | kg | 19.7857 | SICRO PE JAN/2024
M0533 | Escora tubular galvanizada regulável - L = 3,00 a 4,50 m e capacidade de 2.100 a 750 kg | un | 188.569 | SICRO PE JAN/2024
M0534 | Escora tubular galvanizada regulável - L = 2,00 a 3,10 m e capacidade de 3.200 a 1.500 kg | un | 143.611 | SICRO PE JAN/2024
M0536 | Quadro tubular contraventado com acessórios - C = 1,00 m, L = 1,00 m e H = 1,25 m | un | 460.3817 | SICRO PE JAN/2024
M0537 | Sapata ajustável para andaime - base quadrada de 15 x 15 cm | un | 88.909 | SICRO PE JAN/2024
M0538 | Escada metálica tipo marinheiro para andaime | m | 129.312 | SICRO PE JAN/2024
M0539 | Quadro tubular contraventado para andaime - H = 100 cm e L = 100 cm | un | 181.5816 | SICRO PE JAN/2024
M0540 | Quadro tubular contraventado para andaime - H = 100 cm e L = 150 cm | un | 248.2148 | SICRO PE JAN/2024
M0541 | Quadro tubular contraventado para andaime - H = 100 cm e L = 200 cm | un | 262.5302 | SICRO PE JAN/2024
M0542 | Diagonal tubular para andaime - C = 141 cm | un | 72.8761 | SICRO PE JAN/2024
M0543 | Diagonal tubular para andaime - C = 212 cm | un | 81.5161 | SICRO PE JAN/2024
M0544 | Diagonal tubular para andaime - C = 283 cm | un | 82.5816 | SICRO PE JAN/2024
M0545 | Plataforma metálica de piso para andaime - C = 100 e L = 33 cm | un | 224.0274 | SICRO PE JAN/2024
M0546 | Plataforma metálica de piso para andaime - C = 150 e L = 37 cm | un | 236.2742 | SICRO PE JAN/2024
M0547 | Plataforma metálica de piso para andaime - C = 200 e L = 33 cm | un | 287.4495 | SICRO PE JAN/2024
M0548 | Quadro tubular tipo guarda-corpo para andaime - H = 120 cm e L = 100 cm | un | 195.464 | SICRO PE JAN/2024
M0549 | Quadro tubular tipo guarda-corpo com acessórios para andaime - H = 120 cm e L = 150 cm | un | 256.1162 | SICRO PE JAN/2024
M0550 | Quadro tubular tipo guarda-corpo com acessórios para andaime - H = 120 cm e L = 200 cm | un | 364.4851 | SICRO PE JAN/2024
M0560 | Desmoldante para fôrmas de madeira | l | 12.0846 | SICRO PE JAN/2024
M0562 | Abraçadeira giratória em aço galvanizado para escada multidirecional - D = 48 mm | un | 64.3406 | SICRO PE JAN/2024
M0563 | Tubo em aço galvanizado para escada multidirecional - C = 100 cm | un | 95.7678 | SICRO PE JAN/2024
M0564 | Peça base em aço galvanizado para escada multidirecional - C = 33 cm | un | 140.3067 | SICRO PE JAN/2024
M0565 | Poste vertical em aço galvanizado para escada multidirecional - C = 100 cm | un | 249.111 | SICRO PE JAN/2024
M0566 | Poste vertical em aço galvanizado para escada multidirecional - C = 200 cm | un | 410.2237 | SICRO PE JAN/2024
M0567 | Travessa em aço galvanizado para escada multidirecional - C = 75 cm | un | 173.3452 | SICRO PE JAN/2024
M0568 | Travessa em aço galvanizado para escada multidirecional - C = 150 cm | un | 311.4354 | SICRO PE JAN/2024
M0569 | Travessa em aço galvanizado para escada multidirecional - C = 250 cm | un | 399.8366 | SICRO PE JAN/2024
M0570 | Diagonal em aço galvanizado para escada multidirecional - C = 150 cm para módulos de H = 200 cm | un | 299.9562 | SICRO PE JAN/2024
M0571 | Diagonal em aço galvanizado para escada multidirecional - C = 250 cm para módulos de H = 200 cm | un | 331.2413 | SICRO PE JAN/2024
M0572 | Piso em aço galvanizado para escada multidirecional - L = 32 cm e C = 150 cm | un | 615.3048 | SICRO PE JAN/2024
M0573 | Escada de alumínio para escada multidirecional - H = 200 cm e C = 250 cm | un | 5953.99 | SICRO PE JAN/2024
M0574 | Corrimão externo em alumínio para escada multidirecional - C = 250 cm | un | 985.2382 | SICRO PE JAN/2024
M0575 | Corrimão interno em alumínio para escada multidirecional - C = 250 cm | un | 1488.4933 | SICRO PE JAN/2024
M0576 | Conexão tubular em aço galvanizado com semiabraçadeira para travessas - C = 30 cm e D = 48,3 mm | un | 320.3568 | SICRO PE JAN/2024
M0601 | Ponteiro para martelete - D = 32 mm e C = 1,00 m | un | 758.757 | SICRO PE JAN/2024
M0602 | Ponteiro para rompedor hidráulico de 1.700 kg | un | 7217.8817 | SICRO PE JAN/2024
M0603 | Ponteiro para rompedor hidráulico de 520 kg | un | 5881.6678 | SICRO PE JAN/2024
M0614 | Concreto usinado - fctM,k = 4,5 MPa (comercial) | m³ | - | SICRO PE JAN/2024
M0615 | Aditivo incorporador de ar para concreto e argamassa | kg | 6.9167 | SICRO PE JAN/2024
M0639 | Bico para corte a plasma CNC - 130A | un | 161.6836 | SICRO PE JAN/2024
M0640 | Bocal para corte a plasma CNC - 130A | un | 109.4172 | SICRO PE JAN/2024
M0641 | Capa do bico para corte a plasma CNC - 130A | un | 1319 | SICRO PE JAN/2024
M0642 | Capa do bocal para corte a plasma CNC - 130A | un | 642.6221 | SICRO PE JAN/2024
M0643 | Distribuidor de gás para corte a plasma CNC - 130A | un | 184.42 | SICRO PE JAN/2024
M0644 | Eletrodo para corte a plasma CNC - 130A | un | 119.9588 | SICRO PE JAN/2024
M0645 | Tubo de água para corte a plasma CNC - 130A | un | 187.7114 | SICRO PE JAN/2024
M0646 | Estaca pré-moldada de concreto protendido com compressão admissível de 100 t | m | 220.9468 | SICRO PE JAN/2024
M0647 | Estaca pré-moldada de concreto protendido com compressão admissível de 25 t | m | 82.6903 | SICRO PE JAN/2024
M0648 | Estaca pré-moldada de concreto protendido com compressão admissível de 35 t | m | 102.2251 | SICRO PE JAN/2024
M0649 | Estaca pré-moldada de concreto protendido com compressão admissível de 60 t | m | 126.152 | SICRO PE JAN/2024
M0650 | Estaca pré-moldada de concreto protendido com compressão admissível de 75 t | m | 167.7821 | SICRO PE JAN/2024
M0666 | Martelo de fundo DTH - DN = 76 mm (3") | un | 8651.671 | SICRO PE JAN/2024
M0667 | Martelo de fundo DTH - DN = 127 mm (5") | un | 12383.1889 | SICRO PE JAN/2024
M0668 | Martelo de fundo DTH - DN = 152 mm (6") | un | 18557.3827 | SICRO PE JAN/2024
M0669 | Martelo de fundo DTH - DN = 203 mm (8") | un | 30951.9191 | SICRO PE JAN/2024
M0673 | Estaca pré-moldada de concreto armado centrifugado com compressão admissível de 55 t | m | 165.6368 | SICRO PE JAN/2024
M0677 | Estaca pré-moldada de concreto armado centrifugado com compressão admissível de 80 t | m | 242.323 | SICRO PE JAN/2024
M0682 | Aço em perfis ASTM A36 | kg | 8.9297 | SICRO PE JAN/2024
M0686 | Estaca pré-moldada de concreto armado centrifugado com compressão admissível de 100 t | m | 252.4217 | SICRO PE JAN/2024
M0717 | Tinta à base de resina epóxi bicomponente para fundo preparador de pintura | l | 265.8209 | SICRO PE JAN/2024
M0718 | Tinta esmalte à base de resina epóxi bicomponente | l | 63.2321 | SICRO PE JAN/2024
M0719 | Diluente epóxi | l | 35.0328 | SICRO PE JAN/2024
M0721 | Tinta anticorrosiva zarcão para fundo preparador de pintura | l | 54.1238 | SICRO PE JAN/2024
M0722 | Estaca pré-moldada de concreto armado centrifugado com compressão admissível de 125 t | m | 334.1955 | SICRO PE JAN/2024
M0729 | Fixador de cal para pintura | l | 4.1318 | SICRO PE JAN/2024
M0734 | Estaca pré-moldada de concreto armado centrifugado com compressão admissível de 170 t | m | 521.5916 | SICRO PE JAN/2024
M0741 | Grama tipo batatais | m² | 4.3168 | SICRO PE JAN/2024
M0745 | Grampo em aço galvanizado para cerca - C = 25,4 mm e E = 3,76 mm (1" x 9 BWG) | kg | 12.6666 | SICRO PE JAN/2024
M0755 | Estaca pré-moldada de concreto armado centrifugado com compressão admissível de 230 t | m | 564.2144 | SICRO PE JAN/2024
M0756 | Estaca pré-moldada de concreto armado centrifugado com compressão admissível de 300 t | m | 797.7258 | SICRO PE JAN/2024
M0767 | Sinalizador a LED com bateria | un | 212.3373 | SICRO PE JAN/2024
M0769 | Lona plástica - E = 200 micra | m² | 1.5817 | SICRO PE JAN/2024
M0771 | Cavalete em polietileno zebrado com faixa refletiva | un | 355 | SICRO PE JAN/2024
M0773 | Perfil de alumínio tipo L463 para placa de sinalização - seção de 50 x 50 mm | m | 51.4957 | SICRO PE JAN/2024
M0783 | Massa asfáltica comercial - capa de rolamento | t | - | SICRO PE JAN/2024
M0784 | Massa asfáltica comercial - binder | t | - | SICRO PE JAN/2024
M0786 | Placa de poliestireno expandido (EPS) | m³ | 320.7623 | SICRO PE JAN/2024
M0787 | Suporte em aço-carbono galvanizado tipo perfil C para placa de sinalização | kg | 27.9302 | SICRO PE JAN/2024
M0789 | Conjunto para fixação de placas em aço galvanizado composto por barra chata, abraçadeira, parafusos, porcas e arruelas | kg | 31.7223 | SICRO PE JAN/2024
M0796 | Semipórtico metálico para vão de 8,3 m e vento de 35 m/s | un | 58896.7904 | SICRO PE JAN/2024
M0798 | Apoio de neoprene fretado | dm³ | 86.9773 | SICRO PE JAN/2024
M0804 | Cabo de aço - D = 12,70 mm (1/2") | m | 34.8132 | SICRO PE JAN/2024
M0805 | Semipórtico duplo metálico para vão de 2 x 8,3 m e vento de 35 m/s | un | 98620.8433 | SICRO PE JAN/2024
M0808 | Brita 4 | m³ | 127.0567 | SICRO PE JAN/2024
M0809 | Cabo de aço - D = 6,35 mm (1/4") | m | 13.8533 | SICRO PE JAN/2024
M0810 | Cabo de aço - D = 52,00 mm (2") | m | 929.43 | SICRO PE JAN/2024
M0812 | Sapatilha em aço inox - D = 6,35 mm (1/4") | un | 3.8437 | SICRO PE JAN/2024
M0818 | Semipórtico metálico para vão de 8,3 m e vento de 40 m/s | un | 65213.9132 | SICRO PE JAN/2024
M0824 | Semipórtico duplo metálico para vão de 2 x 8,3 m e vento de 40 m/s | un | 109457.2563 | SICRO PE JAN/2024
M0831 | Pórtico metálico para vão de 15,9 m e vento de 40 m/s | un | 110425.3423 | SICRO PE JAN/2024
M0848 | Semipórtico metálico para vão de 8,3 m e vento de 45 m/s | un | 71625.9919 | SICRO PE JAN/2024
M0849 | Corda de sisal - D = 12,0 mm | m | 2.443 | SICRO PE JAN/2024
M0851 | Grampo leve em aço-carbono para cabo de aço - D = 6,3 mm (1/4") | un | 1.11 | SICRO PE JAN/2024
M0852 | Poste de concreto - carga nominal de 800 daN, H = 15 m e D = 520 mm | un | 6144.8184 | SICRO PE JAN/2024
M0858 | Semipórtico duplo metálico para vão de 2 x 8,3 m e vento de 45 m/s | un | 120293.6693 | SICRO PE JAN/2024
M0865 | Pórtico metálico para vão de 15,9 m e vento de 45 m/s | un | 121230.2601 | SICRO PE JAN/2024
M0868 | Lâmpada fluorescente compacta eletrônica - potência de 20 W | un | 10.5709 | SICRO PE JAN/2024
M0875 | Manta asfáltica não-tecido em poliéster - E = 3 mm | m² | 42.8724 | SICRO PE JAN/2024
M0876 | Manta asfáltica não-tecido em poliéster - E = 4 mm | m² | 53.3632 | SICRO PE JAN/2024
M0879 | Lixa para ferro Nº 150 | un | 3.0257 | SICRO PE JAN/2024
M0942 | Estaca prancha metálica | kg | 15.2881 | SICRO PE JAN/2024
M0945 | Parafuso de cabeça sextavada em aço galvanizado com porca e arruela de pressão - D = 6,35 mm (1/4") | cj | 0.516 | SICRO PE JAN/2024
M0946 | Aço em perfis ASTM A572 grau 50 | kg | 13.3412 | SICRO PE JAN/2024
M0947 | Parafuso de cabeça sextavada em aço galvanizado com porca e arruela de pressão - D = 9,525 mm (3/8") | cj | 1.6693 | SICRO PE JAN/2024
M0948 | Arruela lisa em aço ASTM F436 para parafuso - D = 12,7 mm | un | 1.0973 | SICRO PE JAN/2024
M0949 | Arruela lisa em aço ASTM F436 para parafuso - D = 16,0 mm | un | 1.43 | SICRO PE JAN/2024
M0950 | Arruela lisa em aço ASTM F436 para parafuso - D = 20,0 mm | un | 1.67 | SICRO PE JAN/2024
M0951 | Parafuso de cabeça sextavada em aço ASTM A325 de alta resistência com rosca parcial - D = 12,7 mm e C = 38,10 mm | un | 2.5968 | SICRO PE JAN/2024
M0952 | Parafuso de cabeça sextavada em aço ASTM A325 de alta resistência com rosca parcial - D = 12,7 mm e C = 44,45 mm | un | 2.8222 | SICRO PE JAN/2024
M0953 | Parafuso de cabeça sextavada em aço ASTM A325 de alta resistência com rosca parcial - D = 12,7 mm e C = 50,80 mm | un | 3.1042 | SICRO PE JAN/2024
M0954 | Parafuso de cabeça sextavada em aço ASTM A325 de alta resistência com rosca parcial - D = 12,7 mm e C = 57,15 mm | un | 3.3571 | SICRO PE JAN/2024
M0955 | Parafuso de cabeça sextavada em aço ASTM A325 de alta resistência com rosca parcial - D = 16 mm e C = 44,45 mm | un | 4.8323 | SICRO PE JAN/2024
M0956 | Parafuso de cabeça sextavada em aço ASTM A325 de alta resistência com rosca parcial - D = 16 mm e C = 50,80 mm | un | 5.246 | SICRO PE JAN/2024
M0957 | Parafuso de cabeça sextavada em aço ASTM A325 de alta resistência com rosca parcial - D = 16 mm e C = 63,50 mm | un | 6.6884 | SICRO PE JAN/2024
M0958 | Parafuso de cabeça sextavada em aço ASTM A325 de alta resistência com rosca parcial - D = 20 mm e C = 50,80 mm | un | 7.2757 | SICRO PE JAN/2024
M0959 | Parafuso de cabeça sextavada em aço ASTM A325 de alta resistência com rosca parcial - D = 20 mm e C = 57,15 mm | un | 8.5789 | SICRO PE JAN/2024
M0960 | Parafuso de cabeça sextavada em aço ASTM A325 de alta resistência com rosca parcial - D = 20 mm e C = 63,50 mm | un | 10.1715 | SICRO PE JAN/2024
M0961 | Parafuso de cabeça sextavada em aço ASTM A325 de alta resistência com rosca parcial - D = 20 mm e C = 76,20 mm | un | 10.5059 | SICRO PE JAN/2024
M0962 | Tubo em aço galvanizado - E = 2,00 mm e D = 50,80 mm (2") | m | 23.0602 | SICRO PE JAN/2024
M0963 | Tubo em aço galvanizado - E = 3,00 mm e seção de 80 x 80 mm | m | 70.1771 | SICRO PE JAN/2024
M0964 | Aço em perfis ASTM A572 grau 50 perfurado | kg | 13.7958 | SICRO PE JAN/2024
M0965 | Pino conector de cisalhamento para laje steel deck - D = 19 mm e C = 80 mm | un | 8.0185 | SICRO PE JAN/2024
M0966 | Porca sextavada pesada em aço ASTM A194 grau 2H para parafuso - D = 12,7 mm | un | 1.3978 | SICRO PE JAN/2024
M0967 | Porca sextavada pesada em aço ASTM A194 grau 2H para parafuso - D = 16 mm | un | 2.6571 | SICRO PE JAN/2024
M0968 | Porca sextavada pesada em aço ASTM A194 grau 2H para parafuso - D = 20 mm | un | 4.2833 | SICRO PE JAN/2024
M0969 | Steel deck em aço galvanizado ASTM A653 grau 40 | m² | 217.0506 | SICRO PE JAN/2024
M0970 | Chapa de aço ASTM A572 grau 50 cortada e perfurada | kg | 18.7566 | SICRO PE JAN/2024
M0971 | Suporte em aço-carbono para corrimão de guarda-corpo metálico | un | 22.8872 | SICRO PE JAN/2024
M0972 | Fluido de resfriamento para usinagem de metais | l | 20.4521 | SICRO PE JAN/2024
M0998 | Madeira estrutural de eucalipto | m³ | 2084.5503 | SICRO PE JAN/2024
M0999 | Tela em aço CA 60 soldada nervurada | kg | 8.9917 | SICRO PE JAN/2024
M1000 | Tela em aço galvanizado para alambrado - E = 1,64 mm (BWG 16) e malha de 50 mm | m² | 22.8336 | SICRO PE JAN/2024
M1001 | Tela em aço galvanizado para passarelas rodoviárias - E = 2,75 mm e malha de 50 mm | m² | 73.4712 | SICRO PE JAN/2024
M1010 | Manta de PVC reforçada com tela de poliéster - E = 1,2 mm | m² | 127.0594 | SICRO PE JAN/2024
M1011 | Manta de PVC reforçada com tela de poliéster - E = 1,5 mm | m² | 171.2416 | SICRO PE JAN/2024
M1022 | Massa para vidro | kg | 3.888 | SICRO PE JAN/2024
M1066 | Cera de proteção para ancoragem de estais | kg | 33.1169 | SICRO PE JAN/2024
M1078 | Parafuso de cabeça sextavada em aço inox - D = 12,7 mm (1/2") e C = 127,0 mm (5") | un | 5.1161 | SICRO PE JAN/2024
M1079 | Parafuso de cabeça sextavada em aço galvanizado tipo autoatarrachante com arruela de vedação - D = 6,3 mm e C = 19 mm | un | 0.4592 | SICRO PE JAN/2024
M1097 | Pedra de mão ou rachão | m³ | 111.0465 | SICRO PE JAN/2024
M1103 | Pedrisco | m³ | 133.537 | SICRO PE JAN/2024
M1118 | Cruzeta de madeira para poste - H = 240 cm | un | 185.0534 | SICRO PE JAN/2024
M1129 | Junta de dilatação em perfil extrudado de borracha vulcanizada | m | - | SICRO PE JAN/2024
M1130 | Selante elástico à base de poliuretano | kg | 105.8226 | SICRO PE JAN/2024
M1131 | Cordão de polietileno expandido de baixa densidade - D = 15,0 mm | m | 0.7026 | SICRO PE JAN/2024
M1132 | Junta de dilatação em elastômero e perfil VV - L = 20 mm e H = 40 mm | m | 378.595 | SICRO PE JAN/2024
M1134 | Junta de dilatação em elastômero e perfil VV - L = 25 mm e H = 50 mm | m | 490.0713 | SICRO PE JAN/2024
M1135 | Pó de pedra | m³ | 98.8003 | SICRO PE JAN/2024
M1136 | Cordão de polietileno expandido de baixa densidade - D = 10,0 mm | m | 0.265 | SICRO PE JAN/2024
M1142 | Junta de dilatação em elastômero e perfil VV - L = 35 mm e H = 60 mm | m | 889.002 | SICRO PE JAN/2024
M1150 | Adesivo estrutural à base de resina epóxi bicomponente tipo ADE-52 ou similar | kg | 128.8929 | SICRO PE JAN/2024
M1151 | Junta de dilatação em elastômero e perfil VV - L = 40 mm e H = 70 mm | m | 1269.8037 | SICRO PE JAN/2024
M1152 | Junta de dilatação em elastômero e perfil VV - L = 50 mm e H = 80 mm | m | 1557.0646 | SICRO PE JAN/2024
M1176 | Arame liso em aço galvanizado - D = 1,65 mm (16 BWG) | kg | 18.9471 | SICRO PE JAN/2024
M1205 | Prego de ferro | kg | 15.8732 | SICRO PE JAN/2024
M1210 | Pórtico metálico para vão de 15,9 m e vento de 35 m/s | un | 99620.4245 | SICRO PE JAN/2024
M1218 | Projetor externo em alumínio fundido para lâmpada de até 2.000 W | un | 547.7843 | SICRO PE JAN/2024
M1242 | Coroa diamantada - D = 15,87 mm (5/8") | un | 366.4228 | SICRO PE JAN/2024
M1243 | Coroa diamantada - D = 19,50 mm (3/4") | un | 374.0008 | SICRO PE JAN/2024
M1244 | Coroa diamantada - D = 25,40 mm (1") | un | 452.7254 | SICRO PE JAN/2024
M1245 | Barra em aço SAE 1010/1020 roscada - D = 9,5 mm (3/8") | m | 9.8132 | SICRO PE JAN/2024
M1300 | Roller bit - Tooth cutter - série 8 - D = 700 mm | un | 208561.2489 | SICRO PE JAN/2024
M1301 | Roller bit - Tooth cutter - série 8 - D = 800 mm | un | 224198.072 | SICRO PE JAN/2024
M1302 | Roller bit - Tooth cutter - série 8 - D = 900 mm | un | 239906.08 | SICRO PE JAN/2024
M1303 | Roller bit - Tooth cutter - série 8 - D = 1.000 mm | un | 267525.8426 | SICRO PE JAN/2024
M1304 | Roller bit - Tooth cutter - série 8 - D = 1.100 mm | un | 296088.3147 | SICRO PE JAN/2024
M1305 | Roller bit - Tooth cutter - série 8 - D = 1.200 mm | un | 300929.7579 | SICRO PE JAN/2024
M1306 | Roller bit - Tooth cutter - série 8 - D = 1.300 mm | un | 386978.0085 | SICRO PE JAN/2024
M1307 | Roller bit - Tooth cutter - série 13 - D = 1.400 mm | un | 393281.1406 | SICRO PE JAN/2024
M1308 | Roller bit - Tooth cutter - série 13 - D = 1.500 mm | un | 441042.8036 | SICRO PE JAN/2024
M1309 | Roller bit - Tooth cutter - série 13 - D = 1.600 mm | un | 483419.4764 | SICRO PE JAN/2024
M1310 | Roller bit - Tooth cutter - série 13 - D = 1.700 mm | un | 496710.3791 | SICRO PE JAN/2024
M1311 | Roller bit - Tooth cutter - série 13 - D = 1.800 mm | un | 537788.2811 | SICRO PE JAN/2024
M1312 | Roller bit - Tooth cutter - cantilever - D = 600 mm | un | 177823.0637 | SICRO PE JAN/2024
M1313 | Roller bit - TCI button cutter - cantilever - D = 600 mm | un | 182481.8345 | SICRO PE JAN/2024
M1314 | Roller bit - TCI button cutter - série 8 - D = 700 mm | un | 196459.8034 | SICRO PE JAN/2024
M1315 | Roller bit - TCI button cutter - série 8 - D = 800 mm | un | 210433.5944 | SICRO PE JAN/2024
M1316 | Roller bit - TCI button cutter - série 8 - D = 900 mm | un | 224434.236 | SICRO PE JAN/2024
M1317 | Roller bit - TCI button cutter - série 8 - D = 1.000 mm | un | 248745.8439 | SICRO PE JAN/2024
M1318 | Roller bit - TCI button cutter - série 8 - D = 1.100 mm | un | 273984.0234 | SICRO PE JAN/2024
M1319 | Roller bit - TCI button cutter - série 8 - D = 1.200 mm | un | 278748.623 | SICRO PE JAN/2024
M1320 | Roller bit - TCI button cutter - série 8 - D = 1.300 mm | un | 299004.949 | SICRO PE JAN/2024
M1321 | Roller bit - TCI button cutter - série 13 - D = 1.400 mm | un | 305200.5 | SICRO PE JAN/2024
M1322 | Roller bit - TCI button cutter - série 13 - D = 1.500 mm | un | 325786.9589 | SICRO PE JAN/2024
M1323 | Roller bit - TCI button cutter - série 13 - D = 1.600 mm | un | 373448.6593 | SICRO PE JAN/2024
M1324 | Roller bit - TCI button cutter - série 13 - D = 1.700 mm | un | 386520.5573 | SICRO PE JAN/2024
M1325 | Roller bit - TCI button cutter - série 13 - D = 1.800 mm | un | 416743.9289 | SICRO PE JAN/2024
M1328 | Ripa de madeira - E = 4,0 cm e L = 1,5 cm | m | 1.8667 | SICRO PE JAN/2024
M1337 | Série de brocas integrais S11 | un | 765.0646 | SICRO PE JAN/2024
M1341 | Parafuso de cabeça sextavada em aço galvanizado - D = 15,875 mm (5/8") e C = 101,600 mm (4") | un | 4.8822 | SICRO PE JAN/2024
M1350 | Muda de árvore ornamental com altura de 2,00 a 3,00 m | un | 98.0021 | SICRO PE JAN/2024
M1351 | Muda de árvore ornamental com altura de 1,00 a 2,00 m | un | 79.622 | SICRO PE JAN/2024
M1356 | Muda de árvore ornamental com altura até 1,00 m | un | 31.8153 | SICRO PE JAN/2024
M1358 | Sarrafo em madeira de terceira - E = 2,5 cm e L = 5 cm | m | 2.858 | SICRO PE JAN/2024
M1359 | Muda de árvore frutífera com altura de 2,00 a 3,00 m | un | 194.8337 | SICRO PE JAN/2024
M1360 | Muda de árvore frutífera com altura de 1,00 a 2,00 m | un | 89.6609 | SICRO PE JAN/2024
M1361 | Muda de árvore frutífera com altura até 1,00 m | un | 39.936 | SICRO PE JAN/2024
M1362 | Tapete de floríferas com altura até 0,50 m | m² | 59.1691 | SICRO PE JAN/2024
M1364 | Herbicida glifosato para aplicação localizada | l | 27.6608 | SICRO PE JAN/2024
M1366 | Desengraxante líquido biodegradável | l | 30.3507 | SICRO PE JAN/2024
M1367 | Chapa fina em aço galvanizado | kg | 11.4404 | SICRO PE JAN/2024
M1368 | Pingadeira de elastômero com aba inclinada - L = 40 mm e H = 40 mm | m | 167.3062 | SICRO PE JAN/2024
M1369 | Selador acrílico para pintura | l | 8.5755 | SICRO PE JAN/2024
M1370 | Aditivo látex de polímero SBR para concreto e argamassa | l | 7.3152 | SICRO PE JAN/2024
M1376 | Chapa fina em aço ASTM A36 | kg | 10.6182 | SICRO PE JAN/2024
M1377 | Treliça nervurada eletrossoldada em aço CA 60 | kg | 10.1048 | SICRO PE JAN/2024
M1378 | Chapa grossa em aço ASTM A36 | kg | 10.1842 | SICRO PE JAN/2024
M1379 | Argamassa polimérica monocomponente para reparos estruturais | kg | 5.3444 | SICRO PE JAN/2024
M1382 | Areia grossa lavada | m³ | 121.8651 | SICRO PE JAN/2024
M1383 | Areia fina lavada | m³ | 165.8691 | SICRO PE JAN/2024
M1384 | Tubo em aço-carbono com funil cônico tremonha para lançamento de concreto | kg | 25.8561 | SICRO PE JAN/2024
M1385 | Disco de corte diamantado para concreto e asfalto - D = 350 mm | un | 449.4173 | SICRO PE JAN/2024
M1387 | Adesivo estrutural à base de resina epóxi de média viscosidade | kg | 62.7668 | SICRO PE JAN/2024
M1388 | Cordoalha tipo CP 177 RB para estais - D = 15,7 mm | kg | 24.8182 | SICRO PE JAN/2024
M1390 | Adesivo estrutural à base de resina epóxi de baixa viscosidade | kg | 198.097 | SICRO PE JAN/2024
M1391 | Ponteiro para martelete - D = 22 mm e C = 1,00 m | un | 421.5501 | SICRO PE JAN/2024
M1397 | Eletrodo revestido E60XX | kg | 33.0195 | SICRO PE JAN/2024
M1398 | Vareta em aço-carbono para solda oxiacetileno AWS A 5.2 R45 | kg | 36.4233 | SICRO PE JAN/2024
M1399 | Broca de widia - D = 14 mm e C = 150 mm | un | 29.3439 | SICRO PE JAN/2024
M1400 | Adesivo estrutural à base de resina epóxi de alta viscosidade | kg | 60.6924 | SICRO PE JAN/2024
M1401 | Bico de adesão para injeção de adesivo estrutural à base de resina epóxi | un | 7.8134 | SICRO PE JAN/2024
M1402 | Bico de perfuração para injeção de adesivo estrutural à base de resina epóxi | un | 5.2013 | SICRO PE JAN/2024
M1404 | Aplicador manual de adesivo estrutural | un | 2942.8543 | SICRO PE JAN/2024
M1405 | Disco diamantado para desbaste - D = 180 mm | un | 485.3164 | SICRO PE JAN/2024
M1406 | Broca de aço rápido - D = 12,5 mm e C = 151 mm | un | 35.8724 | SICRO PE JAN/2024
M1408 | Grelha metálica para canaletas - C = 1,00 m e L = 0,30 m | un | 414.1269 | SICRO PE JAN/2024
M1409 | Porta-grelha metálica - C = 1,00 m e L = 0,30 m | m | 106.268 | SICRO PE JAN/2024
M1429 | Tábua de pinho de terceira - E = 2,5 cm | m² | 57.159 | SICRO PE JAN/2024
M1432 | Tampão de ferro fundido articulado para águas pluviais - DN 600 classe 400 | un | 616.3831 | SICRO PE JAN/2024
M1433 | Grelha metálica para canaletas - C = 0,50 m e L = 0,50 m | un | 295.0831 | SICRO PE JAN/2024
M1434 | Porta-grelha metálica - C = 0,50 m e L = 0,50 m | m | 164.2455 | SICRO PE JAN/2024
M1446 | Geogrelha bidirecional em polipropileno extrudado - resistência à tração de 30 kN/m, deformação inferior a 5% e malha de 36 x 34 mm | m² | 30.4116 | SICRO PE JAN/2024
M1447 | Geogrelha unidirecional em poliéster - resistência à tração longitudinal de 50 kN/m | m² | 20.6045 | SICRO PE JAN/2024
M1448 | Geogrelha unidirecional em poliéster - resistência à tração longitudinal de 90 kN/m | m² | 26.3164 | SICRO PE JAN/2024
M1449 | Geogrelha unidirecional em poliéster - resistência à tração longitudinal de 100 kN/m | m² | 27.2208 | SICRO PE JAN/2024
M1450 | Geogrelha unidirecional em poliéster - resistência à tração longitudinal de 150 kN/m | m² | 29.1153 | SICRO PE JAN/2024
M1451 | Geogrelha unidirecional em poliéster - resistência à tração longitudinal de 200 kN/m | m² | 38.1497 | SICRO PE JAN/2024
M1452 | Geogrelha unidirecional em poliéster - resistência à tração longitudinal de 300 kN/m | m² | 56.1995 | SICRO PE JAN/2024
M1453 | Geogrelha unidirecional em poliéster - resistência à tração longitudinal de 400 kN/m | m² | 74.2397 | SICRO PE JAN/2024
M1454 | Geocélula em PEAD - H = 75 mm e célula de 289 cm² | m² | 41.0621 | SICRO PE JAN/2024
M1455 | Geocélula em PEAD - H = 100 mm e célula de 289 cm² | m² | 51.5201 | SICRO PE JAN/2024
M1456 | Geocélula em PEAD - H = 150 mm e célula de 289 cm² | m² | 61.8826 | SICRO PE JAN/2024
M1457 | Geocélula em PEAD - H = 200 mm e célula de 289 cm² | m² | 73.2512 | SICRO PE JAN/2024
M1458 | Geocélula em PEAD - H = 75 mm e célula de 460 cm² | m² | 33.8469 | SICRO PE JAN/2024
M1459 | Geocélula em PEAD - H = 100 mm e célula de 460 cm² | m² | 41.9873 | SICRO PE JAN/2024
M1460 | Geocélula em PEAD - H = 150 mm e célula de 460 cm² | m² | 50.3729 | SICRO PE JAN/2024
M1461 | Geocélula em PEAD - H = 200 mm e célula de 460 cm² | m² | 59.2608 | SICRO PE JAN/2024
M1462 | Geocélula em PEAD - H = 75 mm e célula de 1.206 cm² | m² | 30.3058 | SICRO PE JAN/2024
M1463 | Geocélula em PEAD - H = 100 mm e célula de 1.206 cm² | m² | 39.5423 | SICRO PE JAN/2024
M1464 | Geocélula em PEAD - H = 150 mm e célula de 1.206 cm² | m² | 47.0056 | SICRO PE JAN/2024
M1465 | Geocélula em PEAD - H = 200 mm e célula de 1.206 cm² | m² | 55.2195 | SICRO PE JAN/2024
M1472 | Tubo de PVC rosqueável para água fria - D = 75 mm (3") | m | 64.0845 | SICRO PE JAN/2024
M1481 | Coroa diamantada - D = 31,80 mm (1 1/4") | un | 540.0003 | SICRO PE JAN/2024
M1496 | Coroa diamantada - D = 38,10 mm (1 1/2") | un | 545.5391 | SICRO PE JAN/2024
M1498 | Coroa diamantada - D = 44,50 mm (1 3/4") | un | 585.1423 | SICRO PE JAN/2024
M1518 | Coroa diamantada - D = 50,80 mm (2") | un | 606.7171 | SICRO PE JAN/2024
M1519 | Coroa diamantada - D = 63,50 mm (2 1/2") | un | 659.381 | SICRO PE JAN/2024
M1520 | Coroa diamantada - D = 76,20 mm (3") | un | 960.1893 | SICRO PE JAN/2024
M1526 | Coroa diamantada - D = 101,60 mm (4") | un | 1320.3707 | SICRO PE JAN/2024
M1527 | Broca de widia - D = 10 mm e C = 150 mm | un | 11.0883 | SICRO PE JAN/2024
M1528 | Broca de widia - D = 13 mm e C = 150 mm | un | 20.5095 | SICRO PE JAN/2024
M1546 | Telha trapezoidal em aço zincado - E = 0,43 mm | m² | 53.1145 | SICRO PE JAN/2024
M1553 | Geotêxtil não-tecido agulhado em poliéster - resistência à tração longitudinal de 31 kN/m | m² | 16.0261 | SICRO PE JAN/2024
M1556 | Terra vegetal produzida | m³ | - | SICRO PE JAN/2024
M1575 | Tinta látex à base de resina acrílica | l | 13.249 | SICRO PE JAN/2024
M1577 | Tinta plástica à base de resina metacrílica aplicada a frio por dispersão ou extrusão | kg | 32.4881 | SICRO PE JAN/2024
M1585 | Massa termoplástica aplicada por extrusão | kg | 12.7952 | SICRO PE JAN/2024
M1591 | Suporte polimérico ecológico maciço colapsível para placa de sinalização - D = 6,4 cm | m | 198.6205 | SICRO PE JAN/2024
M1600 | Trilho TR25 em aço-carbono usado | kg | 5.5042 | SICRO PE JAN/2024
M1602 | Trilho TR37 em aço-carbono usado | kg | 5.5042 | SICRO PE JAN/2024
M1603 | Trilho TR45 em aço-carbono usado | kg | 5.5041 | SICRO PE JAN/2024
M1605 | Trilho TR57 em aço-carbono usado | kg | 5.5041 | SICRO PE JAN/2024
M1606 | Trilho TR68 em aço-carbono usado | kg | 5.5044 | SICRO PE JAN/2024
M1614 | Tubo em aço galvanizado com rosca BSP classe leve - D = 50 mm (2") | m | 62.9258 | SICRO PE JAN/2024
M1616 | Tubo em aço galvanizado com rosca BSP classe leve - D = 20 mm (3/4") | m | 10.5036 | SICRO PE JAN/2024
M1617 | Tubo em aço galvanizado com rosca BSP classe leve - D = 80 mm (3") | m | 119.3681 | SICRO PE JAN/2024
M1618 | Tubo em aço galvanizado com rosca BSP classe leve - D = 100 mm (4") | m | 137.2076 | SICRO PE JAN/2024
M1624 | Suporte polimérico ecológico maciço colapsível para placa de sinalização - seção de 8 x 8 cm | m | 269.9264 | SICRO PE JAN/2024
M1636 | Suporte polimérico ecológico maciço colapsível para placa de sinalização - seção de 7 x 15 cm | m | 556.7959 | SICRO PE JAN/2024
M1638 | Mourão de madeira - H = 2,10 m e D = 0,10 m | un | 20.1699 | SICRO PE JAN/2024
M1639 | Mourão de madeira - H = 2,20 m e D = 0,15 m | un | 47.5433 | SICRO PE JAN/2024
M1640 | Nonel iniciador - C = 300,0 m | un | 283.6468 | SICRO PE JAN/2024
M1642 | Coroa de botões esféricos - D = 130 mm (5 1/8") | un | 3024.4572 | SICRO PE JAN/2024
M1643 | Coroa de botões esféricos - D = 194 mm (7 5/8") | un | 6982.0976 | SICRO PE JAN/2024
M1644 | Coroa de botões esféricos - D = 251 mm (9 7/8") | un | 8384.8258 | SICRO PE JAN/2024
M1645 | Coroa de botões esféricos - D = 305 mm (12") | un | 12472.6931 | SICRO PE JAN/2024
M1646 | Coroa de botões esféricos - D = 355 mm (14") | un | 7558.7802 | SICRO PE JAN/2024
M1648 | Dente de corte para trado ou caçamba de perfuração | un | 30.4345 | SICRO PE JAN/2024
M1649 | Coroa de botões esféricos linha ST68 - D = 102 mm (4") | un | 2999.7016 | SICRO PE JAN/2024
M1650 | Coroa de botões esféricos para tirante autoinjetável - D = 87 mm (3 7/16") | un | 529.2225 | SICRO PE JAN/2024
M1651 | Tricone para tirante autoinjetável - D = 120 mm | un | 312.1157 | SICRO PE JAN/2024
M1653 | Coroa piloto de botões esféricos para sistema autoperfurante - D = 76,2 mm (3") | un | 1157.6455 | SICRO PE JAN/2024
M1655 | Tubo de PVC ponta e bolsa para esgoto - D = 50 mm (2") | m | 8.5992 | SICRO PE JAN/2024
M1656 | Tubo de PVC ponta e bolsa para esgoto - D = 75 mm (3") | m | 12.3674 | SICRO PE JAN/2024
M1657 | Tubo PEAD corrugado perfurado para drenagem - D = 170 mm | m | 30.3822 | SICRO PE JAN/2024
M1658 | Tubo PEAD corrugado perfurado para drenagem - D = 230 mm | m | 42.2596 | SICRO PE JAN/2024
M1662 | Suporte em madeira de eucalipto tratado - seção de 8 x 8 cm | m | 13.3411 | SICRO PE JAN/2024
M1665 | Tubo de PVC rosqueável para água fria - D = 40 mm (1 1/2") | m | 21.2859 | SICRO PE JAN/2024
M1673 | Tubo de PVC rosqueável para água fria - D = 100 mm (4") | m | 83.9425 | SICRO PE JAN/2024
M1675 | Tubo de PVC rosqueável para água fria - D = 150 mm (6") | m | 95.4727 | SICRO PE JAN/2024
M1702 | Duto flexível de ventilação em PVC - D = 1,20 m | m | 134.8598 | SICRO PE JAN/2024
M1719 | Broca integral série H19 - D = 24 mm e C = 0,4 m | un | 507.6383 | SICRO PE JAN/2024
M1720 | Geotêxtil não-tecido agulhado em poliéster - resistência à tração longitudinal de 10 kN/m | m² | 5.8758 | SICRO PE JAN/2024
M1731 | Haste de perfuração simples para jet grouting - D = 88,9 mm (3 1/2") e C = 3,00 m | un | 1970.8927 | SICRO PE JAN/2024
M1732 | Luva em aço galvanizado com rosca BSP classe leve - D = 50 mm (2") | un | 12.5096 | SICRO PE JAN/2024
M1733 | Manta drenante em malha de polietileno e geotêxtil de polipropileno em uma das faces | m² | 47.8703 | SICRO PE JAN/2024
M1735 | Punho linha ST68 para perfuração - D = 80 mm (3 5/32") | un | 7472.3084 | SICRO PE JAN/2024
M1736 | Adesivo à base de resina poliéster bicomponente para ancoragem | kg | 52.61 | SICRO PE JAN/2024
M1737 | Tubo em aço-carbono para ar comprimido - D = 150 mm (6") | m | 219.4128 | SICRO PE JAN/2024
M1739 | Haste linha T45 para perfuratriz sobre esteiras - D = 45,0 mm (1 3/4") e C = 3,60 m | un | 4235.3685 | SICRO PE JAN/2024
M1740 | Punho linha T45 para perfuratriz sobre esteiras - D = 45 mm (1 3/4") | un | 2533.3113 | SICRO PE JAN/2024
M1741 | Luva em aço linha T45 para perfuratriz sobre esteiras - D = 45,0 mm (1 3/4") | un | 510.7554 | SICRO PE JAN/2024
M1742 | Coroa de botões esféricos linha T45 - D = 89 mm (3 1/2") | un | 1444.253 | SICRO PE JAN/2024
M1747 | Tubo em aço-carbono para sistema autoperfurante - D = 76,2 mm | m | 145.2524 | SICRO PE JAN/2024
M1748 | Tubo em aço-carbono iniciador para sistema autoperfurante com anel da coroa piloto - D = 76,2 mm (3") e C = 3 m | un | 1077.7543 | SICRO PE JAN/2024
M1749 | Haste linha ST68 para perfuração - D = 87,0 mm (3 7/16") e C = 1,83 m | un | 9651.9628 | SICRO PE JAN/2024
M1750 | Hidromonitor com bico de injeção para jet grouting - D = 88,9 mm (3 1/2") | un | 10525.4497 | SICRO PE JAN/2024
M1751 | Válvula manchete - D = 73 mm | un | 5.705 | SICRO PE JAN/2024
M1752 | Borracha para obturador mecânico | un | 390 | SICRO PE JAN/2024
M1753 | Disco de corte diamantado segmentado para concreto - D = 110 mm | un | 37.637 | SICRO PE JAN/2024
M1754 | Conjunto de lâminas de corte para trituradora de galhos e troncos | un | 4916.8783 | SICRO PE JAN/2024
M1755 | Pó calcário dolomítico | kg | 0.1598 | SICRO PE JAN/2024
M1756 | Material formador de camada protetora para hidrossemeadura | kg | 2.4836 | SICRO PE JAN/2024
M1765 | Tubo em aço-carbono schedule 40 - D = 65 mm (2 1/2") | m | 115.9926 | SICRO PE JAN/2024
M1773 | Ancoragem regulável para estais de 19 cordoalhas - D = 15,7 mm | un | 27634.2975 | SICRO PE JAN/2024
M1774 | Ancoragem regulável para estais de 31 cordoalhas - D = 15,7 mm | un | 44726.5793 | SICRO PE JAN/2024
M1775 | Ancoragem regulável para estais de 37 cordoalhas - D = 15,7 mm | un | 53122.5939 | SICRO PE JAN/2024
M1776 | Ancoragem regulável para estais de 55 cordoalhas - D = 15,7 mm | un | 77827.1889 | SICRO PE JAN/2024
M1777 | Ancoragem regulável para estais de 61 cordoalhas - D = 15,7 mm | un | 85847.9291 | SICRO PE JAN/2024
M1778 | Ancoragem regulável para estais de 73 cordoalhas - D = 15,7 mm | un | 102192.4096 | SICRO PE JAN/2024
M1779 | Ancoragem regulável para estais de 91 cordoalhas - D = 15,7 mm | un | 126865.5196 | SICRO PE JAN/2024
M1780 | Ancoragem fixa para estais de 19 cordoalhas - D = 15,7 mm | un | 17113.1887 | SICRO PE JAN/2024
M1781 | Ancoragem fixa para estais de 31 cordoalhas - D = 15,7 mm | un | 27750.8561 | SICRO PE JAN/2024
M1782 | Ancoragem fixa para estais de 37 cordoalhas - D = 15,7 mm | un | 32993.1045 | SICRO PE JAN/2024
M1783 | Ancoragem fixa para estais de 55 cordoalhas - D = 15,7 mm | un | 48555.1248 | SICRO PE JAN/2024
M1784 | Ancoragem fixa para estais de 61 cordoalhas - D = 15,7 mm | un | 53816.8696 | SICRO PE JAN/2024
M1785 | Ancoragem fixa para estais de 73 cordoalhas - D = 15,7 mm | un | 68332.9148 | SICRO PE JAN/2024
M1786 | Ancoragem fixa para estais de 91 cordoalhas - D = 15,7 mm | un | 88030.9713 | SICRO PE JAN/2024
M1787 | Estaca de tutoramento - D = 5 cm e H = 2 m | un | 9.64 | SICRO PE JAN/2024
M1789 | Ancoragem ativa para 31 cordoalhas - D = 15,2 mm | un | 5914.8058 | SICRO PE JAN/2024
M1790 | Gás liquefeito de petróleo (GLP) | kg | 7.3923 | SICRO PE JAN/2024
M1795 | Gás oxigênio | m³ | 22.1964 | SICRO PE JAN/2024
M1796 | Gás acetileno | kg | 109.9807 | SICRO PE JAN/2024
M1797 | Fita de espuma EPDM para vedação com adesivo em uma face - E = 4 mm e L = 40 mm | m | 3.1133 | SICRO PE JAN/2024
M1800 | Manta asfáltica não-tecido em poliéster - antirraíz - E = 3 mm | m² | 44.7359 | SICRO PE JAN/2024
M1811 | Longarina de madeira de primeira - L = 16 cm e E = 6 cm | m | 44 | SICRO PE JAN/2024
M1812 | Estronca de madeira - D = 20 cm | m | 28.8993 | SICRO PE JAN/2024
M1814 | Tela metálica galvanizada dobrada em L - C = 2,0 m, L = 0,5 m e H = 0,5 m | un | 519.4819 | SICRO PE JAN/2024
M1815 | Tela metálica de dupla torção em liga de zinco e alumínio - malha de 8 x 10 cm | m² | 92.8379 | SICRO PE JAN/2024
M1819 | Cartucho de cimento - D = 25 mm e C = 320 mm | un | 3.3255 | SICRO PE JAN/2024
M1820 | Cartucho de resina poliéster - D = 38 mm e C = 500 mm | un | 15.303 | SICRO PE JAN/2024
M1844 | Ancoragem ativa para 8 cordoalhas - D = 15,2 mm | un | 849.4465 | SICRO PE JAN/2024
M1845 | Ancoragem passiva aderente para 10 cordoalhas - D = 15,2 mm | un | 143.5191 | SICRO PE JAN/2024
M1868 | Tinta em pó à base de resina epóxi | kg | 104.916 | SICRO PE JAN/2024
M1869 | Coroa de botões esféricos - D = 120 mm (4 3/4") | un | 2220.8434 | SICRO PE JAN/2024
M1870 | Cunha metálica para cordoalha - D = 12,7 mm | un | 16.1675 | SICRO PE JAN/2024
M1874 | Martelo de fundo DTH - DN = 102 mm (4") | un | 9944.2604 | SICRO PE JAN/2024
M1875 | Haste de perfuração com rosca API 2 3/8" - D = 73 mm (2 7/8") | m | 1175.5804 | SICRO PE JAN/2024
M1876 | Válvula manchete - D = 32 mm | un | 2.469 | SICRO PE JAN/2024
M1877 | Válvula manchete - D = 40 mm | un | 4.0081 | SICRO PE JAN/2024
M1879 | Tubo PEAD PE 80 PN 6 - D = 40 mm | m | 11.0664 | SICRO PE JAN/2024
M1880 | Tubo PEAD PE 80 PN 16 - D = 20 mm | m | 4.1864 | SICRO PE JAN/2024
M1898 | Pasta lubrificante para tubo PEAD | kg | 45 | SICRO PE JAN/2024
M1907 | Tubo PEAD PE 80 PN 8 - D = 32 mm | m | 5.042 | SICRO PE JAN/2024
M1909 | Tubo PEAD PE 80 PN 8 - D = 40 mm | m | 8.3633 | SICRO PE JAN/2024
M1911 | Tubo PEAD PE 80 PN 8 - D = 50 mm | m | 12.773 | SICRO PE JAN/2024
M1912 | Tubo PEAD PE 80 PN 8 - D = 63 mm | m | 18.7322 | SICRO PE JAN/2024
M1913 | Tubo PEAD PE 80 PN 8 - D = 75 mm | m | 25.1067 | SICRO PE JAN/2024
M1919 | Tubo PEAD PE 80 PN 8 - D = 110 mm | m | 82.7812 | SICRO PE JAN/2024
M1922 | Tubo de PVC espaguete - D = 14 mm | m | 1.4907 | SICRO PE JAN/2024
M1924 | Tirante de barra de aço - tensão de escoamento = 500 MPa, tensão de ruptura = 750 MPa e D = 25 mm | kg | 14.81 | SICRO PE JAN/2024
M1926 | Espaçador plástico tipo disco separador para tirante com 6 cordoalhas - D = 12,7 mm | un | 1.1387 | SICRO PE JAN/2024
M1927 | Espaçador plástico tipo disco separador para tirante com 8 cordoalhas - D = 12,7 mm | un | 1.1387 | SICRO PE JAN/2024
M1928 | Espaçador plástico tipo disco separador para tirante com 10 cordoalhas - D = 12,7 mm | un | 1.1387 | SICRO PE JAN/2024
M1931 | Espaçador plástico tipo disco separador para tirante com 12 cordoalhas - D = 12,7 mm | un | 1.1387 | SICRO PE JAN/2024
M1935 | Espaçador plástico tipo centralizador carambola para tirante de barra de aço - D = 32,0 mm | un | 8.1263 | SICRO PE JAN/2024
M1936 | Espaçador plástico tipo centralizador carambola para tirante de barra de aço - D = 30,0 mm | un | 8.1214 | SICRO PE JAN/2024
M1937 | Espaçador plástico tipo centralizador carambola para tirante de barra de aço - D = 40,0 mm | un | 8.1463 | SICRO PE JAN/2024
M1941 | Óleo tipo A1 | l | 5.4325 | SICRO PE JAN/2024
M1942 | Espaçador plástico tipo centralizador carambola para tirante de barra de aço - D = 47,0 mm | un | 9.8308 | SICRO PE JAN/2024
M1943 | Cimento asfáltico de petróleo - CAP 50/70 | t | - | SICRO PE JAN/2024
M1944 | Cimento asfáltico de petróleo - CAP 150/200 | t | - | SICRO PE JAN/2024
M1945 | Cimento asfáltico de petróleo - CAP 85/100 | t | - | SICRO PE JAN/2024
M1946 | Emulsão asfáltica - RR-1C | t | - | SICRO PE JAN/2024
M1947 | Emulsão asfáltica - RM-1C | t | - | SICRO PE JAN/2024
M1948 | Espaçador plástico tipo centralizador carambola para tirante de barra de aço - D = 50,0 mm | un | 9.8386 | SICRO PE JAN/2024
M1949 | Emulsão asfáltica - RL-1C | t | - | SICRO PE JAN/2024
M1950 | Emulsão asfáltica com polímero - RC-1C-E | t | - | SICRO PE JAN/2024
M1952 | Cimento asfáltico de petróleo com polímero - CAP 150/200-E | t | - | SICRO PE JAN/2024
M1953 | Aditivo asfáltico de reciclagem para misturas a quente | t | 10116.9704 | SICRO PE JAN/2024
M1954 | Cimento Portland CP II - 32 - a granel | kg | 0.5782 | SICRO PE JAN/2024
M1955 | Cimento asfáltico de petróleo com polímero - CAP 55/75-E | t | - | SICRO PE JAN/2024
M1956 | Emulsão asfáltica com polímero - RR-2C-E | t | - | SICRO PE JAN/2024
M1958 | Emulsão asfáltica com polímero - RM-1C-E | t | - | SICRO PE JAN/2024
M1959 | Espaçador plástico tipo centralizador carambola para tirante de barra de aço - D = 53,0 mm | un | 12.0726 | SICRO PE JAN/2024
M1960 | Espaçador plástico tipo centralizador carambola para tirante de barra de aço - D = 57,0 mm | un | 20.4019 | SICRO PE JAN/2024
M1961 | Espaçador plástico tipo centralizador carambola para tirante de barra de aço - D = 63,0 mm | un | 23.7584 | SICRO PE JAN/2024
M1962 | Espaçador plástico tipo centralizador carambola para tirante de barra de aço - D = 69,0 mm | un | 23.7684 | SICRO PE JAN/2024
M1965 | Cantoneira em ferro de abas iguais - L = 63,5 mm e E = 9,53 mm | kg | 10.6152 | SICRO PE JAN/2024
M1966 | Defensa metálica maleável simples | un | 3056.9786 | SICRO PE JAN/2024
M1967 | Defensa metálica maleável dupla | un | 3789.3202 | SICRO PE JAN/2024
M1968 | Defensa metálica semimaleável simples | un | 2005.1944 | SICRO PE JAN/2024
M1969 | Defensa metálica semimaleável dupla | un | 2787.1911 | SICRO PE JAN/2024
M1970 | Dente de corte para fresadora de 155 kW | un | 38.05 | SICRO PE JAN/2024
M1971 | Módulo de transição de defensa metálica tipo dupla onda com lâmina adicional para barreira rígida | un | 6815.7905 | SICRO PE JAN/2024
M1974 | Dente de corte para fresadora de 455 kW | un | 40.1864 | SICRO PE JAN/2024
M1976 | Terminal aéreo de defensa metálica (tipo A) | un | 368.5284 | SICRO PE JAN/2024
M1977 | Terminal de ancoragem de defensa metálica em barreira rígida (tipo D) | un | 368.5284 | SICRO PE JAN/2024
M1979 | Luva em aço para emenda de tirantes - D = 38 mm e C = 115 mm | un | 71.5708 | SICRO PE JAN/2024
M1980 | Luva em aço para emenda de tirantes - D = 48 mm e C = 120 mm | un | 74.8558 | SICRO PE JAN/2024
M1981 | Luva em aço para emenda de tirantes - D = 60 mm e C = 160 mm | un | 105.6256 | SICRO PE JAN/2024
M1982 | Luva em aço para emenda de tirantes - D = 50 mm e C = 130 mm | un | 82.081 | SICRO PE JAN/2024
M1983 | Luva em aço para emenda de tirantes - D = 63 mm e C = 180 mm | un | 133.4184 | SICRO PE JAN/2024
M1984 | Luva em aço para emenda de tirantes - D = 73 mm e C = 180 mm | un | 159.8988 | SICRO PE JAN/2024
M1985 | Luva em aço para emenda de tirantes - D = 73 mm e C = 200 mm | un | 164.9661 | SICRO PE JAN/2024
M1986 | Luva em aço para emenda de tirantes - D = 82 mm e C = 200 mm | un | 194.411 | SICRO PE JAN/2024
M1987 | Luva em aço para emenda de tirantes - D = 89 mm e C = 210 mm | un | 216.1629 | SICRO PE JAN/2024
M1988 | Luva em aço para emenda de tirantes - D = 97 mm e C = 210 mm | un | 289.3771 | SICRO PE JAN/2024
M1990 | Placa de ancoragem para tirante de barra de aço - E = 16,0 mm e seção de 160 x 160 mm | un | 103.7969 | SICRO PE JAN/2024
M1991 | Placa de ancoragem para tirante de barra de aço - E = 16,0 mm e seção de 200 x 200 mm | un | 162.1846 | SICRO PE JAN/2024
M1994 | Placa de ancoragem para tirante de barra de aço - E = 22,0 mm e seção de 200 x 200 mm | un | 226.9116 | SICRO PE JAN/2024
M1996 | Amortecedor retrátil tipo TAU II paralelo PCB ou similar para velocidade de projeto de 100 km/h | un | 163927.8349 | SICRO PE JAN/2024
M1997 | Amortecedor retrátil tipo TAU II combinado PCB ou similar para velocidade de projeto de 100 km/h e âncora traseira de 900 mm | un | 189777.3037 | SICRO PE JAN/2024
M1998 | Amortecedor retrátil tipo TAU II combinado PCB ou similar para velocidade de projeto de 100 km/h e âncora traseira de 1.060 mm | un | 229027.7173 | SICRO PE JAN/2024
M1999 | Amortecedor retrátil tipo TAU II combinado PCB ou similar para velocidade de projeto de 100 km/h e âncora traseira de 1.220 mm | un | 242390.422 | SICRO PE JAN/2024
M2000 | Amortecedor retrátil tipo TAU II combinado PCB ou similar para velocidade de projeto de 100 km/h e âncora traseira de 1.370 mm | un | 260567.1702 | SICRO PE JAN/2024
M2001 | Dispositivo de ancoragem de fixação elástica Pandrol | un | 15.4945 | SICRO PE JAN/2024
M2002 | Amortecedor retrátil tipo TAU II combinado PCB ou similar para velocidade de projeto de 100 km/h e âncora traseira de 1.520 mm | un | 274135.254 | SICRO PE JAN/2024
M2003 | Amortecedor retrátil tipo TAU II afunilado PCB ou similar para velocidade de projeto de 100 km/h e âncora traseira de 1.680 mm | un | 254353.4635 | SICRO PE JAN/2024
M2004 | Amortecedor retrátil tipo TAU II afunilado PCB ou similar para velocidade de projeto de 100 km/h e âncora traseira de 1.830 mm | un | 259994.1353 | SICRO PE JAN/2024
M2005 | Placa de ancoragem para tirante de barra de aço - E = 32,0 mm e seção de 250 x 250 mm | un | 586.887 | SICRO PE JAN/2024
M2006 | Placa de ancoragem para tirante de barra de aço - E = 38,0 mm e seção de 250 x 250 mm | un | 607.1896 | SICRO PE JAN/2024
M2007 | Placa de ancoragem para tirante de barra de aço - E = 51,0 mm e seção de 300 x 300 mm | un | 1167.3823 | SICRO PE JAN/2024
M2008 | Placa de ancoragem para tirante de barra de aço - E = 64,0 mm e seção de 350 x 350 mm | un | 1986.1803 | SICRO PE JAN/2024
M2009 | Placa de ancoragem para tirante com 6 cordoalhas de D = 12,7 mm | un | 225.0876 | SICRO PE JAN/2024
M2010 | Placa de ancoragem para tirante com 8 cordoalhas de D = 12,7 mm | un | 295.9988 | SICRO PE JAN/2024
M2011 | Placa de ancoragem para tirante com 10 cordoalhas de D = 12,7 mm | un | 361.3133 | SICRO PE JAN/2024
M2012 | Placa de ancoragem para tirante com 12 cordoalhas de D = 12,7 mm | un | 458.1367 | SICRO PE JAN/2024
M2014 | Mourão de madeira - H = 2,20 m e D = 0,10 m | un | 21.1304 | SICRO PE JAN/2024
M2016 | Amortecedor retrátil tipo TAU II afunilado PCB ou similar para velocidade de projeto de 100 km/h e âncora traseira de 1.980 mm | un | 268596.0285 | SICRO PE JAN/2024
M2017 | Porca em aço para ancoragem de tirantes - D = 38 mm e E = 55 mm | un | 38.8025 | SICRO PE JAN/2024
M2018 | Gastalho - L = 10 cm e E = 2 cm | m | 4.55 | SICRO PE JAN/2024
M2019 | Porca em aço para ancoragem de tirantes - D = 38 mm e E = 60 mm | un | 46.7332 | SICRO PE JAN/2024
M2020 | Porca em aço para ancoragem de tirantes - D = 48 mm e E = 65 mm | un | 49.9149 | SICRO PE JAN/2024
M2021 | Amortecedor retrátil tipo TAU II afunilado PCB ou similar para velocidade de projeto de 100 km/h e âncora traseira de 2.130 mm | un | 274966.1638 | SICRO PE JAN/2024
M2024 | Cordel detonante NP 10 | m | 2.2121 | SICRO PE JAN/2024
M2025 | Retardo de cordel | un | 34.9266 | SICRO PE JAN/2024
M2026 | Estopim | m | 2.613 | SICRO PE JAN/2024
M2027 | Tinta à base de resina acrílica estirenada para demarcação viária | l | 47.1786 | SICRO PE JAN/2024
M2028 | Coroa de botões cônicos - TCI tricone - D = 75 mm (2 15/16") | un | 1118.7269 | SICRO PE JAN/2024
M2029 | Porca em aço para ancoragem de tirantes - D = 60 mm e E = 65 mm | un | 70.6681 | SICRO PE JAN/2024
M2030 | Porca em aço para ancoragem de tirantes - D = 73 mm e E = 80 mm | un | 120.9354 | SICRO PE JAN/2024
M2031 | Porca em aço para ancoragem de tirantes - D = 73 mm e E = 100 mm | un | 137.6583 | SICRO PE JAN/2024
M2032 | Porca em aço para ancoragem de tirantes - D = 82 mm e E = 100 mm | un | 151.7775 | SICRO PE JAN/2024
M2033 | Porca em aço para ancoragem de tirantes - D = 89 mm e E = 100 mm | un | 191.0337 | SICRO PE JAN/2024
M2034 | Solvente para tinta à base de resina acrílica | l | 15.9802 | SICRO PE JAN/2024
M2035 | Porca em aço para ancoragem de tirantes - D = 97 mm e E = 100 mm | un | 219.0776 | SICRO PE JAN/2024
M2036 | Tinta à base de resina acrílica emulsionada em água para demarcação viária | l | 23.0571 | SICRO PE JAN/2024
M2037 | Microesferas refletivas de vidro tipo I-B | kg | 10.3132 | SICRO PE JAN/2024
M2038 | Microesferas refletivas de vidro tipo II-A | kg | 11.2815 | SICRO PE JAN/2024
M2040 | Massa termoplástica para aspersão | kg | 12.3088 | SICRO PE JAN/2024
M2041 | Adesivo à base de resina poliéster | kg | 38.0614 | SICRO PE JAN/2024
M2042 | Emulsão explosiva encartuchada | kg | 12.5669 | SICRO PE JAN/2024
M2044 | Tinta à base de resina acrílica emulsionada em água para pré-marcação viária | l | 23.0571 | SICRO PE JAN/2024
M2045 | Microesferas refletivas de vidro tipo II-C | kg | 10.0153 | SICRO PE JAN/2024
M2046 | Coroa de botões cônicos - TCI tricone - D = 121 mm (4 3/4") | un | 1546.2041 | SICRO PE JAN/2024
M2047 | Tirante autoinjetável de aço - tensão de escoamento = 440 MPa, tensão de ruptura = 580 MPa, seção de 684 mm² e D = 40 mm | m | 161.3829 | SICRO PE JAN/2024
M2048 | Tirante autoinjetável de aço - tensão de escoamento = 470 MPa, tensão de ruptura = 600 MPa, seção de 822 mm² e D = 40 mm | m | 191.0942 | SICRO PE JAN/2024
M2049 | Tirante autoinjetável de aço - tensão de escoamento = 700 MPa, tensão de ruptura = 830 MPa, seção de 936 mm² e D = 40 mm | m | 240.8132 | SICRO PE JAN/2024
M2050 | Geotêxtil não-tecido agulhado em poliéster - resistência à tração longitudinal de 9 kN/m | m² | 5.4736 | SICRO PE JAN/2024
M2051 | Geotêxtil não-tecido agulhado em poliéster - resistência à tração longitudinal de 14 kN/m | m² | 7.3647 | SICRO PE JAN/2024
M2052 | Tirante autoinjetável de aço - tensão de escoamento = 630 MPa, tensão de ruptura = 740 MPa, seção de 1.330 mm² e D = 50 mm | m | 303.9257 | SICRO PE JAN/2024
M2053 | Tirante autoinjetável de aço - tensão de escoamento = 630 MPa, tensão de ruptura = 740 MPa, seção de 1.569 mm² e D = 50 mm | m | 370.9762 | SICRO PE JAN/2024
M2054 | Tirante de barra de aço - tensão de escoamento = 600 MPa, tensão de ruptura = 720 MPa e D = 30 mm | m | 115.0127 | SICRO PE JAN/2024
M2055 | Tirante de barra de aço - tensão de escoamento = 600 MPa, tensão de ruptura = 720 MPa e D = 40 mm | m | 194.6268 | SICRO PE JAN/2024
M2056 | Tirante de barra de aço - tensão de escoamento = 680 MPa, tensão de ruptura = 870 MPa e D = 44 mm | m | 247.5928 | SICRO PE JAN/2024
M2057 | Tirante de barra de aço - tensão de escoamento = 600 MPa, tensão de ruptura = 720 MPa e D = 50 mm | m | 305.9761 | SICRO PE JAN/2024
M2058 | Tirante de barra de aço - tensão de escoamento = 600 MPa, tensão de ruptura = 720 MPa e D = 53 mm | m | 345.7047 | SICRO PE JAN/2024
M2059 | Tirante de barra de aço - tensão de escoamento = 600 MPa, tensão de ruptura = 720 MPa e D = 57 mm | m | 389.1004 | SICRO PE JAN/2024
M2060 | Amortecedor retrátil tipo TAU II afunilado PCB ou similar para velocidade de projeto de 100 km/h e âncora traseira de 2.290 mm | un | 283658.8817 | SICRO PE JAN/2024
M2061 | Amortecedor retrátil tipo TAU II afunilado PCB ou similar para velocidade de projeto de 100 km/h e âncora traseira de 2.440 mm | un | 297122.1255 | SICRO PE JAN/2024
M2062 | Coroa de botões esféricos linha T38 - D = 64 mm (2 1/2") | un | 722.0326 | SICRO PE JAN/2024
M2063 | Tirante de barra de aço - tensão de escoamento = 600 MPa, tensão de ruptura = 720 MPa e D = 63 mm | m | 484.6069 | SICRO PE JAN/2024
M2064 | Termoplástico pré-formado - E = 2,00 mm | m² | 334.7486 | SICRO PE JAN/2024
M2065 | Haste linha T38 para perfuratriz sobre esteiras - D = 38,0 mm (1 1/2") e C = 3,05 m | un | 1975.388 | SICRO PE JAN/2024
M2066 | Luva em aço linha T38 para perfuratriz sobre esteiras - D = 38,0 mm (1 1/2") | un | 348.6204 | SICRO PE JAN/2024
M2067 | Punho linha T38 para perfuratriz sobre esteiras - D = 38 mm (1 1/2") | un | 1000.7133 | SICRO PE JAN/2024
M2069 | Tirante de barra de aço - tensão de escoamento = 600 MPa, tensão de ruptura = 720 MPa e D = 69 mm | m | 589.5019 | SICRO PE JAN/2024
M2070 | Haste linha R/T38 - R32 para jumbo hidráulico - D = 38 mm (1 1/2") e C = 4,50 m | un | 4051.2896 | SICRO PE JAN/2024
M2071 | Coroa de botões esféricos linha R32 - D = 51 mm (2") | un | 578.9547 | SICRO PE JAN/2024
M2072 | Luva de acoplamento linha T38 para jumbo hidráulico - D = 38,0 mm (1 1/2") | un | 247.2096 | SICRO PE JAN/2024
M2073 | Punho linha T38 para jumbo hidráulico - D = 38 mm (1 1/2") | un | 1438.5106 | SICRO PE JAN/2024
M2074 | Cartucho de absorção de energia para amortecedor retrátil - tipo A | un | 5624.2784 | SICRO PE JAN/2024
M2075 | Cartucho de absorção de energia para amortecedor retrátil - tipo B | un | 5504.3196 | SICRO PE JAN/2024
M2079 | Fio de poliamida Nº 40 - E = 0,40 mm | m | 0.0872 | SICRO PE JAN/2024
M2087 | Placa de ancoragem para tirante de barra de aço - E = 25,4 mm e seção de 225 x 225 mm | un | 320.4202 | SICRO PE JAN/2024
M2088 | Placa de ancoragem para tirante de barra de aço - E = 20,0 mm e seção de 200 x 200 mm | un | 195.3557 | SICRO PE JAN/2024
M2089 | Porca sextavada em aço para ancoragem de tirantes - D = 50 mm e E = 85 mm | un | 93.4185 | SICRO PE JAN/2024
M2090 | Porca em aço para ancoragem de tirantes - D = 73 mm e E = 60 mm | un | 88.6244 | SICRO PE JAN/2024
M2091 | Porca sextavada em aço para ancoragem de tirantes - D = 50 mm e E = 50 mm | un | 67.733 | SICRO PE JAN/2024
M2092 | Emulsão asfáltica para imprimação | t | - | SICRO PE JAN/2024
M2093 | Material fresado | m³ | - | SICRO PE JAN/2024
M2094 | Porca em aço para ancoragem de tirantes - D = 49 mm e E = 60 mm | un | 57.8046 | SICRO PE JAN/2024
M2095 | Porca em aço para ancoragem de tirantes - D = 61 mm e E = 70 mm | un | 85.3511 | SICRO PE JAN/2024
M2096 | Porca em aço para ancoragem de tirantes - D = 73 mm e E = 110 mm | un | 131.7476 | SICRO PE JAN/2024
M2097 | Emulsão asfáltica - RR-2C | t | - | SICRO PE JAN/2024
M2100 | Placa de ancoragem para tirante de barra de aço - E = 16,0 mm e seção de 140 x 140 mm | un | 91.0597 | SICRO PE JAN/2024
M2101 | Porca sextavada em aço para ancoragem de tirantes - D = 50 mm e E = 41 mm | un | 48.6266 | SICRO PE JAN/2024
M2102 | Adesivo à base de PVA | kg | 13.4389 | SICRO PE JAN/2024
M2103 | Tirante de barra de aço - tensão de escoamento = 686 MPa, tensão de ruptura = 789 MPa e D = 19 mm | kg | 14.0915 | SICRO PE JAN/2024
M2104 | Tirante de barra de aço - tensão de escoamento = 686 MPa, tensão de ruptura = 789 MPa e D = 22 mm | kg | 14.2134 | SICRO PE JAN/2024
M2105 | Tirante de barra de aço - tensão de escoamento = 686 MPa, tensão de ruptura = 789 MPa e D = 25 mm | kg | 14.4586 | SICRO PE JAN/2024
M2106 | Tirante de barra de aço - tensão de escoamento = 686 MPa, tensão de ruptura = 789 MPa e D = 32 mm | kg | 14.4945 | SICRO PE JAN/2024
M2107 | Tirante de barra de aço - tensão de escoamento = 686 MPa, tensão de ruptura = 789 MPa e D = 36 mm | kg | 14.7541 | SICRO PE JAN/2024
M2110 | Mandíbula móvel para britador - abertura de alimentação com L = 930 mm | un | 24851.5087 | SICRO PE JAN/2024
M2111 | Mandíbula fixa para britador - abertura de alimentação com L = 930 mm | un | 32780.3255 | SICRO PE JAN/2024
M2112 | Manta do britador cônico HP200 ou similar | un | 21475.8634 | SICRO PE JAN/2024
M2113 | Revestimento do bojo interno do britador cônico HP200 ou similar | un | 24991.1278 | SICRO PE JAN/2024
M2114 | Cunha lateral superior para britador | un | 2492.8269 | SICRO PE JAN/2024
M2115 | Cunha lateral inferior para britador | un | 1943.2958 | SICRO PE JAN/2024
M2117 | Meio tubo de concreto simples - D = 0,40 m | m | 37.7717 | SICRO PE JAN/2024
M2118 | Calha metálica semicircular corrugada e galvanizada, incluindo fixações - D = 400 mm | m | 602 | SICRO PE JAN/2024
M2119 | Mourão de madeira - H = 2,80 m e D = 0,15 m | un | 60.5097 | SICRO PE JAN/2024
M2128 | Tinta esmalte sintético acetinado | l | 34.6587 | SICRO PE JAN/2024
M2130 | Eletrodo revestido E70XX | kg | 35.3208 | SICRO PE JAN/2024
M2135 | Nonel de coluna (túnel) - C = 4,8 m | un | 23.1138 | SICRO PE JAN/2024
M2137 | Tubo de PVC soldável para água fria - D = 50 mm (2") | m | 12.198 | SICRO PE JAN/2024
M2138 | Nonel de coluna - C = 12,0 m | un | 20.8719 | SICRO PE JAN/2024
M2140 | Coroa de diamante linha AWG | un | 1027.0638 | SICRO PE JAN/2024
M2141 | Nonel de iniciação para fogacho - C = 6,0 m | un | 14.943 | SICRO PE JAN/2024
M2142 | Nonel de coluna - C = 4,8 m | un | 18.9701 | SICRO PE JAN/2024
M2143 | Nonel de ligação - C = 6,0 m | un | 16.5879 | SICRO PE JAN/2024
M2144 | Nonel de coluna - C = 6,0 m | un | 15.59 | SICRO PE JAN/2024
M2145 | Série de brocas integrais S12 | un | 973.7296 | SICRO PE JAN/2024
M2146 | Nonel iniciador - C = 150,0 m | un | 210.3328 | SICRO PE JAN/2024
M2147 | Dente de corte para recicladora | un | 54.1783 | SICRO PE JAN/2024
M2148 | Porta-dente de corte para fresadora e recicladora a frio | un | 493.2454 | SICRO PE JAN/2024
M2150 | Selante elástico à base de poliuretano e asfalto | kg | 53.7486 | SICRO PE JAN/2024
M2152 | Aditivo de cura para concreto | kg | 10.4935 | SICRO PE JAN/2024
M2153 | Coroa de diamante linha HWG | un | 1869.6931 | SICRO PE JAN/2024
M2156 | Coroa de diamante linha NWG | un | 1633.6265 | SICRO PE JAN/2024
M2158 | Argamassa asfáltica | kg | 26.2722 | SICRO PE JAN/2024
M2160 | Tubo PEAD corrugado perfurado para drenagem - D = 100 mm | m | 20.6183 | SICRO PE JAN/2024
M2162 | Coroa de widia linha AWG | un | 465.294 | SICRO PE JAN/2024
M2163 | Tubo de concreto armado PA1 - D = 0,40 m | m | 95.4296 | SICRO PE JAN/2024
M2164 | Tubo de concreto armado PA2 - D = 0,40 m | m | 115.5052 | SICRO PE JAN/2024
M2165 | Tubo de concreto armado PA3 - D = 0,40 m | m | 125.205 | SICRO PE JAN/2024
M2166 | Tubo de concreto armado PA4 - D = 0,40 m | m | 162.1686 | SICRO PE JAN/2024
M2167 | Tubo de concreto armado PA1 - D = 0,60 m | m | 182.2666 | SICRO PE JAN/2024
M2168 | Tubo de concreto armado PA2 - D = 0,60 m | m | 212.4824 | SICRO PE JAN/2024
M2169 | Tubo de concreto armado PA3 - D = 0,60 m | m | 221.3988 | SICRO PE JAN/2024
M2170 | Tubo de concreto armado PA4 - D = 0,60 m | m | 275.3319 | SICRO PE JAN/2024
M2171 | Tubo de concreto armado PA1 - D = 0,80 m | m | 331.0333 | SICRO PE JAN/2024
M2172 | Tubo de concreto armado PA2 - D = 0,80 m | m | 354.5185 | SICRO PE JAN/2024
M2173 | Tubo de concreto armado PA3 - D = 0,80 m | m | 468.9166 | SICRO PE JAN/2024
M2174 | Tubo de concreto armado PA4 - D = 0,80 m | m | 608.1108 | SICRO PE JAN/2024
M2175 | Tubo de concreto armado PA1 - D = 1,00 m | m | 429.8 | SICRO PE JAN/2024
M2176 | Tubo de concreto armado PA2 - D = 1,00 m | m | 471.9203 | SICRO PE JAN/2024
M2177 | Tubo de concreto armado PA3 - D = 1,00 m | m | 487.5935 | SICRO PE JAN/2024
M2178 | Tubo de concreto armado PA4 - D = 1,00 m | m | 521.4525 | SICRO PE JAN/2024
M2179 | Tubo de concreto armado PA1 - D = 1,20 m | m | 605.3502 | SICRO PE JAN/2024
M2180 | Tubo de concreto armado PA2 - D = 1,20 m | m | 607.8469 | SICRO PE JAN/2024
M2181 | Tubo de concreto armado PA3 - D = 1,20 m | m | 713.0279 | SICRO PE JAN/2024
M2182 | Tubo de concreto armado PA4 - D = 1,20 m | m | 798.2285 | SICRO PE JAN/2024
M2183 | Tubo de concreto armado PA1 - D = 1,50 m | m | 963.1115 | SICRO PE JAN/2024
M2184 | Tubo de concreto armado PA2 - D = 1,50 m | m | 1025.1584 | SICRO PE JAN/2024
M2185 | Tubo de concreto armado PA3 - D = 1,50 m | m | 1115.6052 | SICRO PE JAN/2024
M2186 | Tubo de concreto armado PA4 - D = 1,50 m | m | 1185.5956 | SICRO PE JAN/2024
M2187 | Tubo de concreto armado PA1 - D = 0,50 m | m | 105.2962 | SICRO PE JAN/2024
M2188 | Tubo de concreto armado PA2 - D = 0,50 m | m | 159.2645 | SICRO PE JAN/2024
M2189 | Tubo de concreto armado PA3 - D = 0,50 m | m | 164.3376 | SICRO PE JAN/2024
M2190 | Tubo de concreto armado PA4 - D = 0,50 m | m | 240.762 | SICRO PE JAN/2024
M2192 | Coroa de widia linha HWG | un | 833.6549 | SICRO PE JAN/2024
M2193 | Coroa de widia linha NWG | un | 769.5214 | SICRO PE JAN/2024
M2197 | Haste de paredes paralelas com niple linha NW | m | 738.151 | SICRO PE JAN/2024
M2198 | Trilho UIC60 em aço-carbono - C = 12 m | t | 16473.8336 | SICRO PE JAN/2024
M2200 | Trilho TR45 em aço-carbono - C = 12 m | t | 15433.1964 | SICRO PE JAN/2024
M2202 | Trilho TR57 em aço-carbono - C = 12 m | t | 15433.1964 | SICRO PE JAN/2024
M2204 | Trilho TR68 em aço-carbono - C = 12 m | t | 15433.1964 | SICRO PE JAN/2024
M2206 | Lubrificador de trilhos e de flanges de rodas | un | 92404.2221 | SICRO PE JAN/2024
M2207 | Tirefão - D = 24 mm e C = 188 mm | un | 19.383 | SICRO PE JAN/2024
M2208 | Tirefão - D = 22 mm e C = 155 mm | un | 10.6281 | SICRO PE JAN/2024
M2209 | Retensor para via férrea de TR45 | un | 48.4524 | SICRO PE JAN/2024
M2210 | Retensor para via férrea de TR57 | un | 50.2214 | SICRO PE JAN/2024
M2211 | Retensor para via férrea de TR68 | un | 52.4184 | SICRO PE JAN/2024
M2213 | Placa de apoio em aço laminado para UIC60 com fixação rígida | un | 165.0165 | SICRO PE JAN/2024
M2214 | Grampo elástico Pandrol para fixação elástica | un | 14.2341 | SICRO PE JAN/2024
M2215 | Placa de apoio em aço laminado para TR45 com fixação elástica | un | 82.5563 | SICRO PE JAN/2024
M2216 | Placa de apoio em aço laminado para TR57 com fixação elástica | un | 122.1788 | SICRO PE JAN/2024
M2217 | Placa de apoio em aço laminado para TR68 com fixação elástica | un | 132.7251 | SICRO PE JAN/2024
M2218 | Placa de apoio em aço laminado para TR45 com fixação rígida | un | 72.6178 | SICRO PE JAN/2024
M2219 | Placa de apoio em aço laminado para TR57 com fixação rígida | un | 151.1501 | SICRO PE JAN/2024
M2220 | Placa de apoio em aço laminado para TR68 com fixação rígida | un | 162.8769 | SICRO PE JAN/2024
M2221 | Retensor para via férrea de UIC60 | un | 54.4255 | SICRO PE JAN/2024
M2222 | Placa de apoio em aço laminado para UIC60 com fixação elástica | un | 133.3972 | SICRO PE JAN/2024
M2225 | Tala de junção TJ 45 não isolada com 6 furos | par | 686.349 | SICRO PE JAN/2024
M2227 | Tala de junção TJ 57 não isolada com 6 furos | par | 837.0843 | SICRO PE JAN/2024
M2229 | Tala de junção TJ 68 não isolada com 6 furos | par | 994.8709 | SICRO PE JAN/2024
M2233 | Parafuso de cabeça abaulada em aço inox com porca e arruela de pressão para tala de junção - D = 25,4 mm | un | 45.4404 | SICRO PE JAN/2024
M2234 | Tala de junção TJ 60 não isolada com 6 furos | par | 918.9287 | SICRO PE JAN/2024
M2236 | AMV tipo TR45, abertura 1:8, bitola métrica | un | 280906.4047 | SICRO PE JAN/2024
M2237 | AMV tipo TR45, abertura 1:10, bitola métrica | un | 308046.4995 | SICRO PE JAN/2024
M2238 | AMV tipo TR45, abertura 1:12, bitola métrica | un | 337900.885 | SICRO PE JAN/2024
M2239 | AMV tipo TR45, abertura 1:14, bitola métrica | un | 370740.3871 | SICRO PE JAN/2024
M2240 | AMV tipo TR57, abertura 1:8, bitola métrica | un | 353209.8059 | SICRO PE JAN/2024
M2241 | AMV tipo TR57, abertura 1:10, bitola métrica | un | 387580.2404 | SICRO PE JAN/2024
M2242 | AMV tipo TR57, abertura 1:12, bitola métrica | un | 425387.8388 | SICRO PE JAN/2024
M2243 | AMV tipo TR57, abertura 1:14, bitola métrica | un | 466976.1574 | SICRO PE JAN/2024
M2244 | AMV tipo TR57, abertura 1:20, bitola métrica | un | 563222.7863 | SICRO PE JAN/2024
M2245 | AMV tipo TR68, abertura 1:10, bitola métrica | un | 460555.2826 | SICRO PE JAN/2024
M2246 | AMV tipo TR68, abertura 1:12, bitola métrica | un | 510412.8545 | SICRO PE JAN/2024
M2247 | AMV tipo TR68, abertura 1:14, bitola métrica | un | 560028.3214 | SICRO PE JAN/2024
M2248 | AMV tipo UIC60, abertura 1:10, bitola métrica | un | 407505.2643 | SICRO PE JAN/2024
M2249 | AMV tipo TR68, abertura 1:20, bitola métrica | un | 669182.5887 | SICRO PE JAN/2024
M2250 | AMV tipo TR45, abertura 1:8, bitola larga | un | 321556.2735 | SICRO PE JAN/2024
M2251 | AMV tipo TR45, abertura 1:10, bitola larga | un | 352761.3754 | SICRO PE JAN/2024
M2252 | AMV tipo TR45, abertura 1:12, bitola larga | un | 387087.208 | SICRO PE JAN/2024
M2253 | AMV tipo TR45, abertura 1:14, bitola larga | un | 424845.3829 | SICRO PE JAN/2024
M2254 | AMV tipo TR57, abertura 1:8, bitola larga | un | 404729.8965 | SICRO PE JAN/2024
M2255 | AMV tipo TR57, abertura 1:10, bitola larga | un | 444283.4015 | SICRO PE JAN/2024
M2256 | AMV tipo TR57, abertura 1:12, bitola larga | un | 487761.2759 | SICRO PE JAN/2024
M2257 | AMV tipo TR57, abertura 1:14, bitola larga | un | 540339.1657 | SICRO PE JAN/2024
M2258 | AMV tipo TR57, abertura 1:20, bitola larga | un | 645555.6022 | SICRO PE JAN/2024
M2259 | AMV tipo TR68, abertura 1:10, bitola larga | un | 532969.3942 | SICRO PE JAN/2024
M2260 | AMV tipo TR68, abertura 1:12, bitola larga | un | 584840.6757 | SICRO PE JAN/2024
M2261 | AMV tipo TR68, abertura 1:14, bitola larga | un | 641899.0445 | SICRO PE JAN/2024
M2262 | AMV tipo UIC60, abertura 1:10, bitola larga | un | 467180.4824 | SICRO PE JAN/2024
M2263 | AMV tipo TR68, abertura 1:20, bitola larga | un | 781684.4428 | SICRO PE JAN/2024
M2264 | AMV tipo TR45, abertura 1:8, bitola mista | un | 383851.9584 | SICRO PE JAN/2024
M2265 | AMV tipo TR45, abertura 1:10, bitola mista | un | 421286.6687 | SICRO PE JAN/2024
M2266 | AMV tipo TR45, abertura 1:12, bitola mista | un | 462464.9297 | SICRO PE JAN/2024
M2267 | AMV tipo TR45, abertura 1:14, bitola mista | un | 512513.1653 | SICRO PE JAN/2024
M2268 | AMV tipo TR57, abertura 1:8, bitola mista | un | 483853.9824 | SICRO PE JAN/2024
M2269 | AMV tipo TR57, abertura 1:10, bitola mista | un | 536041.1038 | SICRO PE JAN/2024
M2270 | AMV tipo TR57, abertura 1:12, bitola mista | un | 588219.5752 | SICRO PE JAN/2024
M2271 | AMV tipo TR57, abertura 1:14, bitola mista | un | 645615.8749 | SICRO PE JAN/2024
M2272 | AMV tipo TR57, abertura 1:20, bitola mista | un | 786144.639 | SICRO PE JAN/2024
M2273 | AMV tipo TR68, abertura 1:10, bitola mista | un | 636745.1064 | SICRO PE JAN/2024
M2274 | AMV tipo TR68, abertura 1:12, bitola mista | un | 698993.979 | SICRO PE JAN/2024
M2275 | AMV tipo TR68, abertura 1:14, bitola mista | un | 781724.6248 | SICRO PE JAN/2024
M2276 | Revestimento com conector linha AW | m | 324.7832 | SICRO PE JAN/2024
M2277 | AMV tipo TR68, abertura 1:20, bitola mista | un | 932366.7553 | SICRO PE JAN/2024
M2281 | Dormente de madeira bitola larga - C = 280 cm, L = 24 cm e H = 17 cm | un | 444.8759 | SICRO PE JAN/2024
M2282 | Dormente de madeira bitola métrica - C = 200 cm, L = 22 cm e H = 16 cm | un | 274.1532 | SICRO PE JAN/2024
M2284 | Revestimento com conector linha HW | m | 624.2529 | SICRO PE JAN/2024
M2285 | Revestimento com conector linha NW | m | 519.9573 | SICRO PE JAN/2024
M2292 | AMV tipo UIC60, abertura 1:12, bitola métrica | un | 447305.2849 | SICRO PE JAN/2024
M2293 | AMV tipo UIC60, abertura 1:14, bitola métrica | un | 491085.3276 | SICRO PE JAN/2024
M2294 | AMV tipo UIC60, abertura 1:20, bitola métrica | un | 592153.7904 | SICRO PE JAN/2024
M2298 | AMV tipo UIC60, abertura 1:10, bitola mista | un | 563520.9365 | SICRO PE JAN/2024
M2299 | AMV tipo UIC60, abertura 1:12, bitola mista | un | 618447.452 | SICRO PE JAN/2024
M2300 | AMV tipo UIC60, abertura 1:14, bitola mista | un | 678866.4382 | SICRO PE JAN/2024
M2301 | AMV tipo UIC60, abertura 1:20, bitola mista | un | 826045.3155 | SICRO PE JAN/2024
M2303 | Sapata de widia linha NW | un | 627.8654 | SICRO PE JAN/2024
M2304 | Broca de arraste com três asas linha NW | un | 1902.5692 | SICRO PE JAN/2024
M2308 | Dormente de madeira para pontes - C = 300 cm, L = 25 cm e H = 20 cm | un | 584.1332 | SICRO PE JAN/2024
M2313 | AMV tipo UIC60, abertura 1:12, bitola larga | un | 517700.2533 | SICRO PE JAN/2024
M2314 | AMV tipo UIC60, abertura 1:14, bitola larga | un | 568044.6203 | SICRO PE JAN/2024
M2316 | AMV tipo UIC60, abertura 1:20, bitola larga | un | 678802.1471 | SICRO PE JAN/2024
M2317 | Tubo de revestimento em aço-carbono schedule 40 para estaca raiz - ponteira schedule 80, D = 141,3 mm, peso 24 kg/m | m | 481.7796 | SICRO PE JAN/2024
M2318 | Tubo de revestimento em aço-carbono schedule 40 para estaca raiz - ponteira schedule 80, D = 168,3 mm, peso 31 kg/m | m | 888.6473 | SICRO PE JAN/2024
M2319 | Tubo de revestimento em aço-carbono schedule 40 para estaca raiz - ponteira schedule 80, D = 219,1 mm, peso 47 kg/m | m | 1360.7567 | SICRO PE JAN/2024
M2320 | Tubo de revestimento em aço-carbono schedule 40 para estaca raiz - ponteira schedule 80, D = 273,0 mm, peso 67 kg/m | m | 1771.1707 | SICRO PE JAN/2024
M2321 | Tubo de revestimento em aço-carbono schedule 40 para estaca raiz - ponteira schedule 80, D = 323,8 mm, peso 90 kg/m | m | 2290.9848 | SICRO PE JAN/2024
M2322 | Tubo de revestimento em aço-carbono schedule 40 para estaca raiz - ponteira schedule 80, D = 406,0 mm, peso 143 kg/m | m | 2912.2477 | SICRO PE JAN/2024
M2325 | Anel de compensação angular para tirantes de D = 30 mm | un | 53.5818 | SICRO PE JAN/2024
M2326 | Anel de compensação angular para tirantes de D = 32 mm | un | 78.1139 | SICRO PE JAN/2024
M2327 | Anel de compensação angular para tirantes de D = 40 mm | un | 80.0402 | SICRO PE JAN/2024
M2328 | Anel de compensação angular para tirantes de D = 44 mm | un | 91.5895 | SICRO PE JAN/2024
M2329 | Anel de compensação angular para tirantes de D = 50 mm | un | 100.7162 | SICRO PE JAN/2024
M2330 | Anel de compensação angular para tirantes de D = 53 mm | un | 109.9326 | SICRO PE JAN/2024
M2331 | Anel de compensação angular para tirantes de D = 57 mm | un | 120.6133 | SICRO PE JAN/2024
M2332 | Anel de compensação angular para tirantes de D = 63 mm | un | 133.3179 | SICRO PE JAN/2024
M2333 | Anel de compensação angular para tirantes de D = 69 mm | un | 151.0214 | SICRO PE JAN/2024
M2334 | Coroa de widia linha BWG | un | 629.0254 | SICRO PE JAN/2024
M2352 | Conjunto para solda aluminotérmica de TR45 - porção, fôrmas, acendedor, pasta de vedação e cadinho descartável | un | 1177.5213 | SICRO PE JAN/2024
M2353 | Conjunto para solda aluminotérmica de TR57 - porção, fôrmas, acendedor, pasta de vedação e cadinho descartável | un | 1177.6069 | SICRO PE JAN/2024
M2354 | Conjunto para solda aluminotérmica de TR68 - porção, fôrmas, acendedor, pasta de vedação e cadinho descartável | un | 1248.922 | SICRO PE JAN/2024
M2355 | Conjunto para solda aluminotérmica de UIC60 - porção, fôrmas, acendedor, pasta de vedação e cadinho descartável | un | 1191.3996 | SICRO PE JAN/2024
M2356 | Brita padrão para lastro ferroviário | m³ | 128.3264 | SICRO PE JAN/2024
M2358 | Palmilha de borracha para dormente de concreto | un | 13.8785 | SICRO PE JAN/2024
M2364 | Broca para furar trilho - D = 29 mm (1 1/8") | un | 1015.7287 | SICRO PE JAN/2024
M2365 | Disco de corte abrasivo para máquina para serrar trilho - D = 350 mm | un | 23.7195 | SICRO PE JAN/2024
M2370 | Dormentes de madeira para AMV | m³ | 3894.2214 | SICRO PE JAN/2024
M2379 | Coroa de diamante linha BWG | un | 1294.0893 | SICRO PE JAN/2024
M2383 | Revestimento com conector linha BW | m | 433.9044 | SICRO PE JAN/2024
M2386 | Corda de poliamida - D = 12,0 mm e capacidade de carga de 2.200 kg | m | 4.3808 | SICRO PE JAN/2024
M2388 | Broca de widia - D = 16 mm e C = 150 mm | un | 42.3092 | SICRO PE JAN/2024
M2389 | Broca de widia - D = 19 mm e C = 160 mm | un | 74.369 | SICRO PE JAN/2024
M2419 | Parafuso de cabeça abaulada em aço inox com porca e arruela - D = 6 mm (M6) e C = 30 mm | un | 1.1636 | SICRO PE JAN/2024
M2420 | Parafuso de cabeça abaulada em aço inox com porca e arruela - D = 8 mm (M8) e C = 50 mm | un | 2.282 | SICRO PE JAN/2024
M2421 | Mangueira cristal trançada de PVC com pressão de trabalho de 1,50 MPa (250 psi) - D = 9,5 mm (3/8") | m | 3.9131 | SICRO PE JAN/2024
M2423 | Fôrma plástica para nicho de protensão de cordoalha - D = 15,2 mm | un | 2.1242 | SICRO PE JAN/2024
M2424 | Fôrma plástica para nicho de protensão de cordoalha - D = 12,7 mm | un | 1.1004 | SICRO PE JAN/2024
M2425 | Cordoalha engraxada tipo CP 190 RB - D = 15,2 mm | kg | 13.4068 | SICRO PE JAN/2024
M2426 | Cordoalha engraxada tipo CP 190 RB - D = 12,7 mm | kg | 13.4068 | SICRO PE JAN/2024
M2427 | Bainha metálica para protensão - D = 35 mm | m | 18.8878 | SICRO PE JAN/2024
M2428 | Bainha metálica para protensão - D = 30 mm | m | 17.7961 | SICRO PE JAN/2024
M2429 | Ancoragem passiva aderente para 8 cordoalhas - D = 15,2 mm | un | 106.4345 | SICRO PE JAN/2024
M2430 | Ancoragem passiva aderente para 31 cordoalhas - D = 15,2 mm | un | 622.7485 | SICRO PE JAN/2024
M2431 | Ancoragem ativa para cordoalha engraxada - D = 12,7 mm | un | 71.2906 | SICRO PE JAN/2024
M2432 | Ancoragem ativa para cordoalha engraxada - D = 15,2 mm | un | 103.2517 | SICRO PE JAN/2024
M2433 | Ancoragem passiva aderente para 10 cordoalhas - D = 12,7 mm | un | 134.3344 | SICRO PE JAN/2024
M2434 | Ancoragem passiva aderente para 12 cordoalhas - D = 12,7 mm | un | 157.0824 | SICRO PE JAN/2024
M2435 | Ancoragem passiva aderente para 12 cordoalhas - D = 15,2 mm | un | 166.2672 | SICRO PE JAN/2024
M2436 | Ancoragem passiva aderente para 15 cordoalhas - D = 12,7 mm | un | 216.3158 | SICRO PE JAN/2024
M2437 | Ancoragem passiva aderente para 15 cordoalhas - D = 15,2 mm | un | 235.2983 | SICRO PE JAN/2024
M2438 | Ancoragem passiva aderente para 19 cordoalhas - D = 12,7 mm | un | 266.8668 | SICRO PE JAN/2024
M2439 | Ancoragem passiva aderente para 19 cordoalhas - D = 15,2 mm | un | 290.9858 | SICRO PE JAN/2024
M2440 | Ancoragem passiva aderente para 22 cordoalhas - D = 12,7 mm | un | 355.8435 | SICRO PE JAN/2024
M2441 | Ancoragem passiva aderente para 22 cordoalhas - D = 15,2 mm | un | 356.9647 | SICRO PE JAN/2024
M2442 | Ancoragem passiva aderente para 27 cordoalhas - D = 12,7 mm | un | 487.9916 | SICRO PE JAN/2024
M2443 | Ancoragem passiva aderente para 27 cordoalhas - D = 15,2 mm | un | 507.7081 | SICRO PE JAN/2024
M2444 | Ancoragem passiva aderente para 31 cordoalhas - D = 12,7 mm | un | 564.4065 | SICRO PE JAN/2024
M2445 | Ancoragem passiva aderente para 4 cordoalhas - D = 12,7 mm | un | 55.2912 | SICRO PE JAN/2024
M2446 | Ancoragem passiva aderente para 4 cordoalhas - D = 15,2 mm | un | 57.6726 | SICRO PE JAN/2024
M2447 | Ancoragem passiva aderente para 6 cordoalhas - D = 12,7 mm | un | 84.2444 | SICRO PE JAN/2024
M2448 | Ancoragem passiva aderente para 6 cordoalhas - D = 15,2 mm | un | 87.7486 | SICRO PE JAN/2024
M2449 | Ancoragem passiva aderente para 7 cordoalhas - D = 12,7 mm | un | 102.9303 | SICRO PE JAN/2024
M2450 | Ancoragem passiva aderente para 7 cordoalhas - D = 15,2 mm | un | 106.4345 | SICRO PE JAN/2024
M2451 | Ancoragem passiva aderente para 8 cordoalhas - D = 12,7 mm | un | 102.9303 | SICRO PE JAN/2024
M2452 | Ancoragem passiva aderente para 9 cordoalhas - D = 12,7 mm | un | 130.0161 | SICRO PE JAN/2024
M2453 | Ancoragem passiva aderente para 9 cordoalhas - D = 15,2 mm | un | 135.6425 | SICRO PE JAN/2024
M2454 | Ancoragem passiva aderente para lajes para 1 cordoalha - D = 12,7 mm | un | 18.1501 | SICRO PE JAN/2024
M2455 | Ancoragem passiva aderente para lajes para 1 cordoalha - D = 15,2 mm | un | 23.6365 | SICRO PE JAN/2024
M2456 | Ancoragem passiva aderente para lajes para 2 cordoalhas - D = 12,7 mm | un | 21.4082 | SICRO PE JAN/2024
M2457 | Ancoragem passiva aderente para lajes para 2 cordoalhas - D = 15,2 mm | un | 28.7701 | SICRO PE JAN/2024
M2458 | Ancoragem passiva aderente para lajes para 3 cordoalhas - D = 12,7 mm | un | 40.6027 | SICRO PE JAN/2024
M2459 | Ancoragem passiva aderente para lajes para 3 cordoalhas - D = 15,2 mm | un | 40.6027 | SICRO PE JAN/2024
M2460 | Ancoragem passiva aderente para lajes para 4 cordoalhas - D = 12,7 mm | un | 47.8052 | SICRO PE JAN/2024
M2461 | Ancoragem passiva aderente para lajes para 4 cordoalhas - D = 15,2 mm | un | 59.4567 | SICRO PE JAN/2024
M2462 | Mangueira cristal trançada de PVC com pressão de trabalho de 1,50 MPa (250 psi) - D = 19,0 mm (3/4") | m | 9.9146 | SICRO PE JAN/2024
M2465 | Bainha metálica para protensão - D = 40 mm | m | 20.9085 | SICRO PE JAN/2024
M2466 | Bainha metálica para protensão - D = 45 mm | m | 23.0589 | SICRO PE JAN/2024
M2467 | Bainha metálica para protensão - D = 50 mm | m | 24.997 | SICRO PE JAN/2024
M2468 | Bainha metálica para protensão - D = 55 mm | m | 27.2894 | SICRO PE JAN/2024
M2469 | Bainha metálica para protensão - D = 60 mm | m | 31.1918 | SICRO PE JAN/2024
M2470 | Bainha metálica para protensão - D = 65 mm | m | 32.5663 | SICRO PE JAN/2024
M2471 | Bainha metálica para protensão - D = 70 mm | m | 35.5113 | SICRO PE JAN/2024
M2472 | Bainha metálica para protensão - D = 75 mm | m | 36.7764 | SICRO PE JAN/2024
M2473 | Bainha metálica para protensão - D = 80 mm | m | 40.2147 | SICRO PE JAN/2024
M2474 | Bainha metálica para protensão - D = 85 mm | m | 42.7921 | SICRO PE JAN/2024
M2475 | Bainha metálica para protensão - D = 90 mm | m | 49.3768 | SICRO PE JAN/2024
M2476 | Bainha metálica para protensão - D = 95 mm | m | 53.2583 | SICRO PE JAN/2024
M2477 | Bainha metálica para protensão - D = 100 mm | m | 54.2484 | SICRO PE JAN/2024
M2478 | Bainha metálica para protensão - D = 110 mm | m | 60.9541 | SICRO PE JAN/2024
M2479 | Bainha metálica para protensão - D = 120 mm | m | 65.287 | SICRO PE JAN/2024
M2480 | Bainha metálica para protensão - D = 130 mm | m | 68.9818 | SICRO PE JAN/2024
M2481 | Bainha metálica ovalizada para protensão - seção de 19 x 36 mm | m | 19.3302 | SICRO PE JAN/2024
M2482 | Bainha metálica ovalizada para protensão - seção de 19 x 48 mm | m | 21.9053 | SICRO PE JAN/2024
M2483 | Bainha metálica ovalizada para protensão - seção de 19 x 62 mm | m | 24.6269 | SICRO PE JAN/2024
M2484 | Bainha metálica ovalizada para protensão - seção de 22 x 32 mm | m | 18.184 | SICRO PE JAN/2024
M2485 | Bainha metálica ovalizada para protensão - seção de 22 x 55 mm | m | 22.9802 | SICRO PE JAN/2024
M2486 | Bainha metálica ovalizada para protensão - seção de 22 x 73 mm | m | 26.8424 | SICRO PE JAN/2024
M2487 | Espaçador plástico tipo centralizador carambola para grampo de barra de aço - D ≤ 25,4 mm | un | 0.4753 | SICRO PE JAN/2024
M2488 | Cinta para elevação de cargas tipo Grab com 1 ramal, anel de suspensão e gancho - C = 3 m a 5 m, capacidade de carga de 5.000 kg, F. S. = 4:1 | un | 1380.0567 | SICRO PE JAN/2024
M2489 | Cinta para elevação de cargas tipo Grab com 2 ramais, anel de suspensão e ganchos - C = 3 m a 5 m, capacidade de carga de 5.000 kg, F. S. = 4:1 | un | 2977.0043 | SICRO PE JAN/2024
M2490 | Cinta para elevação de cargas tipo sling com 1 ramal - C = 2 m a 3 m, capacidade de carga de 1.000 kg, F. S. = 7:1 | un | 44.1887 | SICRO PE JAN/2024
M2500 | Chapa metálica corrugada galvanizada para tunnel liner - E = 2,2 mm e D = 1,2 m | m | 4271.446 | SICRO PE JAN/2024
M2501 | Chapa metálica corrugada galvanizada para tunnel liner - E = 2,2 mm e D = 1,4 m | m | 4849.9029 | SICRO PE JAN/2024
M2502 | Chapa metálica corrugada galvanizada para tunnel liner - E = 2,2 mm e D = 1,6 m | m | 5739.8104 | SICRO PE JAN/2024
M2503 | Chapa metálica corrugada galvanizada para tunnel liner - E = 2,2 mm e D = 1,8 m | m | 6558.104 | SICRO PE JAN/2024
M2504 | Chapa metálica corrugada galvanizada para tunnel liner - E = 2,2 mm e D = 2,0 m | m | 7227.5319 | SICRO PE JAN/2024
M2505 | Chapa metálica corrugada galvanizada para tunnel liner - E = 2,2 mm e D = 2,2 m | m | 7986.6785 | SICRO PE JAN/2024
M2506 | Chapa metálica corrugada galvanizada para tunnel liner - E = 2,2 mm e D = 2,4 m | m | 8611.3288 | SICRO PE JAN/2024
M2507 | Chapa metálica corrugada galvanizada para tunnel liner - E = 2,2 mm e D = 2,6 m | m | 9369.3812 | SICRO PE JAN/2024
M2508 | Chapa metálica corrugada galvanizada para tunnel liner - E = 2,2 mm e D = 2,8 m | m | 10037.8531 | SICRO PE JAN/2024
M2509 | Chapa metálica corrugada galvanizada para tunnel liner - E = 2,2 mm e D = 3,0 m | m | 10841.6656 | SICRO PE JAN/2024
M2510 | Chapa metálica corrugada galvanizada para tunnel liner - E = 2,7 mm e D = 3,2 m | m | 13547.7544 | SICRO PE JAN/2024
M2511 | Chapa metálica corrugada galvanizada para tunnel liner - E = 2,7 mm e D = 3,4 m | m | 14505.3782 | SICRO PE JAN/2024
M2512 | Chapa metálica corrugada galvanizada para tunnel liner - E = 2,7 mm e D = 3,6 m | m | 15246.6011 | SICRO PE JAN/2024
M2513 | Chapa metálica corrugada galvanizada para tunnel liner - E = 2,7 mm e D = 3,8 m | m | 16117.9792 | SICRO PE JAN/2024
M2514 | Chapa metálica corrugada galvanizada para tunnel liner - E = 2,7 mm e D = 4,0 m | m | 16913.8531 | SICRO PE JAN/2024
M2515 | Chapa metálica corrugada galvanizada para tunnel liner - E = 3,4 mm e D = 4,2 m | m | 21071.7097 | SICRO PE JAN/2024
M2516 | Chapa metálica corrugada galvanizada para tunnel liner - E = 3,4 mm e D = 4,4 m | m | 21985.5469 | SICRO PE JAN/2024
M2517 | Chapa metálica corrugada galvanizada para tunnel liner - E = 3,4 mm e D = 4,6 m | m | 23064.3832 | SICRO PE JAN/2024
M2518 | Chapa metálica corrugada galvanizada para tunnel liner - E = 3,9 mm e D = 4,8 m | m | 26763.4163 | SICRO PE JAN/2024
M2519 | Chapa metálica corrugada galvanizada para tunnel liner - E = 3,9 mm e D = 5,0 m | m | 28001.4631 | SICRO PE JAN/2024
M2520 | Chapa metálica corrugada galvanizada revestida com epóxi para tunnel liner - E = 2,2 mm e D = 1,2 m | m | 4574.011 | SICRO PE JAN/2024
M2521 | Chapa metálica corrugada galvanizada revestida com epóxi para tunnel liner - E = 2,2 mm e D = 1,4 m | m | 5193.4304 | SICRO PE JAN/2024
M2522 | Chapa metálica corrugada galvanizada revestida com epóxi para tunnel liner - E = 2,2 mm e D = 1,6 m | m | 6146.3865 | SICRO PE JAN/2024
M2523 | Chapa metálica corrugada galvanizada revestida com epóxi para tunnel liner - E = 2,2 mm e D = 1,8 m | m | 7021.3997 | SICRO PE JAN/2024
M2524 | Chapa metálica corrugada galvanizada revestida com epóxi para tunnel liner - E = 2,2 mm e D = 2,0 m | m | 7738.099 | SICRO PE JAN/2024
M2525 | Chapa metálica corrugada galvanizada revestida com epóxi para tunnel liner - E = 2,2 mm e D = 2,2 m | m | 8550.8359 | SICRO PE JAN/2024
M2526 | Chapa metálica corrugada galvanizada revestida com epóxi para tunnel liner - E = 2,2 mm e D = 2,4 m | m | 9219.5981 | SICRO PE JAN/2024
M2527 | Chapa metálica corrugada galvanizada revestida com epóxi para tunnel liner - E = 2,2 mm e D = 2,6 m | m | 10031.2308 | SICRO PE JAN/2024
M2528 | Chapa metálica corrugada galvanizada revestida com epóxi para tunnel liner - E = 2,2 mm e D = 2,8 m | m | 10746.9841 | SICRO PE JAN/2024
M2529 | Chapa metálica corrugada galvanizada revestida com epóxi para tunnel liner - E = 2,2 mm e D = 3,0 m | m | 11607.5263 | SICRO PE JAN/2024
M2530 | Chapa metálica corrugada galvanizada revestida com epóxi para tunnel liner - E = 2,7 mm e D = 3,2 m | m | 14215.4114 | SICRO PE JAN/2024
M2531 | Chapa múltipla metálica corrugada galvanizada tipo MP 100 ou similar - E = 1,60 mm e D = 0,60 m | m | 1436.139 | SICRO PE JAN/2024
M2532 | Chapa múltipla metálica corrugada galvanizada tipo MP 100 ou similar - E = 1,60 mm e D = 0,70 m | m | 1660.537 | SICRO PE JAN/2024
M2533 | Chapa múltipla metálica corrugada galvanizada tipo MP 100 ou similar - E = 1,60 mm e D = 0,80 m | m | 1884.9404 | SICRO PE JAN/2024
M2534 | Chapa múltipla metálica corrugada galvanizada tipo MP 100 ou similar - E = 1,60 mm e D = 0,90 m | m | 2064.4598 | SICRO PE JAN/2024
M2535 | Chapa múltipla metálica corrugada galvanizada tipo MP 100 ou similar - E = 1,60 mm e D = 1,00 m | m | 2288.862 | SICRO PE JAN/2024
M2536 | Chapa múltipla metálica corrugada galvanizada tipo MP 100 ou similar - E = 1,60 mm e D = 1,10 m | m | 2603.0361 | SICRO PE JAN/2024
M2537 | Chapa múltipla metálica corrugada galvanizada tipo MP 100 ou similar - E = 1,60 mm e D = 1,20 m | m | 2782.5607 | SICRO PE JAN/2024
M2538 | Chapa múltipla metálica corrugada galvanizada tipo MP 100 ou similar - E = 1,60 mm e D = 1,30 m | m | 3006.9553 | SICRO PE JAN/2024
M2539 | Chapa múltipla metálica corrugada galvanizada tipo MP 100 ou similar - E = 1,60 mm e D = 1,40 m | m | 3186.4824 | SICRO PE JAN/2024
M2540 | Chapa múltipla metálica corrugada galvanizada tipo MP 100 ou similar - E = 1,60 mm e D = 1,50 m | m | 3410.8352 | SICRO PE JAN/2024
M2541 | Chapa múltipla metálica corrugada galvanizada tipo MP 100 ou similar - E = 1,60 mm e D = 1,60 m | m | 3635.2721 | SICRO PE JAN/2024
M2542 | Chapa múltipla metálica corrugada galvanizada tipo MP 100 ou similar - E = 1,60 mm e D = 1,70 m | m | 3814.7854 | SICRO PE JAN/2024
M2543 | Chapa múltipla metálica corrugada galvanizada tipo MP 100 ou similar - E = 1,60 mm e D = 1,80 m | m | 4039.1443 | SICRO PE JAN/2024
M2544 | Chapa múltipla metálica corrugada galvanizada tipo MP 100 ou similar - E = 2,00 mm e D = 1,90 m | m | 4744.6354 | SICRO PE JAN/2024
M2545 | Chapa múltipla metálica corrugada galvanizada tipo MP 100 ou similar - E = 2,00 mm e D = 2,00 m | m | 5001.1445 | SICRO PE JAN/2024
M2546 | Chapa múltipla metálica corrugada galvanizada tipo MP 100 ou similar - E = 2,00 mm e D = 2,10 m | m | 5342.9881 | SICRO PE JAN/2024
M2547 | Chapa múltipla metálica corrugada galvanizada tipo MP 100 ou similar - E = 2,00 mm e D = 2,20 m | m | 5471.335 | SICRO PE JAN/2024
M2548 | Chapa múltipla metálica corrugada galvanizada tipo MP 100 ou similar - E = 2,00 mm e D = 2,30 m | m | 5685.0203 | SICRO PE JAN/2024
M2549 | Chapa múltipla metálica corrugada galvanizada tipo MP 100 ou similar - E = 2,70 mm e D = 2,40 m | m | 7566.5534 | SICRO PE JAN/2024
M2550 | Chapa múltipla metálica corrugada galvanizada tipo MP 100 ou similar - E = 3,40 mm e D = 2,50 m | m | 9596.1396 | SICRO PE JAN/2024
M2551 | Chapa múltipla metálica corrugada galvanizada tipo MP 100 ou similar - E = 3,40 mm e D = 2,60 m | m | 10141.5576 | SICRO PE JAN/2024
M2552 | Chapa múltipla metálica corrugada galvanizada tipo MP 100 ou similar - E = 3,40 mm e D = 2,70 m | m | 10337.2515 | SICRO PE JAN/2024
M2553 | Chapa múltipla metálica corrugada galvanizada tipo MP 100 ou similar - E = 3,40 mm e D = 2,80 m | m | 10844.4692 | SICRO PE JAN/2024
M2554 | Chapa múltipla metálica corrugada galvanizada tipo MP 152 ou similar - E = 2,70 mm e D = 1,50 m | m | 7145.3698 | SICRO PE JAN/2024
M2555 | Chapa múltipla metálica corrugada galvanizada tipo MP 152 ou similar - E = 2,70 mm e D = 1,80 m | m | 8639.8923 | SICRO PE JAN/2024
M2556 | Chapa múltipla metálica corrugada galvanizada tipo MP 152 ou similar - E = 2,70 mm e D = 1,90 m | m | 8920.2752 | SICRO PE JAN/2024
M2557 | Chapa múltipla metálica corrugada galvanizada tipo MP 152 ou similar - E = 2,70 mm e D = 2,15 m | m | 10134.4626 | SICRO PE JAN/2024
M2558 | Chapa múltipla metálica corrugada galvanizada tipo MP 152 ou similar - E = 2,70 mm e D = 2,30 m | m | 10694.9908 | SICRO PE JAN/2024
M2559 | Chapa múltipla metálica corrugada galvanizada tipo MP 152 ou similar - E = 2,70 mm e D = 2,65 m | m | 12516.8643 | SICRO PE JAN/2024
M2560 | Chapa múltipla metálica corrugada galvanizada tipo MP 152 ou similar - E = 2,70 mm e D = 3,05 m | m | 14290.7397 | SICRO PE JAN/2024
M2561 | Chapa múltipla metálica corrugada galvanizada tipo MP 152 ou similar - E = 2,70 mm e D = 3,20 m | m | 15178.6299 | SICRO PE JAN/2024
M2562 | Chapa múltipla metálica corrugada galvanizada tipo MP 152 ou similar - E = 2,70 mm e D = 3,40 m | m | 16066.5798 | SICRO PE JAN/2024
M2563 | Chapa múltipla metálica corrugada galvanizada tipo MP 152 ou similar - E = 2,70 mm e D = 3,65 m | m | 17234.5589 | SICRO PE JAN/2024
M2564 | Chapa múltipla metálica corrugada galvanizada tipo MP 152 ou similar - E = 2,70 mm e D = 3,80 m | m | 17841.5047 | SICRO PE JAN/2024
M2565 | Chapa múltipla metálica corrugada galvanizada tipo MP 152 ou similar - E = 2,70 mm e D = 4,20 m | m | 19663.4037 | SICRO PE JAN/2024
M2566 | Chapa múltipla metálica corrugada galvanizada tipo MP 152 ou similar - E = 2,70 mm e D = 4,60 m | m | 21436.1096 | SICRO PE JAN/2024
M2567 | Chapa múltipla metálica corrugada galvanizada tipo MP 152 ou similar - E = 3,40 mm e D = 4,80 m | m | 24533.2366 | SICRO PE JAN/2024
M2568 | Chapa múltipla metálica corrugada galvanizada tipo MP 152 ou similar - E = 3,40 mm e D = 5,00 m | m | 25225.8668 | SICRO PE JAN/2024
M2569 | Chapa múltipla metálica corrugada galvanizada tipo MP 152 ou similar - E = 3,90 mm e D = 5,35 m | m | 31831.0126 | SICRO PE JAN/2024
M2570 | Chapa múltipla metálica corrugada galvanizada tipo MP 152 ou similar - E = 3,90 mm e D = 5,70 m | m | 34108.771 | SICRO PE JAN/2024
M2571 | Chapa múltipla metálica corrugada galvanizada tipo MP 152 ou similar - E = 4,70 mm e D = 6,10 m | m | 42020.647 | SICRO PE JAN/2024
M2572 | Chapa múltipla metálica corrugada galvanizada tipo MP 152 ou similar - E = 6,40 mm e D = 6,50 m | m | 50409.5868 | SICRO PE JAN/2024
M2573 | Chapa múltipla metálica corrugada galvanizada tipo MP 152 ou similar - E = 6,40 mm e D = 6,85 m | m | 53377.1439 | SICRO PE JAN/2024
M2574 | Chapa múltipla metálica corrugada galvanizada tipo MP 152 ou similar - E = 6,40 mm e D = 7,25 m | m | 56315.0714 | SICRO PE JAN/2024
M2580 | Parafuso de cabeça sextavada em aço galvanizado com porca e arruela de pressão - D = 7,938 mm (5/16") | cj | 0.665 | SICRO PE JAN/2024
M2597 | Concreto usinado - fck = 40 MPa (comercial) | m³ | - | SICRO PE JAN/2024
M2598 | Concreto usinado - fck = 45 MPa (comercial) | m³ | - | SICRO PE JAN/2024
M2599 | Concreto usinado - fck = 50 MPa (comercial) | m³ | - | SICRO PE JAN/2024
M2601 | Aparelho de apoio metálico esférico fixo com 4 chumbadores e capacidade de 1.000 kN | un | 5719.5363 | SICRO PE JAN/2024
M2602 | Aparelho de apoio metálico esférico unidirecional com 4 chumbadores e capacidade de 1.500 kN | un | 12537.9747 | SICRO PE JAN/2024
M2603 | Aparelho de apoio metálico esférico fixo com 4 chumbadores e capacidade de 1.500 kN | un | 8831.0449 | SICRO PE JAN/2024
M2604 | Aparelho de apoio metálico esférico fixo com 4 chumbadores e capacidade de 2.000 kN | un | 10723.3924 | SICRO PE JAN/2024
M2605 | Aparelho de apoio metálico esférico fixo com 4 chumbadores e capacidade de 2.500 kN | un | 13306.7717 | SICRO PE JAN/2024
M2606 | Aparelho de apoio metálico esférico fixo com 4 chumbadores e capacidade de 3.000 kN | un | 15003.3353 | SICRO PE JAN/2024
M2607 | Aparelho de apoio metálico esférico fixo com 4 chumbadores e capacidade de 3.500 kN | un | 18491.9384 | SICRO PE JAN/2024
M2608 | Aparelho de apoio metálico esférico fixo com 4 chumbadores e capacidade de 4.000 kN | un | 22943.0328 | SICRO PE JAN/2024
M2609 | Aparelho de apoio metálico esférico unidirecional com 4 chumbadores e capacidade de 1.000 kN | un | 8917.6244 | SICRO PE JAN/2024
M2610 | Aparelho de apoio metálico esférico unidirecional com 4 chumbadores e capacidade de 2.000 kN | un | 15764.7865 | SICRO PE JAN/2024
M2611 | Aparelho de apoio metálico esférico unidirecional com 4 chumbadores e capacidade de 2.500 kN | un | 18265.571 | SICRO PE JAN/2024
M2612 | Aparelho de apoio metálico esférico unidirecional com 4 chumbadores e capacidade de 3.000 kN | un | 22451.831 | SICRO PE JAN/2024
M2613 | Aparelho de apoio metálico esférico unidirecional com 4 chumbadores e capacidade de 3.500 kN | un | 25903.2894 | SICRO PE JAN/2024
M2614 | Aparelho de apoio metálico esférico unidirecional com 4 chumbadores e capacidade de 4.000 kN | un | 30460.7391 | SICRO PE JAN/2024
M2615 | Aparelho de apoio metálico esférico fixo com 4 chumbadores e capacidade de 4.500 kN | un | 31768.7906 | SICRO PE JAN/2024
M2616 | Aparelho de apoio metálico esférico fixo com 4 chumbadores e capacidade de 5.000 kN | un | 35430.429 | SICRO PE JAN/2024
M2617 | Aparelho de apoio metálico esférico fixo com 4 chumbadores e capacidade de 5.500 kN | un | 42722.4321 | SICRO PE JAN/2024
M2618 | Aparelho de apoio metálico esférico fixo com 4 chumbadores e capacidade de 6.000 kN | un | 47024.1491 | SICRO PE JAN/2024
M2619 | Aparelho de apoio metálico esférico fixo com 4 chumbadores e capacidade de 6.500 kN | un | 52197.5701 | SICRO PE JAN/2024
M2620 | Aparelho de apoio metálico esférico fixo com 4 chumbadores e capacidade de 7.000 kN | un | 57088.4505 | SICRO PE JAN/2024
M2621 | Aparelho de apoio metálico esférico fixo com 4 chumbadores e capacidade de 7.500 kN | un | 57962.5502 | SICRO PE JAN/2024
M2622 | Aparelho de apoio metálico esférico fixo com 4 chumbadores e capacidade de 8.000 kN | un | 64595.5995 | SICRO PE JAN/2024
M2623 | Grelha metálica para boca de lobo com capacidade de até 300 kN - C = 0,90 m e L = 0,30 m | un | 569.2092 | SICRO PE JAN/2024
M2624 | Grelha de piso em PVC para passagem de pedestres - C = 50 cm e L = 13 cm | un | 64.2233 | SICRO PE JAN/2024
M2625 | Marco em PVC para grelha de piso - L = 2,50 m | un | 72.2297 | SICRO PE JAN/2024
M2626 | Grelha de piso em PVC para passagem de veículos de até 3 t - C = 50 cm e L = 13 cm | un | 92.4268 | SICRO PE JAN/2024
M2627 | Grelha de piso em PVC para passagem de veículos de até 10 t - C = 50 cm e L = 13 cm | un | 116.3592 | SICRO PE JAN/2024
M2628 | Grelha de piso em PVC para passagem de pedestres - C = 50 cm e L = 20 cm | un | 118.6017 | SICRO PE JAN/2024
M2629 | Grelha de piso em PVC para passagem de veículos de até 3 t - C = 50 cm e L = 20 cm | un | 128.0854 | SICRO PE JAN/2024
M2631 | Grelha metálica para canaletas - C = 1,00 m e L = 0,10 m | un | 71.1552 | SICRO PE JAN/2024
M2632 | Grelha metálica para canaletas - C = 1,00 m e L = 0,15 m | un | 142.1362 | SICRO PE JAN/2024
M2633 | Porta-grelha metálica - C = 1,00 m e L = 0,15 m | m | 103.0586 | SICRO PE JAN/2024
M2634 | Grelha metálica para canaletas - C = 1,00 m e L = 0,20 m | un | 301.3496 | SICRO PE JAN/2024
M2635 | Porta-grelha metálica - C = 1,00 m e L = 0,20 m | m | 106.1 | SICRO PE JAN/2024
M2636 | Porta-grelha metálica - C = 1,00 m e L = 0,10 m | m | 73.8426 | SICRO PE JAN/2024
M2637 | Aparelho de apoio metálico esférico fixo com 4 chumbadores e capacidade de 8.500 kN | un | 66084.8578 | SICRO PE JAN/2024
M2638 | Aparelho de apoio metálico esférico fixo com 4 chumbadores e capacidade de 9.000 kN | un | 73631.1573 | SICRO PE JAN/2024
M2639 | Aparelho de apoio metálico esférico fixo com 4 chumbadores e capacidade de 9.500 kN | un | 77882.1758 | SICRO PE JAN/2024
M2640 | Aparelho de apoio metálico esférico fixo com 4 chumbadores e capacidade de 10.000 kN | un | 82317.8106 | SICRO PE JAN/2024
M2641 | Aparelho de apoio metálico esférico unidirecional com 4 chumbadores e capacidade de 4.500 kN | un | 41038.3237 | SICRO PE JAN/2024
M2642 | Aparelho de apoio metálico esférico unidirecional com 4 chumbadores e capacidade de 5.000 kN | un | 45438.185 | SICRO PE JAN/2024
M2643 | Aparelho de apoio metálico esférico unidirecional com 4 chumbadores e capacidade de 5.500 kN | un | 49299.951 | SICRO PE JAN/2024
M2644 | Aparelho de apoio metálico esférico unidirecional com 4 chumbadores e capacidade de 6.000 kN | un | 52196.8984 | SICRO PE JAN/2024
M2645 | Aparelho de apoio metálico esférico unidirecional com 4 chumbadores e capacidade de 6.500 kN | un | 59188.8013 | SICRO PE JAN/2024
M2646 | Aparelho de apoio metálico esférico unidirecional com 4 chumbadores e capacidade de 7.000 kN | un | 63597.3337 | SICRO PE JAN/2024
M2647 | Aparelho de apoio metálico esférico unidirecional com 4 chumbadores e capacidade de 7.500 kN | un | 68332.6597 | SICRO PE JAN/2024
M2648 | Fincapino de ação direta e pino com furo - D = 6,35 mm (1/4") | un | 1.6686 | SICRO PE JAN/2024
M2649 | Aparelho de apoio metálico esférico unidirecional com 4 chumbadores e capacidade de 8.000 kN | un | 72623.9855 | SICRO PE JAN/2024
M2650 | Aparelho de apoio metálico esférico unidirecional com 4 chumbadores e capacidade de 8.500 kN | un | 78432.3724 | SICRO PE JAN/2024
M2651 | Chapa múltipla metálica corrugada revestida em epóxi tipo MP 100 ou similar - E = 1,60 mm e D = 0,60 m | m | 1525.2556 | SICRO PE JAN/2024
M2652 | Chapa múltipla metálica corrugada revestida em epóxi tipo MP 100 ou similar - E = 1,60 mm e D = 0,70 m | m | 1763.5752 | SICRO PE JAN/2024
M2653 | Chapa múltipla metálica corrugada revestida em epóxi tipo MP 100 ou similar - E = 1,60 mm e D = 0,80 m | m | 2001.9002 | SICRO PE JAN/2024
M2654 | Chapa múltipla metálica corrugada revestida em epóxi tipo MP 100 ou similar - E = 1,60 mm e D = 0,90 m | m | 2192.5529 | SICRO PE JAN/2024
M2655 | Chapa múltipla metálica corrugada revestida em epóxi tipo MP 100 ou similar - E = 1,60 mm e D = 1,00 m | m | 2430.8868 | SICRO PE JAN/2024
M2656 | Chapa múltipla metálica corrugada revestida em epóxi tipo MP 100 ou similar - E = 1,60 mm e D = 1,10 m | m | 2764.5592 | SICRO PE JAN/2024
M2657 | Chapa múltipla metálica corrugada revestida em epóxi tipo MP 100 ou similar - E = 1,60 mm e D = 1,20 m | m | 2955.2171 | SICRO PE JAN/2024
M2658 | Chapa múltipla metálica corrugada revestida em epóxi tipo MP 100 ou similar - E = 1,60 mm e D = 1,30 m | m | 3193.5334 | SICRO PE JAN/2024
M2659 | Chapa múltipla metálica corrugada revestida em epóxi tipo MP 100 ou similar - E = 1,60 mm e D = 1,40 m | m | 3384.2038 | SICRO PE JAN/2024
M2660 | Chapa múltipla metálica corrugada revestida em epóxi tipo MP 100 ou similar - E = 1,60 mm e D = 1,50 m | m | 3622.4783 | SICRO PE JAN/2024
M2661 | Chapa múltipla metálica corrugada revestida em epóxi tipo MP 100 ou similar - E = 1,60 mm e D = 1,60 m | m | 3860.8368 | SICRO PE JAN/2024
M2662 | Chapa múltipla metálica corrugada revestida em epóxi tipo MP 100 ou similar - E = 1,60 mm e D = 1,70 m | m | 4051.4934 | SICRO PE JAN/2024
M2663 | Chapa múltipla metálica corrugada revestida em epóxi tipo MP 100 ou similar - E = 1,60 mm e D = 1,80 m | m | 4289.7739 | SICRO PE JAN/2024
M2664 | Chapa múltipla metálica corrugada revestida em epóxi tipo MP 100 ou similar - E = 2,00 mm e D = 1,90 m | m | 5044.9837 | SICRO PE JAN/2024
M2665 | Chapa múltipla metálica corrugada revestida em epóxi tipo MP 100 ou similar - E = 2,00 mm e D = 2,00 m | m | 5317.7214 | SICRO PE JAN/2024
M2666 | Chapa múltipla metálica corrugada revestida em epóxi tipo MP 100 ou similar - E = 2,00 mm e D = 2,10 m | m | 5681.2097 | SICRO PE JAN/2024
M2667 | Chapa múltipla metálica corrugada revestida em epóxi tipo MP 100 ou similar - E = 2,00 mm e D = 2,20 m | m | 5817.6809 | SICRO PE JAN/2024
M2668 | Chapa múltipla metálica corrugada revestida em epóxi tipo MP 100 ou similar - E = 2,00 mm e D = 2,30 m | m | 6044.8866 | SICRO PE JAN/2024
M2669 | Chapa múltipla metálica corrugada revestida em epóxi tipo MP 100 ou similar - E = 2,70 mm e D = 2,40 m | m | 8234.1502 | SICRO PE JAN/2024
M2670 | Chapa múltipla metálica corrugada revestida em epóxi tipo MP 100 ou similar - E = 3,40 mm e D = 2,50 m | m | 10437.4259 | SICRO PE JAN/2024
M2671 | Chapa múltipla metálica corrugada revestida em epóxi tipo MP 100 ou similar - E = 3,40 mm e D = 2,60 m | m | 11030.7271 | SICRO PE JAN/2024
M2672 | Chapa múltipla metálica corrugada revestida em epóxi tipo MP 100 ou similar - E = 3,40 mm e D = 2,70 m | m | 11243.5322 | SICRO PE JAN/2024
M2673 | Chapa múltipla metálica corrugada revestida em epóxi tipo MP 100 ou similar - E = 3,40 mm e D = 2,80 m | m | 11795.1928 | SICRO PE JAN/2024
M2674 | Chapa múltipla metálica corrugada revestida em epóxi tipo MP 152 ou similar - E = 2,70 mm e D = 1,50 m | m | 7400.1118 | SICRO PE JAN/2024
M2675 | Chapa múltipla metálica corrugada revestida em epóxi tipo MP 152 ou similar - E = 2,70 mm e D = 1,80 m | m | 8947.9136 | SICRO PE JAN/2024
M2676 | Chapa múltipla metálica corrugada revestida em epóxi tipo MP 152 ou similar - E = 2,70 mm e D = 1,90 m | m | 9238.2864 | SICRO PE JAN/2024
M2677 | Chapa múltipla metálica corrugada revestida em epóxi tipo MP 152 ou similar - E = 2,70 mm e D = 2,15 m | m | 10495.7633 | SICRO PE JAN/2024
M2678 | Chapa múltipla metálica corrugada revestida em epóxi tipo MP 152 ou similar - E = 2,70 mm e D = 2,30 m | m | 11076.2812 | SICRO PE JAN/2024
M2679 | Chapa múltipla metálica corrugada revestida em epóxi tipo MP 152 ou similar - E = 2,70 mm e D = 2,65 m | m | 12963.079 | SICRO PE JAN/2024
M2680 | Chapa múltipla metálica corrugada revestida em epóxi tipo MP 152 ou similar - E = 2,70 mm e D = 3,05 m | m | 14800.2236 | SICRO PE JAN/2024
M2681 | Chapa múltipla metálica corrugada revestida em epóxi tipo MP 152 ou similar - E = 2,70 mm e D = 3,20 m | m | 15719.7484 | SICRO PE JAN/2024
M2682 | Chapa múltipla metálica corrugada revestida em epóxi tipo MP 152 ou similar - E = 2,70 mm e D = 3,40 m | m | 16639.333 | SICRO PE JAN/2024
M2683 | Chapa múltipla metálica corrugada revestida em epóxi tipo MP 152 ou similar - E = 2,70 mm e D = 3,65 m | m | 17848.9365 | SICRO PE JAN/2024
M2684 | Chapa múltipla metálica corrugada revestida em epóxi tipo MP 152 ou similar - E = 2,70 mm e D = 3,80 m | m | 18477.5371 | SICRO PE JAN/2024
M2685 | Chapa múltipla metálica corrugada revestida em epóxi tipo MP 152 ou similar - E = 2,70 mm e D = 4,20 m | m | 20364.3603 | SICRO PE JAN/2024
M2686 | Chapa múltipla metálica corrugada revestida em epóxi tipo MP 152 ou similar - E = 2,70 mm e D = 4,60 m | m | 22200.3354 | SICRO PE JAN/2024
M2687 | Chapa múltipla metálica corrugada revestida em epóxi tipo MP 152 ou similar - E = 3,40 mm e D = 4,80 m | m | 28309.4212 | SICRO PE JAN/2024
M2688 | Chapa múltipla metálica corrugada revestida em epóxi tipo MP 152 ou similar - E = 3,40 mm e D = 5,00 m | m | 29108.6904 | SICRO PE JAN/2024
M2689 | Chapa múltipla metálica corrugada revestida em epóxi tipo MP 152 ou similar - E = 3,90 mm e D = 5,35 m | m | 35596.3749 | SICRO PE JAN/2024
M2690 | Chapa múltipla metálica corrugada revestida em epóxi tipo MP 152 ou similar - E = 3,90 mm e D = 5,70 m | m | 38143.4287 | SICRO PE JAN/2024
M2691 | Chapa múltipla metálica corrugada revestida em epóxi tipo MP 152 ou similar - E = 4,70 mm e D = 6,10 m | m | 47155.2447 | SICRO PE JAN/2024
M2692 | Chapa múltipla metálica corrugada revestida em epóxi tipo MP 152 ou similar - E = 6,40 mm e D = 6,50 m | m | 60484.0698 | SICRO PE JAN/2024
M2693 | Chapa múltipla metálica corrugada revestida em epóxi tipo MP 152 ou similar - E = 6,40 mm e D = 6,85 m | m | 64041.9126 | SICRO PE JAN/2024
M2694 | Chapa múltipla metálica corrugada revestida em epóxi tipo MP 152 ou similar - E = 6,40 mm e D = 7,25 m | m | 67570.1055 | SICRO PE JAN/2024
M2695 | Aparelho de apoio metálico esférico unidirecional com 4 chumbadores e capacidade de 9.000 kN | un | 83188.2524 | SICRO PE JAN/2024
M2696 | Aparelho de apoio metálico esférico unidirecional com 4 chumbadores e capacidade de 9.500 kN | un | 88036.293 | SICRO PE JAN/2024
M2697 | Aparelho de apoio metálico esférico unidirecional com 4 chumbadores e capacidade de 10.000 kN | un | 92589.9508 | SICRO PE JAN/2024
M2698 | Fincapino de ação indireta e pino liso - D = 6,35 mm (1/4") | un | 0.8334 | SICRO PE JAN/2024
M2700 | Corpo de BSCC pré-moldado comercial - seção de 1,5 m x 1,5 m - tipo I | m | 1951.6986 | SICRO PE JAN/2024
M2701 | Corpo de BSCC pré-moldado comercial - seção de 1,5 m x 1,5 m - tipo II | m | 2067.9421 | SICRO PE JAN/2024
M2702 | Corpo de BSCC pré-moldado comercial - seção de 1,5 m x 1,5 m - tipo III | m | 2107.7248 | SICRO PE JAN/2024
M2703 | Corpo de BSCC pré-moldado comercial - seção de 1,5 m x 1,5 m - tipo IV | m | 2252.1225 | SICRO PE JAN/2024
M2704 | Corpo de BSCC pré-moldado comercial - seção de 1,5 m x 1,5 m - tipo V | m | 2687.6486 | SICRO PE JAN/2024
M2705 | Corpo de BSCC pré-moldado comercial - seção de 1,5 m x 1,5 m - tipo VI | m | 2812.088 | SICRO PE JAN/2024
M2706 | Corpo de BSCC pré-moldado comercial - seção de 1,5 m x 1,5 m - tipo VII | m | 2997.362 | SICRO PE JAN/2024
M2707 | Corpo de BSCC pré-moldado comercial - seção de 2,0 m x 2,0 m - tipo I | m | 2604.7598 | SICRO PE JAN/2024
M2708 | Corpo de BSCC pré-moldado comercial - seção de 2,0 m x 2,0 m - tipo II | m | 2699.6842 | SICRO PE JAN/2024
M2709 | Corpo de BSCC pré-moldado comercial - seção de 2,0 m x 2,0 m - tipo III | m | 2751.3447 | SICRO PE JAN/2024
M2710 | Corpo de BSCC pré-moldado comercial - seção de 2,0 m x 2,0 m - tipo IV | m | 3345.5338 | SICRO PE JAN/2024
M2711 | Corpo de BSCC pré-moldado comercial - seção de 2,0 m x 2,0 m - tipo V | m | 3467.6706 | SICRO PE JAN/2024
M2712 | Corpo de BSCC pré-moldado comercial - seção de 2,0 m x 2,0 m - tipo VI | m | 3518.0066 | SICRO PE JAN/2024
M2713 | Corpo de BSCC pré-moldado comercial - seção de 2,0 m x 2,0 m - tipo VII | m | 3776.2844 | SICRO PE JAN/2024
M2714 | Corpo de BSCC pré-moldado comercial - seção de 2,5 m x 2,5 m - tipo I | m | 3209.1923 | SICRO PE JAN/2024
M2715 | Corpo de BSCC pré-moldado comercial - seção de 2,5 m x 2,5 m - tipo II | m | 3367.8857 | SICRO PE JAN/2024
M2716 | Corpo de BSCC pré-moldado comercial - seção de 2,5 m x 2,5 m - tipo III | m | 4092.6385 | SICRO PE JAN/2024
M2717 | Corpo de BSCC pré-moldado comercial - seção de 2,5 m x 2,5 m - tipo IV | m | 4327.7928 | SICRO PE JAN/2024
M2718 | Corpo de BSCC pré-moldado comercial - seção de 2,5 m x 2,5 m - tipo V | m | 4454.9845 | SICRO PE JAN/2024
M2719 | Corpo de BSCC pré-moldado comercial - seção de 2,5 m x 2,5 m - tipo VI | m | 5203.5656 | SICRO PE JAN/2024
M2720 | Corpo de BSCC pré-moldado comercial - seção de 2,5 m x 2,5 m - tipo VII | m | 5397.5458 | SICRO PE JAN/2024
M2721 | Corpo de BSCC pré-moldado comercial - seção de 3,0 m x 3,0 m - tipo I | m | 4508.419 | SICRO PE JAN/2024
M2722 | Corpo de BSCC pré-moldado comercial - seção de 3,0 m x 3,0 m - tipo II | m | 4893.4207 | SICRO PE JAN/2024
M2723 | Corpo de BSCC pré-moldado comercial - seção de 3,0 m x 3,0 m - tipo III | m | 5395.8751 | SICRO PE JAN/2024
M2724 | Corpo de BSCC pré-moldado comercial - seção de 3,0 m x 3,0 m - tipo IV | m | 5661.5408 | SICRO PE JAN/2024
M2725 | Corpo de BSCC pré-moldado comercial - seção de 3,0 m x 3,0 m - tipo V | m | 5998.0171 | SICRO PE JAN/2024
M2726 | Corpo de BSCC pré-moldado comercial - seção de 3,0 m x 3,0 m - tipo VI | m | 6136.2116 | SICRO PE JAN/2024
M2727 | Corpo de BSCC pré-moldado comercial - seção de 3,0 m x 3,0 m - tipo VII | m | 6415.4744 | SICRO PE JAN/2024
M2728 | Corpo de BSCC pré-moldado comercial - seção canal de 1,5 m x 1,5 m | m | 1794.4632 | SICRO PE JAN/2024
M2729 | Corpo de BSCC pré-moldado comercial - seção canal de 2,0 m x 1,5 m | m | 1908.6533 | SICRO PE JAN/2024
M2730 | Corpo de BSCC pré-moldado comercial - seção canal de 2,0 m x 2,0 m - tipo I | m | 2682.2413 | SICRO PE JAN/2024
M2731 | Corpo de BSCC pré-moldado comercial - seção canal de 2,0 m x 2,0 m - tipo II | m | 2848.5414 | SICRO PE JAN/2024
M2732 | Corpo de BSCC pré-moldado comercial - seção canal de 2,5 m x 1,5 m | m | 2318.5222 | SICRO PE JAN/2024
M2733 | Corpo de BSCC pré-moldado comercial - seção canal de 2,5 m x 2,0 m - tipo I | m | 3125.3982 | SICRO PE JAN/2024
M2734 | Corpo de BSCC pré-moldado comercial - seção canal de 2,5 m x 2,0 m - tipo II | m | 3754.6676 | SICRO PE JAN/2024
M2735 | Corpo de BSCC pré-moldado comercial - seção canal de 3,0 m x 1,5 m | m | 2647.076 | SICRO PE JAN/2024
M2736 | Corpo de BSCC pré-moldado comercial - seção canal de 3,0 m x 2,0 m - tipo I | m | 3587.4076 | SICRO PE JAN/2024
M2737 | Corpo de BSCC pré-moldado comercial - seção canal de 3,0 m x 2,0 m - tipo II | m | 3730.1041 | SICRO PE JAN/2024
M2738 | Aparelho de apoio metálico esférico multidirecional com 4 chumbadores e capacidade de 1.000 kN | un | 8436.9215 | SICRO PE JAN/2024
M2739 | Aparelho de apoio metálico esférico multidirecional com 4 chumbadores e capacidade de 1.500 kN | un | 12528.0443 | SICRO PE JAN/2024
M2740 | Aparelho de apoio metálico esférico multidirecional com 4 chumbadores e capacidade de 2.000 kN | un | 15769.7918 | SICRO PE JAN/2024
M2741 | Aparelho de apoio metálico esférico multidirecional com 4 chumbadores e capacidade de 2.500 kN | un | 19875.5649 | SICRO PE JAN/2024
M2742 | Aparelho de apoio metálico esférico multidirecional com 4 chumbadores e capacidade de 3.000 kN | un | 21637.6222 | SICRO PE JAN/2024
M2743 | Aparelho de apoio metálico esférico multidirecional com 4 chumbadores e capacidade de 3.500 kN | un | 24937.6671 | SICRO PE JAN/2024
M2744 | Aparelho de apoio metálico esférico multidirecional com 4 chumbadores e capacidade de 4.000 kN | un | 28656.8345 | SICRO PE JAN/2024
M2745 | Aparelho de apoio metálico esférico multidirecional com 4 chumbadores e capacidade de 4.500 kN | un | 34687.0626 | SICRO PE JAN/2024
M2746 | Aparelho de apoio metálico esférico multidirecional com 4 chumbadores e capacidade de 5.000 kN | un | 36615.9465 | SICRO PE JAN/2024
M2747 | Aparelho de apoio metálico esférico multidirecional com 4 chumbadores e capacidade de 5.500 kN | un | 41880.7681 | SICRO PE JAN/2024
M2748 | Aparelho de apoio metálico esférico multidirecional com 4 chumbadores e capacidade de 6.000 kN | un | 47639.5566 | SICRO PE JAN/2024
M2749 | Aparelho de apoio metálico esférico multidirecional com 4 chumbadores e capacidade de 6.500 kN | un | 51479.3091 | SICRO PE JAN/2024
M2750 | Aparelho de apoio metálico esférico multidirecional com 4 chumbadores e capacidade de 7.000 kN | un | 55424.7663 | SICRO PE JAN/2024
M2751 | Aparelho de apoio metálico esférico multidirecional com 4 chumbadores e capacidade de 7.500 kN | un | 59810.9833 | SICRO PE JAN/2024
M2752 | Aparelho de apoio metálico esférico multidirecional com 4 chumbadores e capacidade de 8.000 kN | un | 71534.2787 | SICRO PE JAN/2024
M2753 | Aparelho de apoio metálico esférico multidirecional com 4 chumbadores e capacidade de 8.500 kN | un | 78531.7677 | SICRO PE JAN/2024
M2754 | Aparelho de apoio metálico esférico multidirecional com 4 chumbadores e capacidade de 9.000 kN | un | 82817.5944 | SICRO PE JAN/2024
M2755 | Aparelho de apoio metálico esférico multidirecional com 4 chumbadores e capacidade de 9.500 kN | un | 87957.9854 | SICRO PE JAN/2024
M2756 | Aparelho de apoio metálico esférico multidirecional com 4 chumbadores e capacidade de 10.000 kN | un | 92375.5423 | SICRO PE JAN/2024
M2757 | Aparelho de apoio metálico elastomérico fixo com 4 chumbadores e capacidade de 700 kN | un | 4620.1166 | SICRO PE JAN/2024
M2758 | Aparelho de apoio metálico elastomérico fixo com 4 chumbadores e capacidade de 1.500 kN | un | 7030.2674 | SICRO PE JAN/2024
M2759 | Aparelho de apoio metálico elastomérico fixo com 4 chumbadores e capacidade de 2.500 kN | un | 11541.9914 | SICRO PE JAN/2024
M2760 | Aparelho de apoio metálico elastomérico fixo com 4 chumbadores e capacidade de 4.000 kN | un | 17503.2546 | SICRO PE JAN/2024
M2761 | Aparelho de apoio metálico elastomérico fixo com 4 chumbadores e capacidade de 5.500 kN | un | 24119.7923 | SICRO PE JAN/2024
M2762 | Aparelho de apoio metálico elastomérico fixo com 4 chumbadores e capacidade de 7.500 kN | un | 33450.1503 | SICRO PE JAN/2024
M2763 | Aparelho de apoio metálico elastomérico fixo com 4 chumbadores e capacidade de 10.000 kN | un | 46032.7354 | SICRO PE JAN/2024
M2764 | Aparelho de apoio metálico elastomérico unidirecional com 4 chumbadores e capacidade de 700 kN | un | 4676.3235 | SICRO PE JAN/2024
M2765 | Aparelho de apoio metálico elastomérico unidirecional com 4 chumbadores e capacidade de 1.500 kN | un | 7076.0882 | SICRO PE JAN/2024
M2766 | Aparelho de apoio metálico elastomérico unidirecional com 4 chumbadores e capacidade de 2.500 kN | un | 10112.2643 | SICRO PE JAN/2024
M2767 | Aparelho de apoio metálico elastomérico unidirecional com 4 chumbadores e capacidade de 4.000 kN | un | 17125.0927 | SICRO PE JAN/2024
M2768 | Aparelho de apoio metálico elastomérico unidirecional com 4 chumbadores e capacidade de 5.500 kN | un | 24281.3861 | SICRO PE JAN/2024
M2769 | Aparelho de apoio metálico elastomérico unidirecional com 4 chumbadores e capacidade de 7.500 kN | un | 30658.7991 | SICRO PE JAN/2024
M2770 | Aparelho de apoio metálico elastomérico unidirecional com 4 chumbadores e capacidade de 10.000 kN | un | 46250.0536 | SICRO PE JAN/2024
M2771 | Aparelho de apoio metálico elastomérico multidirecional com 4 chumbadores e capacidade de 700 kN | un | 3573.3598 | SICRO PE JAN/2024
M2772 | Aparelho de apoio metálico elastomérico multidirecional com 4 chumbadores e capacidade de 1.500 kN | un | 5721.8563 | SICRO PE JAN/2024
M2773 | Aparelho de apoio metálico elastomérico multidirecional com 4 chumbadores e capacidade de 2.500 kN | un | 8426.7274 | SICRO PE JAN/2024
M2774 | Aparelho de apoio metálico elastomérico multidirecional com 4 chumbadores e capacidade de 4.000 kN | un | 13421.7936 | SICRO PE JAN/2024
M2775 | Aparelho de apoio metálico elastomérico multidirecional com 4 chumbadores e capacidade de 5.500 kN | un | 19117.1425 | SICRO PE JAN/2024
M2776 | Aparelho de apoio metálico elastomérico multidirecional com 4 chumbadores e capacidade de 7.500 kN | un | 27080.7362 | SICRO PE JAN/2024
M2777 | Aparelho de apoio metálico elastomérico multidirecional com 4 chumbadores e capacidade de 10.000 kN | un | 36847.5858 | SICRO PE JAN/2024
M2780 | Chapa metálica corrugada galvanizada para tunnel liner - E = 2,7 mm e D = 1,2 m | m | 5140.0363 | SICRO PE JAN/2024
M2781 | Chapa metálica corrugada galvanizada para tunnel liner - E = 2,7 mm e D = 1,4 m | m | 5793.4446 | SICRO PE JAN/2024
M2782 | Chapa metálica corrugada galvanizada para tunnel liner - E = 2,7 mm e D = 1,6 m | m | 6751.7597 | SICRO PE JAN/2024
M2783 | Chapa metálica corrugada galvanizada para tunnel liner - E = 2,7 mm e D = 1,8 m | m | 7710.0595 | SICRO PE JAN/2024
M2784 | Chapa metálica corrugada galvanizada para tunnel liner - E = 2,7 mm e D = 2,0 m | m | 8494.4111 | SICRO PE JAN/2024
M2785 | Chapa metálica corrugada galvanizada para tunnel liner - E = 3,4 mm e D = 2,2 m | m | 11074.5581 | SICRO PE JAN/2024
M2786 | Chapa metálica corrugada galvanizada para tunnel liner - E = 3,4 mm e D = 2,4 m | m | 11987.2963 | SICRO PE JAN/2024
M2787 | Chapa metálica corrugada galvanizada para tunnel liner - E = 3,4 mm e D = 2,6 m | m | 13066.0119 | SICRO PE JAN/2024
M2788 | Chapa metálica corrugada galvanizada para tunnel liner - E = 3,4 mm e D = 2,8 m | m | 13978.1549 | SICRO PE JAN/2024
M2789 | Chapa metálica corrugada galvanizada para tunnel liner - E = 3,4 mm e D = 3,0 m | m | 15057.412 | SICRO PE JAN/2024
M2790 | Chapa metálica corrugada galvanizada para tunnel liner - E = 3,4 mm e D = 3,2 m | m | 15969.924 | SICRO PE JAN/2024
M2791 | Chapa metálica corrugada galvanizada para tunnel liner - E = 3,9 mm e D = 3,4 m | m | 19046.5801 | SICRO PE JAN/2024
M2792 | Chapa metálica corrugada galvanizada para tunnel liner - E = 3,9 mm e D = 3,6 m | m | 20089.5322 | SICRO PE JAN/2024
M2793 | Chapa metálica corrugada galvanizada para tunnel liner - E = 3,9 mm e D = 3,8 m | m | 21331.9019 | SICRO PE JAN/2024
M2794 | Chapa metálica corrugada galvanizada para tunnel liner - E = 3,9 mm e D = 4,0 m | m | 22295.7742 | SICRO PE JAN/2024
M2795 | Chapa metálica corrugada galvanizada para tunnel liner - E = 3,9 mm e D = 4,2 m | m | 23498.3494 | SICRO PE JAN/2024
M2796 | Chapa metálica corrugada galvanizada para tunnel liner - E = 3,9 mm e D = 4,4 m | m | 24579.3164 | SICRO PE JAN/2024
M2797 | Chapa metálica corrugada galvanizada para tunnel liner - E = 3,9 mm e D = 4,6 m | m | 25701.0075 | SICRO PE JAN/2024
M2798 | Chapa metálica corrugada galvanizada para tunnel liner - E = 4,7 mm e D = 4,8 m | m | 31126.6075 | SICRO PE JAN/2024
M2799 | Chapa metálica corrugada galvanizada para tunnel liner - E = 4,7 mm e D = 5,0 m | m | 32592.0945 | SICRO PE JAN/2024
M2800 | Chapa metálica corrugada galvanizada revestida com epóxi para tunnel liner - E = 2,7 mm e D = 1,2 m | m | 5393.364 | SICRO PE JAN/2024
M2801 | Chapa metálica corrugada galvanizada revestida com epóxi para tunnel liner - E = 2,7 mm e D = 1,4 m | m | 6078.9686 | SICRO PE JAN/2024
M2802 | Chapa metálica corrugada galvanizada revestida com epóxi para tunnel liner - E = 2,7 mm e D = 1,6 m | m | 7084.515 | SICRO PE JAN/2024
M2803 | Chapa metálica corrugada galvanizada revestida com epóxi para tunnel liner - E = 2,7 mm e D = 1,8 m | m | 8090.0461 | SICRO PE JAN/2024
M2804 | Chapa metálica corrugada galvanizada revestida com epóxi para tunnel liner - E = 2,7 mm e D = 2,0 m | m | 8913.0333 | SICRO PE JAN/2024
M2805 | Chapa metálica corrugada galvanizada revestida com epóxi para tunnel liner - E = 3,4 mm e D = 2,2 m | m | 11956.6865 | SICRO PE JAN/2024
M2806 | Chapa metálica corrugada galvanizada revestida com epóxi para tunnel liner - E = 3,4 mm e D = 2,4 m | m | 12942.1122 | SICRO PE JAN/2024
M2807 | Chapa metálica corrugada galvanizada revestida com epóxi para tunnel liner - E = 3,4 mm e D = 2,6 m | m | 14106.7247 | SICRO PE JAN/2024
M2808 | Chapa metálica corrugada galvanizada revestida com epóxi para tunnel liner - E = 3,4 mm e D = 2,8 m | m | 15091.5551 | SICRO PE JAN/2024
M2809 | Chapa metálica corrugada galvanizada revestida com epóxi para tunnel liner - E = 3,4 mm e D = 3,0 m | m | 16256.7092 | SICRO PE JAN/2024
M2810 | Chapa metálica corrugada galvanizada revestida com epóxi para tunnel liner - E = 3,4 mm e D = 3,2 m | m | 17241.9086 | SICRO PE JAN/2024
M2811 | Chapa múltipla metálica corrugada galvanizada tipo MP 152 lenticular ou similar - E = 2,70 mm, H = 1,40 m e vão = 1,95 m | m | 8565.9869 | SICRO PE JAN/2024
M2812 | Chapa múltipla metálica corrugada galvanizada tipo MP 152 lenticular ou similar - E = 2,70 mm, H = 1,50 m e vão = 2,15 m | m | 9465.2124 | SICRO PE JAN/2024
M2813 | Chapa múltipla metálica corrugada galvanizada tipo MP 152 lenticular ou similar - E = 2,70 mm, H = 1,60 m e vão = 2,30 m | m | 10096.0845 | SICRO PE JAN/2024
M2814 | Chapa múltipla metálica corrugada galvanizada tipo MP 152 lenticular ou similar - E = 2,70 mm, H = 1,65 m e vão = 2,55 m | m | 10711.7713 | SICRO PE JAN/2024
M2815 | Chapa múltipla metálica corrugada galvanizada tipo MP 152 lenticular ou similar - E = 2,70 mm, H = 1,85 m e vão = 2,70 m | m | 11610.5641 | SICRO PE JAN/2024
M2816 | Chapa múltipla metálica corrugada galvanizada tipo MP 152 lenticular ou similar - E = 2,70 mm, H = 1,90 m e vão = 2,75 m | m | 11926.1327 | SICRO PE JAN/2024
M2817 | Chapa múltipla metálica corrugada galvanizada tipo MP 152 lenticular ou similar - E = 2,70 mm, H = 2,00 m e vão = 3,00 m | m | 12541.4749 | SICRO PE JAN/2024
M2818 | Chapa múltipla metálica corrugada galvanizada tipo MP 152 lenticular ou similar - E = 2,70 mm, H = 2,10 m e vão = 3,20 m | m | 13156.6731 | SICRO PE JAN/2024
M2819 | Chapa múltipla metálica corrugada galvanizada tipo MP 152 lenticular ou similar - E = 2,70 mm, H = 2,15 m e vão = 3,35 m | m | 13771.5734 | SICRO PE JAN/2024
M2820 | Chapa múltipla metálica corrugada galvanizada tipo MP 152 lenticular ou similar - E = 2,70 mm, H = 2,25 m e vão = 3,55 m | m | 14387.1293 | SICRO PE JAN/2024
M2821 | Chapa múltipla metálica corrugada galvanizada tipo MP 152 lenticular ou similar - E = 2,70 mm, H = 2,35 m e vão = 3,70 m | m | 15286.55 | SICRO PE JAN/2024
M2822 | Chapa múltipla metálica corrugada galvanizada tipo MP 152 lenticular ou similar - E = 2,70 mm, H = 2,45 m e vão = 3,90 m | m | 15918.1639 | SICRO PE JAN/2024
M2823 | Chapa múltipla metálica corrugada galvanizada tipo MP 152 lenticular ou similar - E = 2,70 mm, H = 2,55 m e vão = 4,00 m | m | 16533.3961 | SICRO PE JAN/2024
M2824 | Chapa múltipla metálica corrugada galvanizada tipo MP 152 lenticular ou similar - E = 2,70 mm, H = 2,80 m e vão = 4,15 m | m | 17147.5706 | SICRO PE JAN/2024
M2825 | Chapa múltipla metálica corrugada galvanizada tipo MP 152 lenticular ou similar - E = 2,70 mm, H = 2,90 m e vão = 4,40 m | m | 17763.9323 | SICRO PE JAN/2024
M2826 | Chapa múltipla metálica corrugada galvanizada tipo MP 152 lenticular ou similar - E = 2,70 mm, H = 3,00 m e vão = 4,60 m | m | 18679.088 | SICRO PE JAN/2024
M2827 | Chapa múltipla metálica corrugada galvanizada tipo MP 152 lenticular ou similar - E = 3,40 mm, H = 3,05 m e vão = 4,80 m | m | 23220.973 | SICRO PE JAN/2024
M2828 | Chapa múltipla metálica corrugada galvanizada tipo MP 152 lenticular ou similar - E = 3,40 mm, H = 3,15 m e vão = 5,05 m | m | 24304.8725 | SICRO PE JAN/2024
M2829 | Chapa múltipla metálica corrugada galvanizada tipo MP 152 lenticular ou similar - E = 3,40 mm, H = 3,25 m e vão = 5,25 m | m | 25069.6633 | SICRO PE JAN/2024
M2830 | Chapa múltipla metálica corrugada galvanizada tipo MP 152 lenticular ou similar - E = 3,90 mm, H = 3,35 m e vão = 5,45 m | m | 28701.4319 | SICRO PE JAN/2024
M2831 | Chapa múltipla metálica corrugada galvanizada tipo MP 152 lenticular ou similar - E = 3,90 mm, H = 3,40 m e vão = 5,60 m | m | 29127.6923 | SICRO PE JAN/2024
M2832 | Chapa múltipla metálica corrugada galvanizada tipo MP 152 lenticular ou similar - E = 4,70 mm, H = 3,50 m e vão = 5,80 m | m | 34977.9012 | SICRO PE JAN/2024
M2833 | Chapa múltipla metálica corrugada galvanizada tipo MP 152 lenticular ou similar - E = 4,70 mm, H = 3,55 m e vão = 5,90 m | m | 35467.8792 | SICRO PE JAN/2024
M2834 | Chapa múltipla metálica corrugada galvanizada tipo MP 152 lenticular ou similar - E = 4,70 mm, H = 3,65 m e vão = 6,10 m | m | 36831.1329 | SICRO PE JAN/2024
M2835 | Chapa múltipla metálica corrugada galvanizada tipo MP 152 lenticular ou similar - E = 4,70 mm, H = 3,65 m e vão = 6,25 m | m | 37322.1122 | SICRO PE JAN/2024
M2836 | Chapa múltipla metálica corrugada galvanizada tipo MP 152 lenticular ou similar - E = 6,40 mm, H = 3,75 m e vão = 6,40 m | m | 51166.0932 | SICRO PE JAN/2024
M2837 | Chapa múltipla metálica corrugada galvanizada tipo MP 152 lenticular ou similar - E = 6,40 mm, H = 3,85 m e vão = 6,60 m | m | 52960.3068 | SICRO PE JAN/2024
M2838 | Chapa múltipla metálica corrugada galvanizada tipo MP 152 ou similar para passagem de gado - E = 2,70 mm, H = 2,25 m e vão = 2,20 m | m | 11642.4898 | SICRO PE JAN/2024
M2839 | Chapa múltipla metálica corrugada galvanizada tipo MP 152 ou similar para passagem de gado - E = 2,70 mm, H = 3,10 m e vão = 2,90 m | m | 15286.55 | SICRO PE JAN/2024
M2840 | Chapa múltipla metálica corrugada galvanizada tipo MP 152 ou similar para passagem inferior - E = 2,70 mm, H = 3,50 m e vão = 3,70 m | m | 17748.3457 | SICRO PE JAN/2024
M2841 | Chapa múltipla metálica corrugada galvanizada tipo MP 152 ou similar para passagem inferior - E = 2,70 mm, H = 3,60 m e vão = 3,90 m | m | 18663.5114 | SICRO PE JAN/2024
M2842 | Chapa múltipla metálica corrugada galvanizada tipo MP 152 ou similar para passagem inferior - E = 2,70 mm, H = 3,75 m e vão = 4,00 m | m | 19277.3798 | SICRO PE JAN/2024
M2843 | Chapa múltipla metálica corrugada galvanizada tipo MP 152 ou similar para passagem inferior - E = 2,70 mm, H = 3,90 m e vão = 4,20 m | m | 19893.8133 | SICRO PE JAN/2024
M2844 | Chapa múltipla metálica corrugada galvanizada tipo MP 152 ou similar para passagem inferior - E = 2,70 mm, H = 4,10 m e vão = 4,25 m | m | 20508.5116 | SICRO PE JAN/2024
M2845 | Chapa múltipla metálica corrugada galvanizada tipo MP 152 ou similar para passagem inferior - E = 2,70 mm, H = 4,25 m e vão = 4,40 m | m | 21424.8579 | SICRO PE JAN/2024
M2846 | Chapa múltipla metálica corrugada galvanizada tipo MP 152 ou similar para passagem inferior - E = 2,70 mm, H = 4,40 m e vão = 4,50 m | m | 22037.9698 | SICRO PE JAN/2024
M2847 | Chapa múltipla metálica corrugada galvanizada tipo MP 152 ou similar para passagem inferior - E = 3,40 mm, H = 4,50 m e vão = 4,70 m | m | 27284.6845 | SICRO PE JAN/2024
M2848 | Chapa múltipla metálica corrugada galvanizada tipo MP 152 ou similar para passagem inferior - E = 3,40 mm, H = 4,75 m e vão = 4,80 m | m | 28670.7239 | SICRO PE JAN/2024
M2849 | Chapa múltipla metálica corrugada galvanizada tipo MP 152 ou similar para passagem inferior - E = 3,40 mm, H = 4,85 m e vão = 5,00 m | m | 29434.6019 | SICRO PE JAN/2024
M2850 | Chapa múltipla metálica corrugada galvanizada tipo MP 152 ou similar para passagem inferior - E = 3,40 mm, H = 4,90 m e vão = 5,15 m | m | 30199.0768 | SICRO PE JAN/2024
M2851 | Chapa múltipla metálica corrugada galvanizada tipo MP 152 ou similar para passagem inferior - E = 3,40 mm, H = 5,00 m e vão = 5,25 m | m | 30566.4804 | SICRO PE JAN/2024
M2852 | Chapa múltipla metálica corrugada galvanizada tipo MP 152 ou similar para passagem inferior - E = 3,40 mm, H = 5,30 m e vão = 5,30 m | m | 31971.2053 | SICRO PE JAN/2024
M2853 | Chapa múltipla metálica corrugada galvanizada tipo MP 152 ou similar para passagem inferior - E = 3,90 mm, H = 5,25 m e vão = 5,65 m | m | 36692.2783 | SICRO PE JAN/2024
M2854 | Chapa múltipla metálica corrugada galvanizada tipo MP 152 ou similar para passagem inferior - E = 4,70 mm, H = 5,30 m e vão = 5,85 m | m | 43631.2692 | SICRO PE JAN/2024
M2855 | Chapa múltipla metálica corrugada galvanizada tipo MP 152 ou similar para passagem inferior - E = 4,70 mm, H = 5,45 m e vão = 6,00 m | m | 44607.4393 | SICRO PE JAN/2024
M2856 | Chapa múltipla metálica corrugada galvanizada tipo MP 152 ou similar para passagem inferior - E = 4,70 mm, H = 5,50 m e vão = 6,25 m | m | 45598.3881 | SICRO PE JAN/2024
M2857 | Chapa múltipla metálica corrugada galvanizada de arco alto tipo MP 152S ou similar - E = 4,70 mm, H = 2,77 m e vão = 6,12 m | m | 26629.9734 | SICRO PE JAN/2024
M2858 | Chapa múltipla metálica corrugada galvanizada de arco alto tipo MP 152S ou similar - E = 4,70 mm, H = 3,68 m e vão = 6,30 m | m | 31136.6074 | SICRO PE JAN/2024
M2859 | Chapa múltipla metálica corrugada galvanizada de arco alto tipo MP 152S ou similar - E = 4,70 mm, H = 3,56 m e vão = 6,55 m | m | 31182.6269 | SICRO PE JAN/2024
M2860 | Chapa múltipla metálica corrugada galvanizada de arco alto tipo MP 152S ou similar - E = 4,70 mm, H = 4,42 m e vão = 6,96 m | m | 37091.9244 | SICRO PE JAN/2024
M2861 | Chapa múltipla metálica corrugada galvanizada de arco alto tipo MP 152S ou similar - E = 4,70 mm, H = 3,61 m e vão = 6,78 m | m | 32824.5205 | SICRO PE JAN/2024
M2862 | Chapa múltipla metálica corrugada galvanizada de arco alto tipo MP 152S ou similar - E = 4,70 mm, H = 4,27 m e vão = 6,99 m | m | 36965.4762 | SICRO PE JAN/2024
M2863 | Chapa múltipla metálica corrugada galvanizada de arco alto tipo MP 152S ou similar - E = 4,70 mm, H = 3,63 m e vão = 7,01 m | m | 33383.8506 | SICRO PE JAN/2024
M2864 | Chapa múltipla metálica corrugada galvanizada de arco alto tipo MP 152S ou similar - E = 4,70 mm, H = 4,52 m e vão = 7,42 m | m | 38617.3269 | SICRO PE JAN/2024
M2865 | Chapa múltipla metálica corrugada galvanizada de arco alto tipo MP 152S ou similar - E = 4,70 mm, H = 3,68 m e vão = 7,24 m | m | 33927.5645 | SICRO PE JAN/2024
M2866 | Chapa múltipla metálica corrugada galvanizada de arco alto tipo MP 152S ou similar - E = 4,70 mm, H = 4,19 m e vão = 7,47 m | m | 36680.9652 | SICRO PE JAN/2024
M2867 | Chapa múltipla metálica corrugada galvanizada de arco alto tipo MP 152S ou similar - E = 4,70 mm, H = 4,60 m e vão = 7,85 m | m | 39716.4668 | SICRO PE JAN/2024
M2868 | Chapa múltipla metálica corrugada galvanizada de arco alto tipo MP 152S ou similar - E = 4,70 mm, H = 3,99 m e vão = 7,67 m | m | 36136.1368 | SICRO PE JAN/2024
M2869 | Chapa múltipla metálica corrugada galvanizada de arco alto tipo MP 152S ou similar - E = 4,70 mm, H = 4,65 m e vão = 8,08 m | m | 40262.7076 | SICRO PE JAN/2024
M2870 | Chapa múltipla metálica corrugada galvanizada de arco alto tipo MP 152S ou similar - E = 4,70 mm, H = 4,04 m e vão = 7,90 m | m | 37091.9244 | SICRO PE JAN/2024
M2871 | Chapa múltipla metálica corrugada galvanizada de arco alto tipo MP 152S ou similar - E = 4,70 mm, H = 4,70 m e vão = 8,31 m | m | 41236.0481 | SICRO PE JAN/2024
M2872 | Chapa múltipla metálica corrugada galvanizada de arco alto tipo MP 152S ou similar - E = 4,70 mm, H = 4,11 m e vão = 8,36 m | m | 38198.1487 | SICRO PE JAN/2024
M2873 | Chapa múltipla metálica corrugada galvanizada de arco alto tipo MP 152S ou similar - E = 4,70 mm, H = 5,00 m e vão = 8,97 m | m | 43431.195 | SICRO PE JAN/2024
M2874 | Chapa múltipla metálica corrugada galvanizada de arco alto tipo MP 152S ou similar - E = 4,70 mm, H = 4,39 m e vão = 8,59 m | m | 39842.915 | SICRO PE JAN/2024
M2875 | Chapa múltipla metálica corrugada galvanizada de arco alto tipo MP 152S ou similar - E = 4,70 mm, H = 5,49 m e vão = 9,17 m | m | 46183.3482 | SICRO PE JAN/2024
M2876 | Chapa múltipla metálica corrugada galvanizada de arco alto tipo MP 152S ou similar - E = 4,70 mm, H = 4,70 m e vão = 9,22 m | m | 43304.7468 | SICRO PE JAN/2024
M2877 | Chapa múltipla metálica corrugada galvanizada de arco alto tipo MP 152S ou similar - E = 4,70 mm, H = 5,59 m e vão = 9,63 m | m | 47697.064 | SICRO PE JAN/2024
M2878 | Chapa múltipla metálica corrugada galvanizada de arco alto tipo MP 152S ou similar - E = 4,70 mm, H = 4,75 m e vão = 9,45 m | m | 43842.1542 | SICRO PE JAN/2024
M2879 | Chapa múltipla metálica corrugada galvanizada de arco alto tipo MP 152S ou similar - E = 4,70 mm, H = 5,41 m e vão = 9,65 m | m | 47159.6566 | SICRO PE JAN/2024
M2880 | Chapa múltipla metálica corrugada galvanizada de arco alto tipo MP 152S ou similar - E = 4,70 mm, H = 6,07 m e vão = 9,86 m | m | 51291.9609 | SICRO PE JAN/2024
M2881 | Chapa múltipla metálica corrugada galvanizada de arco alto tipo MP 152S ou similar - E = 4,70 mm, H = 5,23 m e vão = 9,68 m | m | 46594.3074 | SICRO PE JAN/2024
M2882 | Chapa múltipla metálica corrugada galvanizada de arco alto tipo MP 152S ou similar - E = 4,70 mm, H = 6,12 m e vão = 10,08 m | m | 51829.3683 | SICRO PE JAN/2024
M2883 | Chapa múltipla metálica corrugada galvanizada de arco alto tipo MP 152S ou similar - E = 4,70 mm, H = 5,28 m e vão = 9,91 m | m | 47159.6566 | SICRO PE JAN/2024
M2884 | Chapa múltipla metálica corrugada galvanizada de arco alto tipo MP 152S ou similar - E = 4,70 mm, H = 6,17 m e vão = 10,31 m | m | 52397.8181 | SICRO PE JAN/2024
M2885 | Chapa múltipla metálica corrugada galvanizada de arco alto tipo MP 152S ou similar - E = 4,70 mm, H = 5,38 m e vão = 10,36 m | m | 48658.1046 | SICRO PE JAN/2024
M2886 | Chapa múltipla metálica corrugada galvanizada de arco alto tipo MP 152S ou similar - E = 4,70 mm, H = 6,05 m e vão = 10,54 m | m | 52808.7773 | SICRO PE JAN/2024
M2887 | Chapa múltipla metálica corrugada galvanizada de arco alto tipo MP 152S ou similar - E = 4,70 mm, H = 6,48 m e vão = 10,74 m | m | 55007.0285 | SICRO PE JAN/2024
M2888 | Chapa múltipla metálica corrugada galvanizada de arco alto tipo MP 152S ou similar - E = 4,70 mm, H = 7,12 m e vão = 11,35 m | m | 59137.1849 | SICRO PE JAN/2024
M2889 | Chapa múltipla metálica corrugada galvanizada de arco alto tipo MP 152S ou similar - E = 6,40 mm, H = 5,41 m e vão = 10,57 m | m | 65178.5132 | SICRO PE JAN/2024
M2890 | Chapa múltipla metálica corrugada galvanizada de arco alto tipo MP 152S ou similar - E = 6,40 mm, H = 6,10 m e vão = 10,77 m | m | 70653.2812 | SICRO PE JAN/2024
M2891 | Chapa múltipla metálica corrugada galvanizada de arco alto tipo MP 152S ou similar - E = 6,40 mm, H = 6,53 m e vão = 10,97 m | m | 73648.4273 | SICRO PE JAN/2024
M2892 | Chapa múltipla metálica corrugada galvanizada de arco alto tipo MP 152S ou similar - E = 6,40 mm, H = 7,16 m e vão = 11,58 m | m | 79140.6132 | SICRO PE JAN/2024
M2893 | Chapa múltipla metálica corrugada galvanizada tipo MP 152S ovoide ou similar - E = 4,70 mm, H = 7,82 m e vão = 7,21 m | m | 62795.0121 | SICRO PE JAN/2024
M2894 | Chapa múltipla metálica corrugada galvanizada tipo MP 152S ovoide ou similar - E = 4,70 mm, H = 7,87 m e vão = 7,31 m | m | 65126.0969 | SICRO PE JAN/2024
M2895 | Chapa múltipla metálica corrugada galvanizada tipo MP 152S ovoide ou similar - E = 4,70 mm, H = 7,90 m e vão = 7,77 m | m | 66216.719 | SICRO PE JAN/2024
M2896 | Chapa múltipla metálica corrugada galvanizada tipo MP 152S ovoide ou similar - E = 4,70 mm, H = 8,44 m e vão = 7,57 m | m | 67474.4404 | SICRO PE JAN/2024
M2897 | Chapa múltipla metálica corrugada galvanizada tipo MP 152S ovoide ou similar - E = 4,70 mm, H = 8,23 m e vão = 8,36 m | m | 70726.11 | SICRO PE JAN/2024
M2898 | Chapa múltipla metálica corrugada galvanizada tipo MP 152S ovoide ou similar - E = 4,70 mm, H = 8,01 m e vão = 8,13 m | m | 70630.5077 | SICRO PE JAN/2024
M2899 | Chapa múltipla metálica corrugada galvanizada tipo MP 152S ovoide ou similar - E = 4,70 mm, H = 8,48 m e vão = 8,56 m | m | 71002.4932 | SICRO PE JAN/2024
M2900 | Chapa múltipla metálica corrugada galvanizada tipo MP 152S ovoide ou similar - E = 4,70 mm, H = 9,32 m e vão = 8,71 m | m | 76300.7504 | SICRO PE JAN/2024
M2901 | Chapa múltipla metálica corrugada galvanizada tipo MP 152S ovoide ou similar - E = 4,70 mm, H = 9,04 m e vão = 9,15 m | m | 76838.1578 | SICRO PE JAN/2024
M2902 | Chapa múltipla metálica corrugada galvanizada tipo MP 152S ovoide ou similar - E = 4,70 mm, H = 9,50 m e vão = 9,15 m | m | 77225.0966 | SICRO PE JAN/2024
M2908 | Terminal absorvedor de energia de abertura com nível de contenção TL3 para defensa metálica | un | 45947.8715 | SICRO PE JAN/2024
M2909 | Terminal absorvedor de energia de não abertura com nível de contenção TL3 para defensa metálica | un | 62303.7925 | SICRO PE JAN/2024
M2979 | Chumbador em aço CA 25 | kg | 6.4141 | SICRO PE JAN/2024
M3089 | Arame liso em aço galvanizado - D = 1,24 mm (18 BWG) | kg | 22.6047 | SICRO PE JAN/2024
M3091 | Porca sextavada em aço para ancoragem de tirantes - 20 mm ≤ D ≤ 40 mm | un | 30.5914 | SICRO PE JAN/2024
M3093 | Tela de poliamida - malha de 60 fios/cm | m² | 20.1986 | SICRO PE JAN/2024
M3094 | Tirante de barra de aço - tensão de escoamento = 500 MPa, tensão de ruptura = 550 MPa e D = 32 mm | m | 128.5103 | SICRO PE JAN/2024
M3095 | Válvula manchete - D = 20 mm | un | 2.4039 | SICRO PE JAN/2024
M3126 | Barra chata em aço galvanizado | kg | 9.3688 | SICRO PE JAN/2024
M3127 | Luva para bainha metálica - D = 30 mm | un | 3.7779 | SICRO PE JAN/2024
M3128 | Luva para bainha metálica - D = 35 mm | un | 3.8443 | SICRO PE JAN/2024
M3129 | Luva para bainha metálica - D = 40 mm | un | 4.259 | SICRO PE JAN/2024
M3130 | Luva para bainha metálica - D = 45 mm | un | 5.3859 | SICRO PE JAN/2024
M3131 | Luva para bainha metálica - D = 50 mm | un | 5.7875 | SICRO PE JAN/2024
M3132 | Luva para bainha metálica - D = 55 mm | un | 6.6183 | SICRO PE JAN/2024
M3133 | Luva para bainha metálica - D = 60 mm | un | 7.0713 | SICRO PE JAN/2024
M3134 | Luva para bainha metálica - D = 65 mm | un | 7.6745 | SICRO PE JAN/2024
M3135 | Luva para bainha metálica - D = 70 mm | un | 7.7535 | SICRO PE JAN/2024
M3136 | Luva para bainha metálica - D = 75 mm | un | 8.6967 | SICRO PE JAN/2024
M3137 | Luva para bainha metálica - D = 80 mm | un | 9.0183 | SICRO PE JAN/2024
M3138 | Luva para bainha metálica - D = 85 mm | un | 9.3503 | SICRO PE JAN/2024
M3139 | Luva para bainha metálica - D = 90 mm | un | 10.3408 | SICRO PE JAN/2024
M3140 | Luva para bainha metálica - D = 95 mm | un | 10.9245 | SICRO PE JAN/2024
M3141 | Luva para bainha metálica - D = 100 mm | un | 11.5126 | SICRO PE JAN/2024
M3142 | Luva para bainha metálica - D = 110 mm | un | 12.768 | SICRO PE JAN/2024
M3143 | Luva para bainha metálica - D = 120 mm | un | 14.0981 | SICRO PE JAN/2024
M3144 | Luva para bainha metálica - D = 130 mm | un | 16.3212 | SICRO PE JAN/2024
M3145 | Luva para bainha metálica ovalizada de 19 x 36 mm | un | 9.0039 | SICRO PE JAN/2024
M3146 | Luva para bainha metálica ovalizada de 19 x 48 mm | un | 9.5992 | SICRO PE JAN/2024
M3147 | Luva para bainha metálica ovalizada de 19 x 62 mm | un | 10.0566 | SICRO PE JAN/2024
M3148 | Luva para bainha metálica ovalizada de 22 x 32 mm | un | 10.6512 | SICRO PE JAN/2024
M3149 | Luva para bainha metálica ovalizada de 22 x 55 mm | un | 11.0078 | SICRO PE JAN/2024
M3150 | Luva para bainha metálica ovalizada de 22 x 73 mm | un | 11.7392 | SICRO PE JAN/2024
M3153 | Tinta em pó à base de resina poliéster | kg | 79.849 | SICRO PE JAN/2024
M3170 | Apoio de neoprene não fretado - C = 100 mm, L = 100 mm e E = 20 mm | un | 25.0019 | SICRO PE JAN/2024
M3171 | Porca sextavada em aço galvanizado para parafuso - D = 9,525 mm (3/8") | un | 0.3199 | SICRO PE JAN/2024
M3172 | Porca sextavada em aço galvanizado para parafuso - D = 12 mm (M12) | un | 0.6041 | SICRO PE JAN/2024
M3173 | Parafuso de cabeça sextavada em aço galvanizado, classe 8.8 - D = 12 mm (M12) e C = 30 mm | un | 1.8553 | SICRO PE JAN/2024
M3174 | Ligação tipo barra chata em aço galvanizado para contenção - L = 45 mm e E = 4 mm | kg | 16.4527 | SICRO PE JAN/2024
M3177 | Fita metálica SAE 1010/1020 para solo reforçado - L = 50 mm e E = 4 mm | kg | 18.9855 | SICRO PE JAN/2024
M3178 | Material para aterro reforçado com fitas metálicas | m³ | - | SICRO PE JAN/2024
M3179 | Tubo PEAD PE 100 PN 5 para estais - D = 140 mm | m | 188.0301 | SICRO PE JAN/2024
M3180 | Tubo PEAD PE 100 PN 5 para estais - D = 160 mm | m | 229.0029 | SICRO PE JAN/2024
M3181 | Tubo PEAD PE 100 PN 5 para estais - D = 180 mm | m | 274.8718 | SICRO PE JAN/2024
M3182 | Tubo PEAD PE 100 PN 5 para estais - D = 200 mm | m | 321.0882 | SICRO PE JAN/2024
M3183 | Tubo PEAD PE 100 PN 5 para estais - D = 225 mm | m | 367.6804 | SICRO PE JAN/2024
M3184 | Tubo PEAD PE 100 PN 5 para estais - D = 250 mm | m | 414.2155 | SICRO PE JAN/2024
M3185 | Tubo PEAD PE 100 PN 5 para estais - D = 280 mm | m | 442.9178 | SICRO PE JAN/2024
M3186 | Tubo PEAD PE 100 PN 5 para estais - D = 315 mm | m | 480.5388 | SICRO PE JAN/2024
M3187 | Tubo antivandalismo em aço galvanizado para estais de 12 cordoalhas - D = 15,7 mm | m | 1939.0832 | SICRO PE JAN/2024
M3188 | Tubo antivandalismo em aço galvanizado para estais de 19 cordoalhas - D = 15,7 mm | m | 2220.5774 | SICRO PE JAN/2024
M3189 | Tubo antivandalismo em aço galvanizado para estais de 22 cordoalhas - D = 15,7 mm | m | 2409.7167 | SICRO PE JAN/2024
M3190 | Tubo antivandalismo em aço galvanizado para estais de 31 cordoalhas - D = 15,7 mm | m | 2886.1812 | SICRO PE JAN/2024
M3191 | Tubo antivandalismo em aço galvanizado para estais de 37 cordoalhas - D = 15,7 mm | m | 2891.4277 | SICRO PE JAN/2024
M3192 | Tubo antivandalismo em aço galvanizado para estais de 43 cordoalhas - D = 15,7 mm | m | 3614.0126 | SICRO PE JAN/2024
M3193 | Tubo antivandalismo em aço galvanizado para estais de 55 cordoalhas - D = 15,7 mm | m | 3625.3277 | SICRO PE JAN/2024
M3194 | Tubo antivandalismo em aço galvanizado para estais de 61 cordoalhas - D = 15,7 mm | m | 3625.3277 | SICRO PE JAN/2024
M3195 | Tubo antivandalismo em aço galvanizado para estais de 73 cordoalhas - D = 15,7 mm | m | 4185.3783 | SICRO PE JAN/2024
M3196 | Tubo antivandalismo em aço galvanizado para estais de 85 cordoalhas - D = 15,7 mm | m | 4737.0283 | SICRO PE JAN/2024
M3197 | Tubo antivandalismo em aço galvanizado para estais de 91 cordoalhas - D = 15,7 mm | m | 4748.4291 | SICRO PE JAN/2024
M3198 | Tubo fôrma lado fixo em aço galvanizado para estais de 12 cordoalhas - D = 15,7 mm | m | 2157.7768 | SICRO PE JAN/2024
M3199 | Tubo fôrma lado fixo em aço galvanizado para estais de 19 cordoalhas - D = 15,7 mm | m | 2461.8477 | SICRO PE JAN/2024
M3200 | Tubo fôrma lado fixo em aço galvanizado para estais de 22 cordoalhas - D = 15,7 mm | m | 3130.5396 | SICRO PE JAN/2024
M3201 | Tubo fôrma lado fixo em aço galvanizado para estais de 31 cordoalhas - D = 15,7 mm | m | 4176.7191 | SICRO PE JAN/2024
M3202 | Tubo fôrma lado fixo em aço galvanizado para estais de 37 cordoalhas - D = 15,7 mm | m | 4433.4687 | SICRO PE JAN/2024
M3203 | Tubo fôrma lado fixo em aço galvanizado para estais de 43 cordoalhas - D = 15,7 mm | m | 5851.2118 | SICRO PE JAN/2024
M3204 | Tubo fôrma lado fixo em aço galvanizado para estais de 55 cordoalhas - D = 15,7 mm | m | 7379.8856 | SICRO PE JAN/2024
M3205 | Tubo fôrma lado fixo em aço galvanizado para estais de 61 cordoalhas - D = 15,7 mm | m | 7379.8856 | SICRO PE JAN/2024
M3206 | Tubo fôrma lado fixo em aço galvanizado para estais de 73 cordoalhas - D = 15,7 mm | m | 8636.2684 | SICRO PE JAN/2024
M3207 | Tubo fôrma lado fixo em aço galvanizado para estais de 85 cordoalhas - D = 15,7 mm | m | 9525.469 | SICRO PE JAN/2024
M3208 | Tubo fôrma lado fixo em aço galvanizado para estais de 91 cordoalhas - D = 15,7 mm | m | 9926.5964 | SICRO PE JAN/2024
M3209 | Tubo fôrma lado regulável em aço galvanizado para estais de 12 cordoalhas - D = 15,7 mm | m | 1863.9143 | SICRO PE JAN/2024
M3210 | Tubo fôrma lado regulável em aço galvanizado para estais de 19 cordoalhas - D = 15,7 mm | m | 2145.9027 | SICRO PE JAN/2024
M3211 | Tubo fôrma lado regulável em aço galvanizado para estais de 22 cordoalhas - D = 15,7 mm | m | 2724.2664 | SICRO PE JAN/2024
M3212 | Tubo fôrma lado regulável em aço galvanizado para estais de 31 cordoalhas - D = 15,7 mm | m | 3640.1141 | SICRO PE JAN/2024
M3213 | Tubo fôrma lado regulável em aço galvanizado para estais de 37 cordoalhas - D = 15,7 mm | m | 3866.7737 | SICRO PE JAN/2024
M3214 | Tubo fôrma lado regulável em aço galvanizado para estais de 43 cordoalhas - D = 15,7 mm | m | 5101.4693 | SICRO PE JAN/2024
M3215 | Tubo fôrma lado regulável em aço galvanizado para estais de 55 cordoalhas - D = 15,7 mm | m | 6432.0506 | SICRO PE JAN/2024
M3216 | Tubo fôrma lado regulável em aço galvanizado para estais de 61 cordoalhas - D = 15,7 mm | m | 6432.0506 | SICRO PE JAN/2024
M3217 | Tubo fôrma lado regulável em aço galvanizado para estais de 73 cordoalhas - D = 15,7 mm | m | 7530.4609 | SICRO PE JAN/2024
M3218 | Tubo fôrma lado regulável em aço galvanizado para estais de 85 cordoalhas - D = 15,7 mm | m | 8583.6109 | SICRO PE JAN/2024
M3219 | Tubo fôrma lado regulável em aço galvanizado para estais de 91 cordoalhas - D = 15,7 mm | m | 8662.8164 | SICRO PE JAN/2024
M3220 | Coroa de botões esféricos - Ring bit - D = 104 mm (4 3/32") | un | 979.8505 | SICRO PE JAN/2024
M3225 | Película retrorrefletiva tipo III + SI (sinal impresso com película de sobreposição tipo V) | m² | 436.4882 | SICRO PE JAN/2024
M3227 | Tubo de revestimento em aço-carbono schedule 40 - DN = 101,6 mm (4") | m | 251.3323 | SICRO PE JAN/2024
M3228 | Cimento asfáltico de petróleo com borracha - CAP 50/70 com 15% de borracha de pneu | t | - | SICRO PE JAN/2024
M3229 | Película retrorrefletiva tipo I + SI (sinal impresso com película de sobreposição tipo V) | m² | 364.2763 | SICRO PE JAN/2024
M3230 | Chapa de poliéster reforçada com fibra de vidro - E = 2,0 mm | m² | 114.2273 | SICRO PE JAN/2024
M3231 | Chapa de alumínio composto (ACM) - E = 3,0 mm | m² | 163.6874 | SICRO PE JAN/2024
M3232 | Película retrorrefletiva tipo X + SI (sinal impresso com película de sobreposição tipo V) | m² | 534.6017 | SICRO PE JAN/2024
M3233 | Fita adesiva estrutural dupla-face - E = 2 mm e L = 25 mm | m | 8.6805 | SICRO PE JAN/2024
M3235 | Película retrorrefletiva tipo I | m² | 151.1394 | SICRO PE JAN/2024
M3236 | Película retrorrefletiva tipo III + SI | m² | 501.942 | SICRO PE JAN/2024
M3237 | Película retrorrefletiva tipo III | m² | 264.174 | SICRO PE JAN/2024
M3238 | Película não retrorrefletiva tipo IV | m² | 147.3875 | SICRO PE JAN/2024
M3239 | Película retrorrefletiva tipo X | m² | 451.3303 | SICRO PE JAN/2024
M3240 | Duto flexível de ventilação de poliéster aluminizado sem isolamento - D = 200 mm | m | 21.6894 | SICRO PE JAN/2024
M3241 | Cabo de cobre flexível antichama isolado em HEPR - tensão de 0,6/1,0 kV e seção de 2 x 6 mm² | m | 14.9889 | SICRO PE JAN/2024
M3242 | Cabo de cobre flexível antichama isolado em HEPR - tensão de 0,6/1,0 kV e seção de 4 x 6 mm² | m | 26.4566 | SICRO PE JAN/2024
M3245 | Tinta plástica à base de resina metacrílica aplicada a frio por aspersão (spray) | kg | 57.9876 | SICRO PE JAN/2024
M3270 | Ancoragem fixa para estais de 12 cordoalhas - D = 15,7 mm | un | 12736.5803 | SICRO PE JAN/2024
M3271 | Ancoragem fixa para estais de 22 cordoalhas - D = 15,7 mm | un | 18128.8542 | SICRO PE JAN/2024
M3272 | Ancoragem fixa para estais de 43 cordoalhas - D = 15,7 mm | un | 38218.0842 | SICRO PE JAN/2024
M3273 | Ancoragem fixa para estais de 85 cordoalhas - D = 15,7 mm | un | 74660.0353 | SICRO PE JAN/2024
M3274 | Ancoragem regulável para estais de 12 cordoalhas - D = 15,7 mm | un | 19794.0863 | SICRO PE JAN/2024
M3275 | Ancoragem regulável para estais de 22 cordoalhas - D = 15,7 mm | un | 30745.7631 | SICRO PE JAN/2024
M3276 | Ancoragem regulável para estais de 43 cordoalhas - D = 15,7 mm | un | 61418.3181 | SICRO PE JAN/2024
M3277 | Ancoragem regulável para estais de 85 cordoalhas - D = 15,7 mm | un | 119150.1928 | SICRO PE JAN/2024
M3278 | Tubo PEAD PE 100 PN 5 para estais - D = 110 mm | m | 167.0036 | SICRO PE JAN/2024
M3279 | Arruela lisa em aço zincado branco para parafuso - D = 9,525 mm (3/8") | un | 0.1783 | SICRO PE JAN/2024
M3280 | Viga de madeira - E = 5 cm e L = 11 cm | m | 25.2083 | SICRO PE JAN/2024
M3353 | Purgador plástico | un | 1.1368 | SICRO PE JAN/2024
M3360 | Chumbador de expansão controlada por torque em aço zincado para concreto - D = 8,0 mm | un | 2.4328 | SICRO PE JAN/2024
M3361 | Corrente de elo soldado em aço SAE 1010/1020 com acabamento polido - E = 25,00 mm (1") | m | 346.0407 | SICRO PE JAN/2024
M3362 | Corrente de elo soldado em aço SAE 1010/1020 com acabamento polido - E = 12,50 mm (1/2") | m | 94.0924 | SICRO PE JAN/2024
M3363 | Corrente de elo soldado em aço SAE 1010/1020 com acabamento polido - E = 19,00 mm (3/4") | m | 227.0153 | SICRO PE JAN/2024
M3364 | Lanterna de sinalização náutica com acessórios de fixação - alcance 2 mn | un | 3967.9651 | SICRO PE JAN/2024
M3365 | Lanterna de sinalização náutica com acessórios de fixação - alcance 3 mn | un | 4624.3717 | SICRO PE JAN/2024
M3366 | Lanterna de sinalização náutica com acessórios de fixação - alcance 4 mn | un | 7097.7697 | SICRO PE JAN/2024
M3367 | Lanterna de sinalização náutica com acessórios de fixação - alcance 6 mn | un | 8739.2194 | SICRO PE JAN/2024
M3368 | Lanterna de sinalização náutica com acessórios de fixação - alcance 8 mn | un | 10267.8242 | SICRO PE JAN/2024
M3369 | Manilha âncora em aço forjado com porca e cupilha - DN = 16,0 mm (5/8") | un | 52.5701 | SICRO PE JAN/2024
M3370 | Manilha reta em aço forjado com porca e cupilha - DN = 38,1 mm (1 1/2") | un | 566.8173 | SICRO PE JAN/2024
M3371 | Manilha reta em aço forjado com porca e cupilha - DN = 25,4 mm (1") | un | 134.7505 | SICRO PE JAN/2024
M3372 | Suporte polimérico ecológico maciço colapsível para placa de sinalização - seção de 10 x 10 cm | m | 435.287 | SICRO PE JAN/2024
M3501 | Placa de ancoragem para tirante de barra de aço - E = 12,7 mm e seção de 160 x 160 mm | un | 83.0152 | SICRO PE JAN/2024
M3502 | Mistura betuminosa | m³ | - | SICRO PE JAN/2024
M3503 | Material de base | m³ | - | SICRO PE JAN/2024
M3504 | Concreto | m³ | - | SICRO PE JAN/2024
M3505 | Material demolido - concreto simples | m³ | - | SICRO PE JAN/2024
M3506 | Material demolido - madeira | m³ | - | SICRO PE JAN/2024
M3507 | Revestimento asfáltico | m³ | - | SICRO PE JAN/2024
M3508 | Camada granular (base ou sub-base) | m³ | - | SICRO PE JAN/2024
M3509 | Material demolido - remendo profundo | m³ | - | SICRO PE JAN/2024
M3510 | Material demolido - alvenaria | m³ | - | SICRO PE JAN/2024
M3511 | Acessórios e materiais metálicos | t | - | SICRO PE JAN/2024
M3512 | Material demolido - concreto armado | m³ | - | SICRO PE JAN/2024
M3513 | Material de 3ª categoria | m³ | - | SICRO PE JAN/2024
M3514 | Solo | m³ | - | SICRO PE JAN/2024
M3515 | Grãos, agregados e solos derramados na pista | t | - | SICRO PE JAN/2024
M3516 | Veículos de pequeno porte incendiados em rodovia | un | - | SICRO PE JAN/2024
M3518 | Tinta à base de resina epóxi bicomponente | l | 62.4352 | SICRO PE JAN/2024
M3519 | Tinta à base de resina epóxi poliamida bicomponente para fundo preparador de pintura | l | 104.7763 | SICRO PE JAN/2024
M3520 | Tinta anticorrosiva à base de resina epóxi poliamida bicomponente | l | 98.5226 | SICRO PE JAN/2024
M3521 | Guincho manual com capacidade de tração de 100 kN com cabo de aço | un | 160883.5519 | SICRO PE JAN/2024
M3522 | Guincho manual com capacidade de tração de 200 kN com cabo de aço | un | 224469.5812 | SICRO PE JAN/2024
M3523 | Pneu reaproveitado | un | 58.6417 | SICRO PE JAN/2024
M3524 | Sapatilha em aço inox - D = 13 mm (1/2") | un | 25.3919 | SICRO PE JAN/2024
M3525 | Molinete manual com capacidade de tração de 70 kN | un | 256400.1976 | SICRO PE JAN/2024
M3526 | Ânodo de sacrifício em liga de zinco - peso = 20 kg | un | 1657.6926 | SICRO PE JAN/2024
M3527 | Cabo de aço - D = 42,00 mm (1 5/8") | m | 312.1096 | SICRO PE JAN/2024
M3528 | Terminal soquete fechado em aço galvanizado compatível com cabo de aço de D = 42 mm | un | 4565.4088 | SICRO PE JAN/2024
M3529 | Manilha reta em aço forjado com porca e cupilha - D = 57,2 mm (2 1/4") | un | 1513.2539 | SICRO PE JAN/2024
M3530 | Tubo mecânico em aço-carbono | kg | 34.523 | SICRO PE JAN/2024
M3718 | Material combustível removido | t | - | SICRO PE JAN/2024
M3719 | Blocos de rocha ou matacões | m³ | - | SICRO PE JAN/2024
M3720 | Material asfáltico removido | t | - | SICRO PE JAN/2024
M3721 | Estrutura de pórtico metálico removida | un | - | SICRO PE JAN/2024
M3722 | Estrutura de semipórtico duplo metálico removida | un | - | SICRO PE JAN/2024
M3723 | Estrutura de semipórtico metálico removida | un | - | SICRO PE JAN/2024
M3727 | Mangueira para hidrojateamento com pressão de trabalho de até 17,5 MPa (2.538 psi) - D = 25 mm (1") | m | 153.3138 | SICRO PE JAN/2024
M3728 | Mangueira para sistema de sucção a vácuo com vazão de entrada de até 3,6 m³/h (60 l/min) - D = 72,5 mm (3") | m | 153.6158 | SICRO PE JAN/2024
M3729 | Detritos removidos de bueiros | m³ | - | SICRO PE JAN/2024
M3730 | Material triturado - galhos e troncos | m³ | - | SICRO PE JAN/2024
M3772 | Canal monobloco com corpo e grelha em concreto polímero com efeito autolimpante - carga de controle de 400 kN - C = 100,0 cm, L = 15,0 cm e H = 23,0 cm | m | 385.256 | SICRO PE JAN/2024
M3773 | Canal monobloco com corpo e grelha em concreto polímero com efeito autolimpante - carga de controle de 400 kN - C = 100,0 cm, L = 25,0 cm e H = 32,0 cm | m | 734.056 | SICRO PE JAN/2024
M3774 | Canal monobloco com corpo e grelha em concreto polímero com efeito autolimpante - carga de controle de 900 kN - C = 100,0 cm, L = 16,0 cm e H = 26,5 cm | m | 743.0312 | SICRO PE JAN/2024
M3775 | Canal monobloco com corpo e grelha em concreto polímero com efeito autolimpante - carga de controle de 900 kN - C = 100,0 cm, L = 21,0 cm e H = 28,0 cm | m | 692.7978 | SICRO PE JAN/2024
M3776 | Canal monobloco com corpo e grelha em concreto polímero com efeito autolimpante - carga de controle de 900 kN - C = 100,0 cm, L = 21,0 cm e H = 38,0 cm | m | 753.6697 | SICRO PE JAN/2024
M3777 | Canal monobloco com corpo e grelha em concreto polímero com efeito autolimpante - carga de controle de 900 kN - C = 100,0 cm, L = 21,0 cm e H = 48,0 cm | m | 1118.716 | SICRO PE JAN/2024
M3778 | Canal monobloco com corpo e grelha em concreto polímero com efeito autolimpante - carga de controle de 900 kN - C = 100,0 cm, L = 26,0 cm e H = 33,0 cm | m | 961.5418 | SICRO PE JAN/2024
M3779 | Canal monobloco com corpo e grelha em concreto polímero com efeito autolimpante - carga de controle de 900 kN - C = 100,0 cm, L = 26,0 cm e H = 53,0 cm | m | 1157.8767 | SICRO PE JAN/2024
M3780 | Canal monobloco com corpo e grelha em concreto polímero com efeito autolimpante - carga de controle de 900 kN - C = 200,0 cm, L = 40,0 cm e H = 59,5 cm | m | 4771.928 | SICRO PE JAN/2024
M3781 | Canal em polietileno e polipropileno com efeito autolimpante e grelha de encaixe em poliamida reforçada - carga de controle de 250 kN - C = 100,0 cm, L = 16,0 cm e H = 12,2 cm | m | 308.2984 | SICRO PE JAN/2024
M3782 | Canal em polietileno e polipropileno com efeito autolimpante e grelha de encaixe em poliamida reforçada - carga de controle de 250 kN - C = 100,0 cm, L = 16,0 cm e H = 17,2 cm | m | 327.1205 | SICRO PE JAN/2024
M3783 | Canal em polietileno e polipropileno com efeito autolimpante e grelha de encaixe em poliamida reforçada - carga de controle de 250 kN - C = 100,0 cm, L = 16,0 cm e H = 5,5 cm | m | 290.2943 | SICRO PE JAN/2024
M3784 | Canal em polietileno e polipropileno com efeito autolimpante e grelha de encaixe em ferro fundido dúctil - carga de controle de 400 kN - C = 100,0 cm, L = 14,7 cm e H = 15,7 cm | m | 500.5837 | SICRO PE JAN/2024
M3785 | Canal em polietileno e polipropileno com efeito autolimpante e grelha de encaixe em ferro fundido dúctil - carga de controle de 400 kN - C = 100,0 cm, L = 24,7 cm e H = 20,8 cm | m | 1131.434 | SICRO PE JAN/2024
M3786 | Canal em polietileno e polipropileno com efeito autolimpante e grelha de encaixe em ferro fundido dúctil - carga de controle de 400 kN - C = 100,0 cm, L = 34,9 cm e H = 25,8 cm | m | 2198.8006 | SICRO PE JAN/2024
M3787 | Canal em polietileno e polipropileno com efeito autolimpante e grelha de encaixe em ferro fundido dúctil - carga de controle de 600 kN - C = 100,0 cm, L = 16,0 cm e H = 12,2 cm | m | 634.3353 | SICRO PE JAN/2024
M3788 | Canal em polietileno e polipropileno com efeito autolimpante e grelha de encaixe em ferro fundido dúctil - carga de controle de 600 kN - C = 100,0 cm, L = 21,2 cm e H = 18,0 cm | m | 781.8215 | SICRO PE JAN/2024
M3789 | Canal em polietileno e polipropileno com efeito autolimpante e grelha de encaixe em ferro fundido dúctil - carga de controle de 600 kN - C = 100,0 cm, L = 26,2 cm e H = 17,2 cm | m | 1003.4282 | SICRO PE JAN/2024
M3790 | Canal em polietileno e polipropileno com efeito autolimpante e abertura de captação em ferro fundido dúctil - carga de controle de 900 kN - C = 100,0 cm, L = 21,0 cm e H = 57,9 cm | m | 919.8637 | SICRO PE JAN/2024
M3791 | Canal em polietileno e polipropileno com efeito autolimpante e abertura de captação em ferro fundido dúctil - carga de controle de 900 kN - C = 100,0 cm, L = 25,2 cm e H = 57,8 cm | m | 1470.6408 | SICRO PE JAN/2024
M3792 | Canal em polietileno e polipropileno com efeito autolimpante e abertura de captação em ferro fundido dúctil - carga de controle de 900 kN - C = 100,0 cm, L = 42,0 cm e H = 95,0 cm | m | 1975.6602 | SICRO PE JAN/2024
M3793 | Canal em polietileno e polipropileno com efeito autolimpante e abertura de captação em ferro fundido dúctil - carga de controle de 900 kN - C = 114,2 cm, L = 78,0 cm e H = 106,0 cm | m | 2396.0141 | SICRO PE JAN/2024
M3795 | Custo equivalente da construção civil para construção do Estaleiro Padrão | m² | 1666.88 | SICRO PE JAN/2024
M3801 | Animais de grande porte mortos em rodovia | t | - | SICRO PE JAN/2024
M3802 | Animais de pequeno porte mortos em rodovia | t | - | SICRO PE JAN/2024
M3803 | Emborrachados de pneus espalhados em rodovia | t | - | SICRO PE JAN/2024
M3804 | Espécimes arbóreos de até 20 m tombados na pista | t | - | SICRO PE JAN/2024
M3805 | Espécimes arbóreos de 20 a 40 m tombados na pista | t | - | SICRO PE JAN/2024
M3806 | Sucatas derramadas em rodovia | t | - | SICRO PE JAN/2024
M3807 | Veículos de grande porte incendiados em rodovia | un | - | SICRO PE JAN/2024
M3808 | Veículos de médio porte incendiados em rodovia | un | - | SICRO PE JAN/2024
M3809 | Veículos de grande porte tombados em rodovia | un | - | SICRO PE JAN/2024
M3810 | Veículos de médio porte tombados em rodovia | un | - | SICRO PE JAN/2024
M3811 | Veículos de pequeno porte tombados em rodovia | un | - | SICRO PE JAN/2024
M3813 | Vidros, caixas e engradados derramados na pista | t | - | SICRO PE JAN/2024
M3821 | Tacha refletiva em plástico injetado bidirecional com um pino - tipo I | un | 22.4019 | SICRO PE JAN/2024
M3822 | Tacha refletiva em plástico injetado bidirecional com um pino - tipo II | un | 30.0509 | SICRO PE JAN/2024
M3823 | Tacha refletiva em plástico injetado bidirecional com um pino - tipo III | un | 30.0509 | SICRO PE JAN/2024
M3824 | Tacha refletiva em plástico injetado bidirecional com um pino - tipo IV | un | 30.6871 | SICRO PE JAN/2024
M3825 | Tacha refletiva em plástico injetado bidirecional sem pino - tipo I | un | 21.9832 | SICRO PE JAN/2024
M3826 | Tacha refletiva em plástico injetado bidirecional sem pino - tipo II | un | 24.8829 | SICRO PE JAN/2024
M3827 | Tacha refletiva em plástico injetado bidirecional sem pino - tipo III | un | 24.8829 | SICRO PE JAN/2024
M3828 | Tacha refletiva em plástico injetado bidirecional sem pino - tipo IV | un | 30.7088 | SICRO PE JAN/2024
M3829 | Tacha refletiva em plástico injetado monodirecional com um pino - tipo I | un | 18.1581 | SICRO PE JAN/2024
M3830 | Tacha refletiva em plástico injetado monodirecional com um pino - tipo II | un | 22.6279 | SICRO PE JAN/2024
M3831 | Tacha refletiva em plástico injetado monodirecional com um pino - tipo III | un | 23.557 | SICRO PE JAN/2024
M3832 | Tacha refletiva em plástico injetado monodirecional com um pino - tipo IV | un | 30.1614 | SICRO PE JAN/2024
M3833 | Tacha refletiva em plástico injetado monodirecional sem pino - tipo I | un | 16.8414 | SICRO PE JAN/2024
M3834 | Tacha refletiva em plástico injetado monodirecional sem pino - tipo II | un | 22.0604 | SICRO PE JAN/2024
M3835 | Tacha refletiva em plástico injetado monodirecional sem pino - tipo III | un | 22.6279 | SICRO PE JAN/2024
M3836 | Tacha refletiva em plástico injetado monodirecional sem pino - tipo IV | un | 29.5536 | SICRO PE JAN/2024
M3837 | Tacha refletiva em resina sintética bidirecional com um pino - tipo I | un | 34.1018 | SICRO PE JAN/2024
M3838 | Tacha refletiva em resina sintética bidirecional com um pino - tipo II | un | 43.3294 | SICRO PE JAN/2024
M3839 | Tacha refletiva em resina sintética bidirecional com um pino - tipo III | un | 47.9933 | SICRO PE JAN/2024
M3840 | Tacha refletiva em resina sintética bidirecional com um pino - tipo IV | un | 48.295 | SICRO PE JAN/2024
M3841 | Tacha refletiva em resina sintética bidirecional sem pino - tipo I | un | 33.5 | SICRO PE JAN/2024
M3842 | Tacha refletiva em resina sintética bidirecional sem pino - tipo II | un | 42.7777 | SICRO PE JAN/2024
M3843 | Tacha refletiva em resina sintética bidirecional sem pino - tipo III | un | 47.3414 | SICRO PE JAN/2024
M3844 | Tacha refletiva em resina sintética bidirecional sem pino - tipo IV | un | 47.3414 | SICRO PE JAN/2024
M3845 | Tacha refletiva em resina sintética monodirecional com um pino - tipo I | un | 30.7518 | SICRO PE JAN/2024
M3846 | Tacha refletiva em resina sintética monodirecional com um pino - tipo II | un | 37.863 | SICRO PE JAN/2024
M3847 | Tacha refletiva em resina sintética monodirecional com um pino - tipo III | un | 42.1258 | SICRO PE JAN/2024
M3848 | Tacha refletiva em resina sintética monodirecional com um pino - tipo IV | un | 46.7404 | SICRO PE JAN/2024
M3851 | Tacha refletiva em resina sintética monodirecional sem pino - tipo I | un | 30.0497 | SICRO PE JAN/2024
M3852 | Tacha refletiva em resina sintética monodirecional sem pino - tipo II | un | 37.1509 | SICRO PE JAN/2024
M3853 | Tacha refletiva em resina sintética monodirecional sem pino - tipo III | un | 41.3234 | SICRO PE JAN/2024
M3854 | Tacha refletiva em resina sintética monodirecional sem pino - tipo IV | un | 45.8369 | SICRO PE JAN/2024
M3855 | Tacha refletiva metálica bidirecional com dois pinos - tipo II | un | 26.2046 | SICRO PE JAN/2024
M3856 | Tacha refletiva metálica bidirecional com dois pinos - tipo III | un | 21.2196 | SICRO PE JAN/2024
M3857 | Tacha refletiva metálica bidirecional com dois pinos - tipo IV | un | 65.2457 | SICRO PE JAN/2024
M3858 | Tacha refletiva metálica bidirecional com um pino - tipo II | un | 23.5065 | SICRO PE JAN/2024
M3859 | Tacha refletiva metálica bidirecional com um pino - tipo III | un | 17.8598 | SICRO PE JAN/2024
M3860 | Tacha refletiva metálica bidirecional com um pino - tipo IV | un | 63.6911 | SICRO PE JAN/2024
M3861 | Tacha refletiva metálica monodirecional com dois pinos - tipo II | un | 21.0391 | SICRO PE JAN/2024
M3862 | Tacha refletiva metálica monodirecional com dois pinos - tipo III | un | 17.8195 | SICRO PE JAN/2024
M3863 | Tacha refletiva metálica monodirecional com dois pinos - tipo IV | un | 55.968 | SICRO PE JAN/2024
M3864 | Tacha refletiva metálica monodirecional com um pino - tipo II | un | 17.3982 | SICRO PE JAN/2024
M3865 | Tacha refletiva metálica monodirecional com um pino - tipo III | un | 14.7603 | SICRO PE JAN/2024
M3866 | Tacha refletiva metálica monodirecional com um pino - tipo IV | un | 54.4635 | SICRO PE JAN/2024
M3867 | Tachão refletivo em plástico injetado bidirecional | un | 75.8839 | SICRO PE JAN/2024
M3868 | Tachão refletivo em plástico injetado monodirecional | un | 74.4018 | SICRO PE JAN/2024
M3869 | Tachão refletivo em resina sintética bidirecional | un | 63.0009 | SICRO PE JAN/2024
M3870 | Tachão refletivo em resina sintética monodirecional | un | 61.4562 | SICRO PE JAN/2024
M3900 | Emulsão asfáltica com polímero - RR-1C-E | t | - | SICRO PE JAN/2024
M3901 | Reservatório metálico tipo taça - capacidade de 5.000 l | un | 16365.8233 | SICRO PE JAN/2024
M3902 | Reservatório metálico tipo taça - capacidade de 10.000 l | un | 23098.6611 | SICRO PE JAN/2024
M3903 | Reservatório metálico tipo taça - capacidade de 20.000 l | un | 30941.8308 | SICRO PE JAN/2024
M3904 | Reservatório metálico tipo taça - capacidade de 30.000 l | un | 42546.4459 | SICRO PE JAN/2024
M3905 | AMV tipo TR37, abertura 1:8, bitola métrica | un | - | SICRO PE JAN/2024
M3906 | AMV tipo TR37, abertura 1:10, bitola métrica | un | - | SICRO PE JAN/2024
M3907 | AMV tipo TR37, abertura 1:12, bitola métrica | un | - | SICRO PE JAN/2024
M3908 | AMV tipo TR37, abertura 1:14, bitola métrica | un | - | SICRO PE JAN/2024
M3909 | Bico para corte a plasma manual - 65A | un | 64.4132 | SICRO PE JAN/2024
M3910 | Bico para corte a plasma manual - 45A | un | 62.3872 | SICRO PE JAN/2024
M3911 | Bocal para corte a plasma manual - 45A/65A | un | 162.6018 | SICRO PE JAN/2024
M3912 | Capa de retenção para corte a plasma manual - 45A/65A | un | 271.8052 | SICRO PE JAN/2024
M3913 | Eletrodo para corte a plasma manual - 45A/65A | un | 76.1389 | SICRO PE JAN/2024
M3914 | Distribuidor de gás para corte a plasma manual - 45A/65A | un | 173.0989 | SICRO PE JAN/2024
M3915 | Parafuso de cabeça sextavada em aço inox - D = 12,7 mm (1/2") e C = 38,1 mm (1.1/2") | un | 4.8418 | SICRO PE JAN/2024
M3916 | Porca sextavada em aço inox para parafuso - D = 12,7 mm (1/2") | un | 2.0177 | SICRO PE JAN/2024
M3917 | Arruela lisa em aço inox - D = 12,7 mm (1/2") | un | 0.8334 | SICRO PE JAN/2024
M3918 | Disco de corte com 80 dentes multimaterial - D = 250 mm | un | 348.7191 | SICRO PE JAN/2024
M3919 | Lixa d'água Nº 360 | un | 1.1297 | SICRO PE JAN/2024
M3920 | Diluente para tinta epóxi bicomponente ou tricomponente | l | 61.1622 | SICRO PE JAN/2024
M3921 | Tinta à base de resina epóxi óxido de ferro | l | 156.1564 | SICRO PE JAN/2024
M3922 | Diluente para esmalte poliuretano de dois componentes | l | 93.8272 | SICRO PE JAN/2024
M3923 | Tinta esmalte poliuretano bicomponente | l | 191.6924 | SICRO PE JAN/2024
M3924 | Catalisador para tinta fosfatizante | l | 60.4189 | SICRO PE JAN/2024
M3925 | Tinta fosfatizante para fundo preparador de pintura | l | 72.8346 | SICRO PE JAN/2024
M3926 | Luva em aço galvanizado com rosca BSP classe leve - D = 12,5 mm (1/2") | un | 4.005 | SICRO PE JAN/2024
M3927 | Plug tipo bujão em aço galvanizado com rosca BSP - D = 15 mm (1/2") | un | 3.9486 | SICRO PE JAN/2024
M3928 | Tubo em aço-carbono - E = 3,35 mm e D = 80 mm (3") | m | 56.8168 | SICRO PE JAN/2024
M3929 | Tubo em aço-carbono - E = 3,00 mm e D = 150 mm (6") | m | 175.1586 | SICRO PE JAN/2024
M3931 | Cantoneira em alumínio de abas iguais - L = 38,1 mm e E = 4,76 mm | kg | 31.7676 | SICRO PE JAN/2024
M3932 | Parafuso de cabeça sextavada em aço inox - D = 8 mm (M8) e C = 20 mm | un | 1.4095 | SICRO PE JAN/2024
M3933 | Porca sextavada em aço inox para parafuso - D = 8 mm (M8) | un | 0.5474 | SICRO PE JAN/2024
M3934 | Arruela lisa em aço inox para parafuso - D = 8,4 mm (M8) | un | 0.2029 | SICRO PE JAN/2024
M3935 | Arruela de pressão em aço inox para parafuso - D = 8,1 mm (M8) | un | 0.2851 | SICRO PE JAN/2024
M3936 | Parafuso de cabeça sextavada em aço inox - D = 12,7 mm (1/2") e C = 19,05 mm (3/4") | un | 4.3857 | SICRO PE JAN/2024
M3939 | Barra redonda em aço SAE 1020 - D = 25,4 mm (1") | m | 38.4922 | SICRO PE JAN/2024
M3947 | Tubo em aço - E = 3,00 mm e seção de 40 x 40 mm | m | 31.092 | SICRO PE JAN/2024
M3949 | Desmoldante para fôrmas metálicas | l | 17.3406 | SICRO PE JAN/2024
M4413 | Arame E70S6 para solda MIG/MAG - D = 0,9 mm | kg | 23.228 | SICRO PE JAN/2024
M3947 | Tubo em aço - E = 3,00 mm e seção de 40 x 40 mm | m | 26.4915 | SICRO PE JAN/2024
M3949 | Desmoldante para fôrmas metálicas | l | 17.3244 | SICRO PE JAN/2024
M4413 | Arame E70S6 para solda MIG/MAG - D = 0,9 mm | kg | 23.7343 | SICRO PE JAN/2024

## BANCO DE DADOS (hidden)
BANCO DE DADOS DE COMPOSIÇÕES E COTAÇÕES
CÓDIGO | FONTE | DISCRIMINAÇÃO | UND | CUSTO UNITÁRIO DESONERADO | CUSTO UNITÁRIO ONERADO
CPU 001 | COMPOSIÇÃO | FORMA TÁBUA PARA CONCRETO EM FUNDAÇÕES C/ REAPROVEITAMENTO 5X | M2 | 54.06 | 57.1
CPU002 | COMPOSIÇÃO | TRANSPORTE DE MATERIAL DE 1ª CATEGORIA, INCLUINDO CARGA E DESCARGA MECANICA, DMT ATE 16,0KM | M3 | 53.8 | 54.99
CPU 003 | COMPOSIÇÃO | TRANSPORTE DE ENTULHO, EM CAMINHAO BASCULANTE, DMT ATE 25,00KM, INCLUINDO CARGA E DESCARGA MECANICA | M3 | 60.25 | 61.16
CPU 004 | COMPOSIÇÃO | EXECUCAO DE PISO PODOTATIL DE CONCRETO DIRECIONAL E ALERTA NAS DIMENSOES 40,00X40,00X2,50CM, INCLUSIVE FORNECIMENTO DO MATERIAL | M2 | 91.34 | 91.34
CPU 005 | COMPOSIÇÃO | ASSENTAMENTO ELETRICO DE CAIXA PARA MEDICAO MONOFASICA, COM VISOR , EM CHAPA DE ACO 18 USG, INCLUSIVE FORNECIMENTO DO MATERIAL (PADRAO DA CONCESSIONARIA LOCAL) | UD | 0 | 0
CPU 006 | COMPOSIÇÃO | HASTE DE ATERRAMENTO EM AÇO COM 3,00 M DE COMPRIMENTO E DN = 5/8" REVESTIDA COM BAIXA CAMADA DE COBRE, SEM CONECTOR | UD | 132.95 | 132.95
CPU 007 | COMPOSIÇÃO | PONTO DE ESGOTO CAIXA SINFONADA, INCLUSIVE MATERIAL, TUBULAÇÕES E CONEXÕES EM PVC, ATÉ A COLUNA OU SUB-COLETOR | UN | 28.3 | 28.3
CPU 008 | COMPOSIÇÃO | CAIXA DE INSPEÇÃO EM ALVENARIA DE TIJOLO MACIÇO 60X60X60CM, REVESTIDA INTERNAMENTE COM BARRA LISA (CIMENTO E AREIA, TRAÇO 1:4) E=2,0CM, COM TAMPA PRÉ-MOLDADA DE CONCRETO E FUNDO DE CONCRETO 15MPA TIPO C - ESCAVAÇÃO E CONFECÇÃO | UD | 47.04 | 47.2
CPU 009 | COMPOSIÇÃO | TUBO DE AÇO GALVANIZADO COM COSTURA 1" (25MM), INCLUSIVE CONEXOES - FORNECIMENTO E INSTALACAO | M | 41.55 | 41.55
CPU 010 | COMPOSIÇÃO | SERVICO DE CONFECCAO, INSTALACAO, PRODUCAO E MONTAGEM EM GERAL ASSENTO PARA GANGORRA,EM MADEIRA MACICA ENVERNIZADA, 3 DEMAOS,COM ESPESSURA DE 2,00CM | UD | 0.78 | 0.78
CPU 011 | COMPOSIÇÃO | SERVICO DE CONFECCAO, INSTALACAO, PRODUCAO E MONTAGEM EM GERAL ASSENTO PARA BALANCO INFANTIL,EM BARRA CHATA 1 1/8", COM VARAO DE 3/8" E CORRENTE DE ELO GALVANIZADA COM ESPESSURA DO ELO DE 1/2",INCLUINDO MATERIAL | UN | 392.68 | 392.68
CPU 012 | COMPOSIÇÃO | TRANSPORTE ATE 100 M, EM CARRO DE MAO DE AREIA, ENTULHO OU TERRA | M3 | 68.93 | 77.06
CPU 013 | COMPOSIÇÃO | LIMPEZA DE SUPERFICIE ESCOVACAO DE SUPERFICIES EM ALVENARIA, CONCRETO OU FERRAGENS PARA RETIRADA DE SUBSTRATO COM UTILIZACAO DE ESCOVA RETANGULAR COM CERDAS DE ACO | M2 | 3.25 | 3.25
CPU 014 | COMPOSIÇÃO | COLOCAÇÃO DE GRAMPOS GALVANIZADOS CORTANTES TIPO PONTA DE LANÇA EM MURO,COM FORNECIMENTO DE MATERIAL | M | 0 | 0
CPU 015 | COMPOSIÇÃO | RECUPERACAO DE ESQUADRIA DE FERRO EXISTENTE, INCLUINDO LIXAMENTO E PINTURA COM ESMALTE BRILHANTE (2 DEMAOS) COM PROTECAO DE ZARCAO (1 DEMAO),COM FORNECIMENTO DO MATERIAL | M2 | 1.17 | 1.17
CPU 016 | COMPOSIÇÃO | RECUPERACAO DE ESQUADRIA METALICA COM SOLDA OXI-ACETILENO, INCLUSIVE FORNECIMENTO DA CHAPA DE AÇO | M2 | 812.4 | 896.7
CPU 017 | COMPOSIÇÃO | TRANSPORTE DE MATERIAL BETUMINOSO EM CAMINHÃO BASCULANTE, COM DMT DE 30,00KM , INCLUINDO CARGA E DESCARGA MECANICA | M3 | 80.39 | 81.43
CPU 018 | COMPOSIÇÃO | TRANSPORTE DE LIGANTE EM CAMINHÃO TANQUE DE 30.000 L , COM DMT DE 410,00KM , INCLUINDO CARGA E DESCARGA MECANICA | T | 246.3 | 246.9
CPU 019 | COMPOSIÇÃO | ESCAVAÇÃO, CARGA E TRANSPORTE DE SOLOS MOLES DMT 800 A 1000M | M2 | 21.92 | 22.28
CPU 020 | COMPOSIÇÃO | TRANSPORTE DE MATERIAL DE 1º CATEGORIA EM CAMINHAO BASCULANTE COM DMT ATE 20 KM,INCLUSIVE CARGA E DESCARGA MECANICAS EM RODOVIA PAVIMENTADA | M3 | 65.12 | 66.55
CPU 021 | COMPOSIÇÃO | CONDULETE 3/4" EM LIGA DE ALUMÍNIO FUNDIDO TIPO "II" - FORNECIMENTO E INSTALAÇÃO | UN | 16.99 | 16.99
CPU 022 | COMPOSIÇÃO | CONDULETE 1" EM LIGA DE ALUMÍNIO FUNDIDO TIPO "II" - FORNECIMENTO E INSTALACAO | UN | 25.35 | 25.35
CPU 023 | COMPOSIÇÃO | REGULARIZACAO MANUAL DO TERRENO NATURAL, CORTE OU ATERRO ATE 20 CM DE ESPESSURA | M2 | 4.54 | 5.07
CPU 024 | COMPOSIÇÃO | LINHA D AGUA EM PARALELEPIPEDOS GRANITICOS, REJUNTADOS C/ ARG DE CIMENTO E AREIA TRACO 1:3 SOBRE LASTRO DE BRITA E BERÇO DE AREIA | M | 46.86 | #VALUE!
CPU 025 | COMPOSIÇÃO | EXECUÇÃO DE REFORÇO DO SUBLEITO, ABRANGENDO ESPALHAMENTO, HOMOGENEIZAÇÃO, UMEDECIMENTO E COMPACTAÇÃO, TEOR DE COMPACTAÇÃO A 100 POR CENTO AASHO INTERMEDIÁRIO, INCLUSIVE FORNECIMENTO DO MATERIAL PROVENIENTE DE JAZIDA | M3 | 86.79 | 87.44
CPU 026 | COMPOSIÇÃO | EXECUCAO DE SUB-BASE ESTABILIZADA GRANULOMETR. ABRANGENDO ESPALHAMENTO, HOMOGENEIZACAO, UMEDECIMENTO E COMPACTACAO, TEOR DE COMPACTACAO A 100% AASHO INTERMEDIARIO, INCLUSIVE FORNECIMENTO DO MATERIAL PROVENIENTE DE JAZIDA DMT ATÉ 12 KM | M3 | 88.74 | 89.39
CPU 027 | COMPOSIÇÃO | FORNECIMENTO E INSTALAÇÃO BANCADA COM PIA DE ACO INOXIDAVEL (AISI 430) COM 1 CUBA CENTRAL, COM VALVULA ,ESCORREDOR DUPLO, DE *0,55 X 1,20* M | UD | 226.95 | 226.95
CPU 028 | COMPOSIÇÃO | PORTA DE MADEIRA PARA BANHEIRO, EM CHAPA DE MADEIRA COMPENSADA, REVESTIDA COM LAMINADO TEXTURIZADO, 60X160CM, INCLUSO MARCO E DOBRADICAS | UD | 75.66 | 75.66
CPU 029 | COMPOSIÇÃO | PORTA DE MADEIRA PARA BANHEIRO, EM CHAPA DE MADEIRA COMPENSADA, REVESTIDA COM LAMINADO TEXTURIZADO, 80X160CM, INCLUSO MARCO E DOBRADICAS | UD | 75.66 | 75.66
CPU 030 | COMPOSIÇÃO | INSTALAÇÃO DE CHUVEIRO DE PVC COM HASTE PLASTICA DIAMETRO 1/2 POL, INCLUSIVE FORNECIMENTO DO MATERIAL | UD | 25.95 | 25.95
CPU 031 | COMPOSIÇÃO | BARRA DE SEGURANÇA EM TUBO ACO GALVANIZADO 1 1/4" COM BRACADEIRA | M | 48.21 | 48.21
CPU 032 | COMPOSIÇÃO | DIVISORIA EM GRANITO CINZA ANDORINHA POLIDO, ESP = 3CM, ASSENTADO COM ARGAMASSA TRACO 1:4, ARREMATE EM CIMENTO BRANCO. | M2 | 3.28 | 3.28
CPU 033 | COMPOSIÇÃO | CAIXA DE INSPEÇÃO COM PAREDES EM ALVENARIA, LAJE DE TAMPA E FUNDO EM CONCRETO, REVESTIDA INTERNAMENTE COM ARGAMASSA DE CIMENTO E AREIA COM DIMENSÕES INTERNAS 0,50 X 0,50M E PROFUNDIDADE DE ATÉ 0,80M | UN | 46.58 | 46.58
CPU 034 | COMPOSIÇÃO | TRANSPORTE DE MATERIAL DE 1ª CATEGORIA COM DMT ATÉ 6,0KM , INCLUINDO CARGA E DESCARGA MECÂNICA | M3 | 25.5 | 26.09
CPU 035 | COMPOSIÇÃO | LIMPEZA DE GALERIAS DE 0,50, 0,60 E 0,70 M DE DIAMETRO | M | 0 | 0
CPU 036 | COMPOSIÇÃO | REGULARIZAÇÃO DE TERRENO DO TIPO MANUAL,CORTE OU ATERRO ATE 20,00CM DE ESPESSURA. | M2 | 0 | 0
CPU 037 | COMPOSIÇÃO | TRANSPORTE DE MATERIAL DE 1ª CATEGORIA, DMT ATE 8 KM, INCLUINDO CARGA E DESCARGA MECANICA | M3 | 31.16 | 31.87
CPU 038 | COMPOSIÇÃO | PREPARO E LANÇAMENTO DE SOLO CIMENTO NO TRAÇO 1:20 | M3 | 140.28 | 140.28
CPU 039 | COMPOSIÇÃO | EXECUÇÃO DE ATERRO COM BARRO PROVENIENTE DE JAZIDA,(SEM TRANSPORTE), UTILIZANDO-SE O PROCESSO MECÂNICO LEVE DE COMPACTAÇÃO | M3 | 75.65 | 76.62
CPU 040 | COMPOSIÇÃO | TRANSPORTE DE MATERIAL DE 1º CATEGORIA EM CAMINHÃO BASCULANTE COM DMT ATÉ 22 KM, INCLUSIVE CARGA E DESCARGA MECÂNICAS EM RODOVIA PAVIMENTADA | M3 | 52.73 | 53.58
CPU 041 | COMPOSIÇÃO | ATERRO UTILIZANDO SOLO CIMENTO PARA FUNDACOES, TRACO 1:20, ABRANGENDO ESPALHAMENTO HOMOGEINIZACAO,UMEDECIMENTO E COMPACTACAO MANUAL EM CAMADAS SUCESSIVAS DE 20 CM DE ESPESSURA, INCLUSIVE FORNECIMENTO DO MATERIAL PROVENIENTE DE JAZIDA A UMA DISTANCIA MAXIMA DE 20 KM. | M3 | 148.79 | 149.99
CPU 042 | COMPOSIÇÃO | BANCO EM CONCRETO ARMADO COM LAJE DE 0,10X0,50 M E APOIOS DE 0,10X0,40X0,35 M A CADA 1,5 M, ASSENTADOS SOBRE SAPATAS DE 0,20X0,20X0,40 M, EM CONCRETO SIMPLES | M | 154.47 | 154.47
CPU 043 | COMPOSIÇÃO | EXECUÇÃO DE PASSEIO (CALÇADA) EM CONCRETO 12 MPA, TRAÇO 1:3:5 (CIMENTO/AREIA/BRITA), PREPARO MECÂNICO, ESPESSURA 7CM, COM JUNTA DE DILATAÇÃO EM MADEIRA, INCLUSO LANÇAMENTO E ADENSAMENTO | M2 | 23.02 | 23.02
CPU 044 | COMPOSIÇÃO | PLACA DE CONCRETO ARMADO 1,5 X 0,30 X 0,05M -TAMPA PARA CANALETA | UN | 20.18 | 20.18
CPU 045 | COMPOSIÇÃO | MURO COM EMBASAMENTO, COM COLUNAS ESPAÇADAS DE 3 EM 3 METROS, INCLUSIVE CHAPISCO, MASSA ÚNICA E CAIAÇÃO, E AINDA ESCAVAÇÃO, REATERRO, REMOÇÃO DE MATERIAL ESCAVADO E CONCRETO MAGRO. | M | 49.08 | 49.08
CPU 046 | COMPOSIÇÃO | CAIXA PARA MEDICAO MONOFASICA, INCLUSIVE COLOCACAO (PADRAO CELPE) | UD | 0 | 0
CPU 047 | COMPOSIÇÃO | FORNECIMENTO E ASSENTAMENTO DE RALO SEMI - HEMISFERICO 75 MM | UN | 19.8 | 19.8
CPU 048 | COMPOSIÇÃO | FORNECIMENTO E ASSENTAMENTO DE ADAPTADOR JE PARA SIFÃO METALICO SERIE NORMAIL 40 MM X 1 1/2" | UN | 0 | 0
CPU 049 | COMPOSIÇÃO | FORNECIMENTO E ASSENTAMENTO DE ADAPTADOR PARA SAIDA DE VASO SANITARIO 100MM | UN | 10.01 | 10.01
CPU 050 | COMPOSIÇÃO | FORNECIMENTO E ASSENTAMENTO DE LAJOTA EM CONCRETO 0,25X0,25 TATIL, ALERTA / DIRECIONAL | M2 | 1.97 | 2.06
CPU 051 | COMPOSIÇÃO | FORNECIMENTO E ASSENTAMENTO DE GANCHO SUSPENSAO OLHAL EM ACO GALV, ESPESSURA 16MM, ABERTURA 21MM | UD | 12.11 | 12.11
CPU 052 | COMPOSIÇÃO | REMOÇÃO DE MATERIAL DE 1ª CATEGORIA EM CAMINHÃO, DMT 13,8KM, INCLUSIVE CARGA (MECÂNICA) E DESCARGA. | M3 | 47.57 | 48.63
CPU 053 | COMPOSIÇÃO | TELA ACO SOLDADA NERVURADA CA - 60, Q-92 (1,48 KG/M2), DIÂMETRO DO FIO = 4,2 MM, LARGURA =2,45 X 60 METROS DE COMPRIMENTO, ESPAÇAMENTO DA MALHA = 15X15CM CMS - FORNECIMENTO E INSTALAÇÃO.(EM LAJES PREMOLDAS BETA) | M2 | 12.22 | 12.22
CPU 054 | COMPOSIÇÃO | CORTE E DOBRA DE AÇO CA-60, DIÂMETRO DE 6.0 MM, UTILIZADO EM ESTRUTURAS DIVERSAS, EXCETO LAJES. AF_12/2015 | KG | 0 | 0
CPU 055 | COMPOSIÇÃO | ARMAÇÃO DE ESTRUTURAS DE CONCRETO ARMADO, EXCETO VIGAS, PILARES, LAJES E FUNDAÇÕES PROFUNDAS (DE EDIFÍCIOS DE MÚLTIPLOS PAVIMENTOS, EDIFICAÇÃO TÉRREA OU SOBRADO), UTILIZANDO AÇO CA-60 DE 6.0 MM - MONTAGEM. AF_12/2015 | KG | 0.21 | 0.21
CPU 056 | COMPOSIÇÃO | ARMAÇÃO SECUNDARIA VERTICAL COMPLETA PARA REDE BAIXA TENSAO.MAO DE OBRA PARA INSTALACAO. | UD | 0 | 0
CPU 057 | COMPOSIÇÃO | TRANSPORTE EM CARRO DE MÃO, DE AREIA, ENTULHO OU TERRA ATE 30 M | M3 | 0 | 0
CPU 058 | COMPOSIÇÃO | CURVA PVC LONGA 45º ESGOTO 100MM - FORNECIMENTO E INSTALACAO | UD | 4.2 | 2.89
CPU 059 | COMPOSIÇÃO | TUBO PVC ESGOTO SERIE R DN 150MM C/ ANEL DE BORRACHA - FORNECIMENTO E INSTALACAO | M | 51.09 | 51.09
CPU 060 | COMPOSIÇÃO | JUNCAO PVC ESGOTO 100X50MM - FORNECIMENTO E INSTALACAO | UD | 22.98 | 22.98
CPU 061 | COMPOSIÇÃO | JUNCAO PVC ESGOTO 100X75MM - FORNECIMENTO E INSTALACAO | UD | 28.05 | 23.81
CPU 062 | COMPOSIÇÃO | JUNCAO PVC ESGOTO 75X50MM - FORNECIMENTO E INSTALACAO | UD | 6.16 | 6.16
CPU 063 | COMPOSIÇÃO | TE SANITARIO 75X50MM, COM ANÉIS - FORNECIMENTO E INSTALACAO | UD | 5.58 | 5.58
CPU 064 | COMPOSIÇÃO | JOELHO REDUCAO PVC SOLDAVEL 90º AGUA FRIA 32X25MM - FORNECIMENTO E INSTALAÇÃO | UD | 5.91 | 5.91
CPU 065 | COMPOSIÇÃO | TRANSP. EM CARRO DE MAO DE AREIA, ENTULHO OU TERRA ATE 60 M | M3 | 0 | 0
CPU 066 | COMPOSIÇÃO | DEMOLIÇÃO DE REVESTIMENTO DE PISO CIMENTADO | M2 | 0 | 0
CPU 067 | COMPOSIÇÃO | ASSENTAMENTO ELÉTRICO DE ELETRODUTO DE PVC RÍGIDO ROSCÁVEL, DN 40MM (1 1/4"), INCLUSIVE O FORNECIMENTO DO MATERIAL | M | 12.25 | 12.25
CPU 068 | COMPOSIÇÃO | LUVA DE CORRER, PVC, ROSCÁVEL, DN 3/4", INSTALADO EM RAMAL OU SUB-RAMAL DE ÁGUA - FORNECIMENTO E INSTALAÇÃO. AF_12/2014 | UN | 12.62 | 12.62
CPU 069 | COMPOSIÇÃO | CAIXA DE DESCARGA DE SOBREPOR (TUBO ALTO) DE PLÁSTICO, INCLUSIVE FIXAÇÃO E ACESSÓRIOS. | UN | 88.4 | 88.4
CPU 070 | COMPOSIÇÃO | TRANSPORTE DE ENTULHO EM CAMINHÃO BASCULANTE, DMT 30KM, INCLUSIVE CARGA MANUAL | M3 | 84.9 | 86.7
CPU 071 | COMPOSIÇÃO | PONTO DE ESGOTO COM TUBO PVC RÍGIDO SOLDÁVEIS Ø 50MM ( PIAS DE COZINHA, LAVANDERIAS) | UD | 80.79 | 80.79
CPU 072 | COMPOSIÇÃO | PONTO DE ESGOTO COM TUBO PVC RÍGIDO SOLDÁVEIS Ø 100MM ( BACIA SANITÁRIA) | UD | 68.83 | 68.83
CPU 073 | COMPOSIÇÃO | PONTO DE ESGOTO COM TUBO PVC RÍGIDO SOLDÁVEIS Ø 40MM ( LAVATÓRIOS, MICTÓRIOS, RALOS SINFONADOS) | UD | 39.69 | 39.69
CPU 074 | COMPOSIÇÃO | LUMINARIA DE TETO PLAFON/PLAFONIER EM PLASTICO COM BASE E27, POTENCIA MAXIMA 60 W COM LÂMPADA FLUORESCENTE COMPACTA | UD | 6.85 | 6.85
CPU 075 | COMPOSIÇÃO | DEMOLIÇÃO DE ESQUADRIA DE MADEIRA, COM OU SEM BATENTE | M2 | 0 | 0
CPU 076 | COMPOSIÇÃO | RETIRADA DE BANCADA DE GRANITO (OU MARMORE) | M2 | 0 | 0
CPU 077 | COMPOSIÇÃO | DEMOLIÇÃO DE REVESTIMENTO DE PISO CERÂMICO OU DE LADRILHO HIDRÁULICO | M2 | 0 | 0
CPU 078 | COMPOSIÇÃO | ATERRO APILOADO(MANUAL) EM CAMADAS DE 20 CM COM MATERIAL DE EMPRÉSTIMO, COM TRANSPORTE | M3 | 57.53 | 57.53
CPU 079 | COMPOSIÇÃO | RETIRADA DE TELHAS ONDULADAS DE FIBROCIMENTO OU ALUMÍNIO | M2 | 0 | 0
CPU 080 | COMPOSIÇÃO | COSTURA DE FISSURAS EM ALVENARIA, COM FERRO 6,3MM, INCLUINDO DEMOLIÇÃO, ENCHIMENTO, CHAPISCO E MASSA ÚNICA | M | 72.19 | 72.19
CPU 081 | COMPOSIÇÃO | DEMOLIÇÃO DE REVESTIMENTO EM ARGAMASSA DE CIMENTO E AREIA | M2 | 0 | 0
CPU 082 | COMPOSIÇÃO | RETIRADA DE ESQUADRIA DE FERRO COM APROVEITAMENTO DA ESQUADRIA PARA REASSENTAMENTO | M2 | 3.12 | 3.12
CPU 083 | COMPOSIÇÃO | RETIRADA DE TAPUME DE MADEIRA EXISTENTE | M2 | 0 | 0
CPU 084 | COMPOSIÇÃO | RETIRADA DE PORTA SANFONADA EM PVC | M2 | 0 | 0
CPU 085 | COMPOSIÇÃO | ALVENARIA EM TIJOLO CERAMICO FURADO 9X19X19CM, 1 VEZ (ESPESSURA 19 CM) , ASSENTADO EM ARGAMASSA TRACO 1:4 (CIMENTO E AREIA MEDIA NAO PENEIRAD A), PREPARO MANUAL, JUNTA1 CM | M2 | 32.4 | 32.4
CPU 086 | COMPOSIÇÃO | CONCRETO NAO ESTRUTURAL, CONSUMO 150KG/M3, PREPARO COM BETONEIRA, SEM LANCAMENTO | M3 | 276.26 | 276.26
CPU 087 | COMPOSIÇÃO | TORNEIRA PLÁSTICA PARA PIA DE COZINHA 1/2" | UD | 30.99 | 30.99
CPU 088 | COMPOSIÇÃO | TESTE DE REDE DE ÁGUA | M | 0 | 0
CPU 089 | COMPOSIÇÃO | TRANSPORTE DE MATERIAL DE 1ª CATEGORIA COM DMT 12 KM , INCLUINDO CARGA E DESCARGA MECÂNICA | M3 | 42.48 | 43.43
CPU 090 | COMPOSIÇÃO | REGISTRO GAVETA 2" BRUTO LATAO - FORNECIMENTO E INSTALACAO | UD | 136.67 | 136.67
CPU 091 | COMPOSIÇÃO | TUBO DE CONCRETO SIMPLES PARA REDES COLETORAS DE ÁGUAS PLUVIAIS, DIÂMETRO DE 600 MM, JUNTA RÍGIDA, INSTALADO EM LOCAL COM BAIXO NÍVEL DE INTERFERÊNCIAS - FORNECIMENTO E ASSENTAMENTO. AF_12/2015 | M | 177.55 | 179.03
CPU 092 | COMPOSIÇÃO | DEMOLICAO DE ALVENARIA DE BLOCOS DE PEDRA NATURAL | M3 | 0 | 0
CPU 093 | COMPOSIÇÃO | TRANSPORTE DE ENTULHO, EM CAMINHAO BASCULANTE, DMT ATE 30 KM, INCLUINDO CARGA E DESCARGA MECANICA | M3 | 84.9 | 86.7
CPU 094 | COMPOSIÇÃO | LIMPEZA DE SUPERFICIE - TIPO LIMPEZA MANUAL DE CANALETA | M | 0 | 0
CPU 095 | COMPOSIÇÃO | TRANSPORTE DE BARRO PROVENIENTE DE JAZIDA, EM CAMINHÃO BASCULANTE, DMT 12 KM, EM RODOVIA PAVIMENTADA, INCLUSIVE FORNECIMENTO, CARGA E DESCARGA MECÂNICA | M3 | 79.83 | 80.78
CPU 096 | COMPOSIÇÃO | COLCHAO DE AREIA PARA PAVIMENTACAO EM PARALELEPIPEDO OU BLOCOS DE CONCRETO INTERTRAVADOS | M3 | 148.35 | 148.35
CPU 097 | COMPOSIÇÃO | MEIO-FIO DE CONCRETO PRE-MOLDADO 12 X 30 CM, SOBRE BASE DE CONCRETO SIMPLES E REJUNTADO COM ARGAMASSA TRACO 1:3 (CIMENTO E AREIA) | M | 40.92 | 40.92
CPU 098 | COMPOSIÇÃO | LINHA D AGUA EM PARALELEPIPEDOS GRANITICOS, REJUNTADOS C/ ARG DE CIMENTO E AREIA TRACO 1:3 SOBRE LASTRO DE BRITA E BERÇO DE AREIA | M | 27.72 | 27.72
CPU 099 | COMPOSIÇÃO | EXECUÇÃO DE PASSEIO (CALÇADA) EM CONCRETO 12 MPA, TRAÇO 1:3:5 (CIMENTO/AREIA/BRITA), PREPARO MECÂNICO, ESPESSURA 7CM, COM JUNTA DE DILATAÇÃO EM MADEIRA, INCLUSO LANÇAMENTO E ADENSAMENTO | M2 | 23.14 | 23.14
CPU 100 | COMPOSIÇÃO | ALVENARIA EM PEDRA RACHAO OU PEDRA DE MAO, ASSENTADA COM ARGAMASSA TRACO 1:6 (CIMENTO E AREIA) | M3 | 213.41 | 213.41
CPU 101 | COMPOSIÇÃO | GALERIA DE TUBO DE CONCRETO CA1-0,80m DE DIÂMETRO, INCLUSIVE ESCAVAÇÃO MECÂNICA DAS VALAS ATE 1,50 M DE PROFUNDIDADE, REATERRO COMPACTADO, REMOÇÃO DO MATERIAL EXCEDENTE E AINDA FORNECIMENTO E ASSENTAMENTO DOS TUBOS | M | 329.79 | 330.24
CPU 102 | COMPOSIÇÃO | DEMOLIÇÃO DE ALVENARIA DE 1/2 VEZ COM PREPARO PARA REMOÇÃO | M2 | 0 | 0
CPU 103 | COMPOSIÇÃO | REASSENTAMENTO DA ESCADA DE FERRO DE ACESSO À CAIXA D'ÁGUA - EXCLUINDO A ESCADA | M | 1.17 | 1.17
CPU 104 | COMPOSIÇÃO | LIMPEZA / PREPARO SUPERFICIE CONCRETO P/IMPERMEABILIZAÇÃO | M2 | 0.75 | 0.75
CPU 105 | COMPOSIÇÃO | RETIRADA DE PAVIMENTAÇÃO TIPO BLOKRET SOBRE COLCHÃO DE AREIA SEM REAPROVEITAMENTO DE MATERIAL | M2 | 0 | 0
CPU 106 | COMPOSIÇÃO | RETIRADA, LIMPEZA E REASSENTAMENTO DE PISO INTERTRAVADO, BLOCO RETANGULAR, COM REAPROVEITAMENTO DO MATERIAL | M2 | 12.9 | 12.9
CPU 107 | COMPOSIÇÃO | EMBOÇO COM ARGAMASSA DE CIMENTO E AREIA, NO TRAÇO 1:4 | M2 | 7.48 | 7.48
CPU 108 | COMPOSIÇÃO | RUFO EM CONCRETO ARMADO, LARGURA 40CM, ESPESSURA 3CM | M | 16.69 | 16.69
CPU 109 | COMPOSIÇÃO | TESTE DE REDE DE ESGOTO | M | 0 | 0
CPU 110 | COMPOSIÇÃO | CAIXA DE GORDURA COM PAREDES EM ALVENARIA, LAJE DE TAMPA E DE FUNDO EM CONCRETO, REVESTIDA INTERNAMENTE COM ARGAMASSA DE CIMENTO E AREIA 1:4, DIMENSOES INTERNAS 0,50X0,50X0,50 M COM CHICANA DE CONC | UND | 92.16 | 92.16
CPU 111 | COMPOSIÇÃO | RETIRADA DE BALCÃO / TANQUE / PIA | UND | 0 | 0
CPU 112 | COMPOSIÇÃO | RETIRADA DE PORTAS, JANELAS OU CAIXILHOS INCLUSIVE BATENTES | M2 | 0 | 0
CPU 113 | COMPOSIÇÃO | COLCHAO DE AREIA, INCLUSIVE MÃO-DE-OBRA DE ESPALHAMENTO, TRANSPORTE COM CARRO DE MÃO E FORNECIMENTO COMERCIAL. | M3 | 137.21 | 137.21
CPU 114 | COMPOSIÇÃO | GUARDA-CORPO EM TUBO DE AÇO GALVANIZADO 2" , FORNECIMENTO E INSTALAÇÃO. | M2 | 267.1 | 267.1
CPU 115 | COMPOSIÇÃO | CORRIMAO EM TUBO ACO GALVANIZADO 2" COM BRACADEIRA, FORNECIMENTO E INSTALAÇÃO | M | 75.6 | 75.6
CPU 116 | COMPOSIÇÃO | LIMPEZA FINAL DA OBRA | M2 | 3.73 | 4.03
CPU 117 | COMPOSIÇÃO | TRANSPORTE DE MATERIAL DE 1A. CATEGORIA, COM DMT ATE 10 KM,INCLUINDO CARGA E DESCARGA MECANICA | M3 | 36.82 | 37.65
CPU 118 | COMPOSIÇÃO | TRANSPORTE DE MATERIAL DE ENTULHO EM CAMINHAO BASCULANTE COM DMT ATE 10 KM,INCLUSIVE CARGA E DESCARGA MECANICAS EM RODOVIA PAVIMENTADA | M3 | 37.35 | 38.2
CPU 119 | COMPOSIÇÃO | TUBO CONCRETO SIMPLES DN 600 MM PARA DRENAGEM - FORNECIMENTO E INSTALACAO INCLUSIVE ESCAVACAO MANUAL 2M3/M | M | 264.65 | 280.38
CPU 120 | COMPOSIÇÃO | CAIXA DE PASSAGEM PARA DRENAGEM COM DIMENSÕES INTERNAS 1,20 X 1,20 M , ALTURA 1,50M, SOBRE CAMADA DE CONCRETO SIMPLES COM 0,10M DE ESPESSURA, PAREDES, LAJE DE TAMPA E FUNDO EM CONCRETO ARMADO, INCLUSIVE ESCAVAÇÃO, REMOÇÃO E REATERRO | UN | 1604.58 | 1725.13
CPU 121 | COMPOSIÇÃO | CONSTRUÇÃO DE CAIXA COLETORA TIPO" COM GAVETA" (REF. DR-06-OBRAS RECIFE) COM DIMENSÕES INTERNAS 0,80X0,80X0,90 M (COM SOBRETAMPA DE CONCRETO),EM ALVENARIA DE 1 VEZ EM TIJOLOS MACIÇOS PRENSADOS, INCLUSIVE ESCAVAÇÃO, REATERRO COMPACTADO E REMOÇÃO DO MATERIAL EXCEDENTE | UN | 1794.24 | 1919.61
CPU 122 | COMPOSIÇÃO | DIVISÓRIA EM PLACA PRÉ-MOLDADA DE CONCRETO COM ESPESSURA DE 7CM E ACABAMENTO APARENTE | M2 | 212.67 | 228.85
CPU 123 | COMPOSIÇÃO | CAIXA DE PASSAGEM SUBTERRÂNEA COM DIMENSÕES INTERNAS 0,40 X 0,40 M , ALTURA 0,60M, SOBRE CAMADA DE BRITA COM 0,10M DE ESPESSURA, PAREDES EM ALVENARIA E LAJE DE TAMPA EM CONCRETO ARMADO, INCLUSIVE ESCAVAÇÃO, REMOÇÃO E REATERRO. | UN | 124.51 | 136.57
CPU 124 | COMPOSIÇÃO | PONTO DE ILUMINAÇÃO RESIDENCIAL INCLUINDO CAIXA OCTOGONAL 3"X3", ELETRODUTO, CABO, RASGO, QUEBRA E CHUMBAMENTO (EXCLUINDO INTERRUPTOR, LUMINÁRIA E LÂMPADA) | UN | 91.63 | 99.74
CPU 125 | COMPOSIÇÃO | CAIXAS DE INSPECAO, MODELO 4, DIAMETRO 0,60 M, SUJEITA A CARGA MOVEL | UN | 314.59 | 341.22
CPU 126 | COMPOSIÇÃO | FORNECIMENTO E ASSENTAMENTO DO BALCÃO DO FRAUDÁRIO/LACTÁRIO EM GRANITO NATURAL, INCLUSIVE TESTEIRA EM GRANITO COM 10CM DE LARGURA, COM 02 CUBA DE INOX DE 46,5 X 30CM, SIFÃO METAL CROMADO 1" X 1 1/2", VÁLVULA E ENGATES TODOS EM METAL CROMADO | UN | 2324.82 | 2348.22
CPU 127 | COMPOSIÇÃO | FORNECIMENTO E ASSENTAMENTO DO BALCÃO DO FRAUDÁRIO/LACTÁRIO EM GRANITO NATURAL, INCLUSIVE TESTEIRA EM GRANITO COM 10CM DE LARGURA, SEM CUBA. | UN | 1369.72 | 1374
CPU 128 | COMPOSIÇÃO | FORNECIMENTO E ASSENTAMENTO DO BALCÃO DA COZINHA E PASSA PRATOS EM GRANITO NATURAL, INCLUSIVE TESTEIRA EM GRANITO COM 10CM DE LARGURA, COM 02 CUBA DE INOX DE 46,5 X 30CM, SIFÃO METAL CROMADO 1" X 1 1/2", VÁLVULA E ENGATES TODOS EM METAL CROMADO | UN | 5381.36 | 5441.03
CPU 129 | COMPOSIÇÃO | FORNECIMENTO E ASSENTAMENTO DO BALCÃO DA COZINHA EM GRANITO NATURAL, INCLUSIVE TESTEIRA EM GRANITO COM 10CM DE LARGURA, COM 01 CUBA DE INOX DE 46,5 X 30CM, SIFÃO METAL CROMADO 1" X 1 1/2", VÁLVULA E ENGATES TODOS EM METAL CROMADO | UN | 2245.8 | 2277
CPU 130 | COMPOSIÇÃO | EXTINTOR INCENDIO TP PO QUIMICO 8KG - FORNECIMENTO E INSTALACAO | UN | 354.23 | 356.71
CPU 131 | COMPOSIÇÃO | INSTALACAO DE GAMBIARRA PARA SINALIZACAO, COM 20 M, INCLUINDO LAMPADA,BOCAL E BALDE A CADA 2 M | UN | 52.28 | 55.28
CPU 132 | COMPOSIÇÃO | CAIXA DE MEDIÇÃO TRIFÁSICA,MODELO D, INCLUSIVE COLOCAÇÃO(PADRÃO CELPE), PARA USO INTERNO. | UN | 190.18 | 213.53
CPU 133 | COMPOSIÇÃO | CORRIMAO EM TUBO DE ACO GALVANIZADO , COM 2 BARRAS VERTICAIS DE 2 1/2" , 1 BARRA DIAGONAL SUPERIOR DE 2 1/2" E 2 BARRAS DIAGONAIS INTERMEDIÁRIAS DE 1 1/2", INCLUINDO PINTURA ESMALTE COM ZARCÃO, COLOCACAO E CHUMBAMENTO. | PEÇA | 769.26 | 794.55
CPU 134 | COMPOSIÇÃO | GUARDA CORPO EM TUBO DE ACO GALVANIZADO , COM 2 BARRAS HORIZONTAIS SUPERIOR E INFERIOR DE 2 1/2" E BARRAS VERTICAIS INTERMEDIÁRIAS A CADA 10 CM DE 1 1/2 POL, INCLUINDO PINTURA ESMALTE COM ZARCÃO, COLOCACAO E CHUMBAMENTO | PEÇA | 1349.05 | 1366.71
CPU 135 | COMPOSIÇÃO | CORRIMAO EM TUBO DE ACO GALVANIZADO, COM 1 BARRA VERTICAL DE 2 1/2" , 1 BARRA DIAGONAL SUPERIOR DE 2 1/2" E 2 BARRAS DIAGONAIS INTERMEDIÁRIAS DE 1 1/2" , INCLUINDO PINTURA ESMALTE COM ZARCÃO, COLOCACAO E CHUMBAMENTO. | PEÇA | 692.1 | 717.38
CPU 136 | COMPOSIÇÃO | GUARDA CORPO EM TUBO DE AÇO GALVANIZADO, COM 01 BARRA VERTICAL DE 2 1/2", 2 BARRAS HORIZONTAIS SUPERIOR E INFERIOR DE 2 1/2" E BARRAS VERTICAIS INTERMEDIÁRIAS A CADA 10CM DE 1 1/2" , INCLUINDO PINTURA ESMALTE COM ZARCÃO, COLOCACAO E CHUMBAMENTO. | PEÇA | 786.94 | 796.51
CPU 137 | COMPOSIÇÃO | PONTO DE CAMPAINHA, INCLUINDO CAIXA, CIGARRA, BOTÃO, ESPELHO, TUBULAÇÃO PVC RÍGIDO, FIAÇÃO E DEMAIS ACESSÓRIOS, ATÉ O QUADRO DE DISTRIBUIÇÃO. | UN | 81.46 | 85.62
CPU 138 | COMPOSIÇÃO | EQUIPAMENTO DE RECALQUE (2 ELETROBOMBAS) INCLUSIVE CASA DE BOMBAS, FIAÇÃO E TUBULAÇÃO DE PVC | UN | 3575.48 | 3692.11
CPU 139 | COMPOSIÇÃO | QUADRO DE COMANDO PARA 2 BOMBAS DE RECALQUES DE 1/3 CV, TRIFÁSICA, 220 VOLTS, COM CHAVE SELETORA, ACIONAMENTO MANUAL/AUTOMÁTICO, RELÉ DE SOBRECARGA E CONTATORA | UN | 572.51 | 597.66
CPU 140 | COMPOSIÇÃO | TRANSPORTE COMERCIAL DE BRITA EM CAMINHÃO BASCULANTE DE 10 M3 , INCLUSIVE CARGA E DESCARGA MECÂNICA, DMT ATÉ 12 KM | M3 | 2.88 | 3.08
CPU 141 | COMPOSIÇÃO | CONCRETO ARMADO PRONTO, FCK 150 KGF/CM2, CONTROLE B E FC28 241 KGF/CM2 LANÇADO E ADENSADO, EM QUALQUERT IPO DE ESTRUTURA, INCLUSIVE FORMA, ESCORAMENTO E FERRAGENS | M3 | 2970.7 | 3164.24
CPU 142 | COMPOSIÇÃO | FORNECIMENTO E INSTALAÇÃO DE ETE COMPACTADA SOBRE BASE DE CONCRETO EXISTENTE . | UN | 1610.32 | 1814.8
CPU 143 | COMPOSIÇÃO | DISPOSITIVO DE PROTEÇÃO CONTRA SURTO DE TENSÃO DPS 40KA - 440V (PARA-RAIO) | UN | 12.32 | 13.83
CPU 144 | COMPOSIÇÃO | CAIXA DE PASSAGEM 20X20X25 FUNDO BRITA COM TAMPA | UN | 60.16 | 64.36
CPU 145 | COMPOSIÇÃO | DUTO CORRUGADO FLEXÍVEL EM PEAD Ø=1.1/4", LANÇADO DIRETAMENTE NO SOLO, EXCLUSIVE ESCAVACAO E REATERRO | M | 18.4 | 19.37
CPU 146 | COMPOSIÇÃO | DUTO CORRUGADO FLEXÍVEL EM PEAD Ø=1.1/2", LANÇADO DIRETAMENTE NO SOLO, EXCLUSIVE ESCAVAÇÃO E REATERRO | M | 8.16 | 9.13
CPU 147 | COMPOSIÇÃO | CANALETA SUBTERRÂNEA EM ALVENARIA DE 20CM X 20 CM , INCLUINDO ESCAVAÇÃO, REATERRO, CONCRETO ARMADO, TRANSPORTE DE BOTA FORA, CHAPISCO E IMPERMEABILIZAÇÃO . | M | 23.45 | 24.42
CPU 148 | COMPOSIÇÃO | CURVA 135 GRAUS PARA ELETRODUTO, PVC, ROSCÁVEL DN50MM (1 1/2") - FORNECIMENTO E INSTALAÇÃO. | UN | 13.39 | 15.03
CPU 149 | COMPOSIÇÃO | FORNECIMENTO E INSTALAÇÃO DE GRUPO GERADOR 81 KVA - INCLUINDO ACESSÓRIOS ATENUADORES DE RUÍDOS E PAINÉIS . | UN | 947.36 | 1062.08
CPU 150 | COMPOSIÇÃO | DEMOLICAO MANUAL DE ESTRUTURA DE CONCRETO ARMADO | M3 | 265.24 | 296.74
CPU 151 | COMPOSIÇÃO | TRANSPORTE DE SOLO ( JAZIDA) EM CAMINHÃO BASCULANTE DE 6 M3 , INCLUSIVE CARGA E DESCARGA MECÂNICA, DMT ATÉ 12 KM E FORNECIMENTO DO MATERIAL | M3 | 79.83 | 80.78
CPU 152 | COMPOSIÇÃO | CAPEAÇO DE REVESTIMENTO EM EMBOÇO ,PARA ALVENARIA DE 15CM DE ESPESSURA COM ARGAMASSA MISTA DE CAL HIDRATADA DE AREIA PENEIRADA TRAÇO 1:4 COM ADIÇÃO DE 130 KG DE CIMENTO ESPESSURA DE 20MM, INCLUSIVE CHAPISCO NO TRAÇO 1 :3 | M | 16.82 | 18.6
CPU 153 | COMPOSIÇÃO | CAIXA DE PASSAGEM PARA DRENAGEM COM DIMENSÕES INTERNAS 0,70 X 0,70 M , ALTURA 0,96M, SOBRE CAMADA DE CONCRETO SIMPLES COM 0,10M DE ESPESSURA, PAREDES EM ALVENARIA E LAJE DE TAMPA EM CONCRETO ARMADO, INCLUSIVE ESCAVAÇÃO, REMOÇÃO E REATERRO | UN | 585.2 | 620.29
CPU 154 | COMPOSIÇÃO | TORNEIRA CROMADA COM BICO PARA JARDIM 1/2" OU 3/4" FORNECIMENTO E INSTALAÇÃO | UN | 59.15 | 59.68
CPU 155 | COMPOSIÇÃO | BASE PARA PAVIMENTACAO COM MACADAME HIDRAULICO, INCLUSIVE COMPACTACAO | M3 | 201.14 | 203.81
CPU 156 | COMPOSIÇÃO | CAIXA P/ REGISTRO DN - 200MM, TIPO "A" (0,50X0,70X1,00)M EM ALVENARIA DE TIJOLOS FURADOS DE 1/2 VEZ | UN | 88.16 | #VALUE!
CPU 157 | COMPOSIÇÃO | CONCRETO ARMADO C/ FORMAS DE MADEIRIT P/ 3 APROVEITAMENTOS C/ ESCORAMENTO LATERAL, INCLUSIVE LANÇAMENTO E ADENSAMENTO | M3 | 1918.09 | 1980.17
CPU 158 | COMPOSIÇÃO | RUFO EM CONCRETO ARMADO, LARGURA 40CM E ESPESSURA 7CM | M | 98.5 | 103.63
CPU 159 | COMPOSIÇÃO | CAIXA DE PASSAGEM PARA TELEFONE 10X10X5CM, FORNECIMENTO E INSTALACAO | UN | 59.6 | 66.1
CPU 160 | COMPOSIÇÃO | ADAPTADOR COM FLANGES LIVRES, PVC, SOLDÁVEL, DN 32 MM X 1 , INSTALADO EM CAIXA DAGUA, FORNECIMENTO E INSTALAÇÃO | UN | 10.94 | 12.12
CPU 161 | COMPOSIÇÃO | ADAPTADOR COM FLANGES LIVRES, PVC, SOLDÁVEL, DN 50 MM X 1 1/2 , INSTALADO EM CAIXA DAGUA, FORNECIMENTO E INSTALAÇÃO | UN | 16.88 | 18.18
CPU 162 | COMPOSIÇÃO | ADAPTADOR COM FLANGES LIVRES, PVC, SOLDÁVEL, DN 40 MM X 1 1/4 , INSTALADO EM CAIXA DAGUA, FORNECIMENTO E INSTALAÇÃO | UN | 10.94 | 12.12
CPU 163 | COMPOSIÇÃO | UNIAO PVC, ROSCAVEL, 1", AGUA FRIA PREDIAL, FORNECIMENTO E INSTALAÇÃO | UN | 29.38 | 29.92
CPU 164 | COMPOSIÇÃO | UNIAO PVC, ROSCAVEL, 1 1/4", AGUA FRIA PREDIAL, FORNECIMENTO E INSTALAÇÃO | UN | 14.12 | 14.97
CPU 165 | COMPOSIÇÃO | LUVA PVC ROSQUEAVEL AGUA FRIA 1.1/4" - FORNECIMENTO E INSTALACAO | UN | 5.5 | 6.15
CPU 166 | COMPOSIÇÃO | LUVA PVC ROSQUEAVEL AGUA FRIA 1" - FORNECIMENTO E INSTALACAO | UN | 9.48 | 10.02
CPU 167 | COMPOSIÇÃO | CAIXA DE INSPEÇÃO 0,30 X 0,30 X 0,40M EM CONCRETO MOLDADO IN LOCO | UN | 5.5 | #VALUE!
CPU 168 | COMPOSIÇÃO | CAIXA DE INSPEÇÃO 0,40 X 0,40 X 0,50M EM CONCRETO MOLDADO IN LOCO | UN | 8.96 | #VALUE!
CPU 169 | COMPOSIÇÃO | TELA DE ARAME GALV REVESTIDO EM PVC, FIO 1,24 MM (18 BWG), MALHA 1,9 X 1,9 CM, FORNECIMENTO E INSTALAÇÃO | M2 | 24.46 | 27.45
CPU 170 | COMPOSIÇÃO | ASSENTO PLÁSTICO, PARA VASO SANITÁRIO, PADRÃO POPULAR | UN | 29.31 | 29.53
CPU 171 | COMPOSIÇÃO | ASSENTAMENTO ELETRICO DO TIPO HASTE DE ATERRAMENTO DE 5/8POL.X3,00M, COM CONECTOR PARALELO E PARAFUSOS, INCLUSIVE O FORNECIMENTO DO MATERIAL. | UN | 148.39 | 149.71
CPU 172 | COMPOSIÇÃO | DISPOSITIVO DR, 2 POLOS, SENSIBILIDADE DE 30 MA, CORRENTE DE 25 A, TIPO AC, FORNECIMENTO E INSTALAÇÃO | UN | 167.46 | 167.66
CPU 173 | COMPOSIÇÃO | CORRIMAO EM TUBO ACO GALVANIZADO 2" COM BRACADEIRA, FORNECIMENTO E INSTALAÇÃO | M | 137.17 | 144.29
CPU 174 | COMPOSIÇÃO | GUARDA-CORPO COM CORRIMAO EM TUBO DE ACO GALVANIZADO 2", FORNECIMENTO E INSTALAÇÃO | M | 458.29 | 464.72
CPU 175 | COMPOSIÇÃO | POSTE DE CONCRETO DUPLO T, 200 KG, H = 9 M INCLUSIVE ESCAVACAO , BASE, TRANSPORTE , FORNECIMENTO E INSTALAÇÃO | UN | 264.87 | 273.02
CPU 176 | COMPOSIÇÃO | DEMOLICAO MANUAL DE PAVIMENTACAO EM PARALELEPIPEDOS SOBRE AREIA | M2 | 15.78 | 17.64
CPU 177 | COMPOSIÇÃO | RETIRADA DE MEIO FIO C/ EMPILHAMENTO E S/ REMOCAO | M | 8.56 | 9.61
CPU 178 | COMPOSIÇÃO | ESCAVACAO MANUAL CAMPO ABERTO EM SOLO EXCETO ROCHA ATE 2,00M PROFUNDIDADE | M3 | 53.15 | 59.42
CPU 179 | COMPOSIÇÃO | ESCAVACAO MANUAL DE VALA EM MATERIAL DE 1A CATEGORIA ATE 1,5M EXCLUINDO ESGOTAMENTO / ESCORAMENTO | M3 | 63.49 | 70.98
CPU 180 | COMPOSIÇÃO | EXECUCAO DE ATERRO (COMPACTACAO MECÂNICA) ABRANGENDO ESPALHAMENTO, HOMOHOMOGEINIZACAO E UMEDECIMENTO EM CAMADAS DE 20 CM DE ESPESSURA, INCLUSIVE O FORNECIMENTO DO BARRO, DIST. MAXIMA 12 KM | M3 | 76.93 | 77.38
CPU 181 | COMPOSIÇÃO | EMBOCO CIMENTO AREIA 1:4 ESP=1,5CM INCL CHAPISCO 1:3 E=9MM | M2 | 35.03 | 37.89
CPU 182 | COMPOSIÇÃO | POCO DE VISITA TIPO "C/ GAVETA" NAS DIMENSOES INTERNAS 1,50 X 1,50 X 2,00M COM SOBRETAMPA DE CONCRETO | UN | 5976.02 | 6491.21
CPU 183 | COMPOSIÇÃO | POCOS DE VISITA (PROF. ATE 2,00M E DN - 1,00M) COM TAMPAO E CAIXILHO FORNECIDOS PELO CONTRATADO | UN | 1421.8 | 1571.8
CPU 184 | COMPOSIÇÃO | POCOS DE VISITA (PROF. DE 2,00M A 4,00M E DN - 1,00M) COM TAMPAO E CAIXILHO FORNECIDOS PELO CONTRATADO | UN | 2610.63 | 2897.06
CPU 185 | COMPOSIÇÃO | ESCAVACAO MANUAL, CAMPO ABERTO, EM SOLO EXCETO ROCHA, DE 2,00 ATE 4,00 M DE PROFUNDIDADE. | M3 | 63.31 | 70.78
CPU 186 | COMPOSIÇÃO | CAIXA DE PASSAGEM PARA ESGOTO EM ANEIS DE CONCRETO ARMADO, LASTRO EM CONCRETO SIMPLES 1:3:5 E BASE EM TIJOLO COROA COM TAMPA DE CONCRETO ARMADO (FCK >= 20 MPA, CONTROLE B ), DN - 0,60M E PROFUNDIDADE DE 1,00M | UN | 203.79 | 226.12
CPU 187 | COMPOSIÇÃO | REPOSICAO DE MEIO-FIO DE PEDRA GRANITICA OU DE CONCRETO, REJUNTADOS C/ARGAMASSA CIMENTO E AREIA NO TRACO 1:2 | M | 17.65 | 19.67
CPU 188 | COMPOSIÇÃO | REPOSICAO DE PAVIMENTO COM PARALELEPIPEDOS GRANITICOS ASSENTADOS SOBRE COLCHAO DE AREIA COM 6 CM DE ESPESSURA, E REJUNTADOS COM ARGAMASSA DE CIMENTO E AREIA 1:2 | M2 | 52.19 | 56.52
CPU 189 | COMPOSIÇÃO | CAIXA DE PASSAGEM PARA ESGOTO EM ANEIS DE CONCRETO ARMADO, LASTRO EM CONCRETO SIMPLES 1:3:5 E BASE EM TIJOLO COROA COM TAMPA DE CONCRETO ARMADO (FCK >= 20 MPA, CONTROLE B ), DN - 0,40M E PROFUNDIDADE DE 0,65M | UN | 173.41 | 187.68
CPU 190 | COMPOSIÇÃO | CONCRETO USINADO BOMBEADO FCK=30MPA, INCLUSIVE LANCAMENTO E ADENSAMENTO | M3 | 624.39 | 632.89
CPU 191 | COMPOSIÇÃO | PORTA EM AÇO DE ABRIR COM TRAVESSAS PARA VIDRO, COM GUARNIÇÃO, FIXAÇÃO COM PARAFUSOS, EXCLUSIVE VIDROS - FORNECIMENTO E INSTALAÇÃO. AF_08/2015 | M2 | 878.08 | 880.05
CPU 192 | COMPOSIÇÃO | JANELA DE CORRER EM CHAPA DE ACO DOBRADA, QUATRO FOLHAS, SEM DIVISAO HORIZONTAL, PARA VIDRO, 1,50X1,20M | UN | 154.57 | 171.95
CPU 193 | COMPOSIÇÃO | HASTE DE ATERRAMENTO 5/8 PARA SPDA COM CONECTOR - FORNECIMENTO E INSTALAÇÃO | UN | 148.39 | 149.71
CPU 194 | COMPOSIÇÃO | ENTRADA DE ENERGIA ELÉTRICA AÉREA MONOFÁSICA 50A COM POSTE DE CONCRETO, INCLUSIVE CABEAMENTO, CAIXA DE PROTEÇÃO PARA MEDIDOR E ATERRAMENTO. | UN | 2419.31 | 2449.49
CPU 195 | COMPOSIÇÃO | INSTALACAO DE PONTO DE ESGOTO PARA PIA OU LAVANDERIA, INCLUINDO TUBULACOES E CONEXOES EM PVC RIGIDO SOLDAVEIS, ATE A COLUNA OU O SUB-COLETOR, INCLUSIVE FORNECIMENTO DO MATERIAL | PT | 90.5 | 91.99
CPU 196 | COMPOSIÇÃO | INSTALACAO DE PONTO DE ESGOTO PARA BACIA SANITARIA, INCLUINDO TUBULACOES E CONEXOES EM PVC RIGIDO SOLDAVEIS, ATE A COLUNA OU O SUB-COLETOR, INCLUSIVE FORNECIMENTO DO MATERIAL | PT | 93.7 | 95.68
CPU 197 | COMPOSIÇÃO | INSTALACAO DE PONTO DE ESGOTO PARA LAVATORIO OU MICTORIO, INCLUINDO TUBULACOES ECONEXOES EM PVC RIGIDO SOLDAVEIS, ATE A COLUNA OU O SUB-COLETOR, INCLUSIVE FORNECIMENTO DO MATERIAL | PT | 62.08 | 65.31
CPU 198 | COMPOSIÇÃO | PINTURA COM TINTA EM PO INDUSTRIALIZADA A BASE DE CAL, DUAS DEMAOS | M2 | 9.64 | 10.71
CPU 199 | COMPOSIÇÃO | REVESTIMENTO CERÂMICO ESMALTADO EM PISO, 1ª QUALIDADE, PEI-4, 20 X 20CM, PADRÃO POPULAR, FIXADA COM ARGAMASSA COLANTE E REJUNTAMENTO COM CIMENTO BRANCO | M2 | 66.83 | 69.18
CPU 200 | COMPOSIÇÃO | LASTRO DE AREIA MEDIA | M3 | 184.63 | 188.91
CPU 201 | COMPOSIÇÃO | REPOSIÇÃO DE LINHA D'ÁGUA COM PARALELEPÍPEDOS GRANÍTICOS ASSENTADOS SOBRE MISTURA DE CIMENTO E AREIA NO TRAÇO 1:6 COM 6 CM DE ESPESSSURA E REJUNTADOS COM ARGAMASSA DE CIMENTO E AREIA NO TRAÇO 1:2, INCLUSIVE BASE DE CONCRETO 1:4:8 COM 10 CM DE ESPESSURA. | M | 34.73 | 37.03
CPU 202 | COMPOSIÇÃO | TRANSPORTE DE ENTULHO, EM CAMINHAO BASCULANTE, DMT ATE 12,00KM, INCLUINDO CARGA E DESCARGA MECANICA | M3 | 43.01 | 43.98
CPU 203 | COMPOSIÇÃO | DEMOLICAO MANUAL DE LINHA D'AGUA, EM PARALELEPIPEDO, COM REAPROVEITAMENTO DAS PEDRAS | M | 3.99 | 4.46
CPU 204 | COMPOSIÇÃO | LIMPEZA DE CANAIS COM ESCAVADEIRA HIDRÁULICA, COMPREENDENDO REMOÇÃO E CARGA DE SOLOS MOLES, MATERIAL ORGÂNICA OU ENTULHOS | M3 | 232.44 | 240.17
CPU 205 | COMPOSIÇÃO | LIMPEZA MANUAL DE CANAL COM RETIRADA DE ENTULHOS | M2 | 3.99 | 4.46
CPU 206 | COMPOSIÇÃO | DEMOLIÇÃO DE REVESTIMENTO DE PISO EM CIMENTADO INCLUSIVE LASTRO DE CONCRETO | M2 | 26.52 | 29.67
CPU 207 | COMPOSIÇÃO | LOCACAO E NIVELAMENTO DE EMISSARIO/REDE COLETORA COM AUXILIO DE EQUIPAMENTO TOPOGRAFICO | M | 1.77 | 2
CPU 208 | COMPOSIÇÃO | DEMOLIÇÃO DE PASSARELA OU PONTILÃO EXISTENTE EM MADEIRA | M3 | 48.89 | 54.98
CPU 209 | COMPOSIÇÃO | DEMOLIÇÃO DE CONCRETO SIMPLES | M3 | 265.24 | 296.74
CPU 210 | COMPOSIÇÃO | DEMOLIÇÃO DE VERGAS, CINTAS E PILARETES DE CONCRETO | M3 | 235.82 | 263.64
CPU 211 | COMPOSIÇÃO | RETIRADA DE ESTRUTURA DE MADEIRA COM TESOURAS PARA TELHAS ONDULADAS | M2 | 15.86 | 17.79
CPU 212 | COMPOSIÇÃO | TRANSPORTE DE MATERIAL VEGETAL EM CAMINHÃO BASCULANTE COM DMT ATÉ 38 KM, INCLUSIVE CARGA E DESCARGA MECÂNICAS EM RODOVIA PAVIMENTADA | M3 | 51.46 | 52.45
CPU 213 | COMPOSIÇÃO | ESCAVAÇÃO, CARGA ETRANSPORTE DE SOLOS MOLES DMT 15 KM | M3 | 43.69 | 44.61
CPU 214 | COMPOSIÇÃO | DEMOLIÇÃO DE PASSARELA OU PONTILHÃO EM CONCRETO ARMADO | M3 | 265.24 | 296.74
CPU 215 | COMPOSIÇÃO | DEMOLIÇÃO DE PASSARELA OU PONTILHÃO EM ESTRUTURA METÁLICA | M2 | 34.23 | 38.28
CPU 216 | COMPOSIÇÃO | PINTURA COM NATA DE CIMENTO | M2 | 7.34 | 8.14
CPU 217 | COMPOSIÇÃO | FABRICAÇÃO GUARDA-CORPO TIPO GM , MOLDADO NO LOCAL AC/BC | M | 266.56 | 275.5
CPU 218 | COMPOSIÇÃO | BARREIRA NEW JERSEY DUPLO AC/BC | M | 274.56 | 283.97
CPU 219 | COMPOSIÇÃO | BARREIRA NEW JERSEY SIMPLES AC/BC | M | 206.29 | 215.8
CPU 220 | COMPOSIÇÃO | FORMA METÁLICA EM CHAPA 1/8' REFORÇADA COM NERVURAS DE 40 MM X 1/8' DISPOSTAS EM GRELHAS DE 40 X 60 CM - UTILIZAÇÃO DE 100 VEZES - CONFECÇÃO, INSTALAÇÃO E RETIRADA | M2 | 5.15 | 5.52
CPU 221 | COMPOSIÇÃO | ARMAÇÃO EM AÇO CA-50 - FORNECIMENTO, PREPARO E COLOCAÇÃO | KG | 6.67 | 6.97
CPU 222 | COMPOSIÇÃO | CONFECÇÃO E COLOCAÇÃO CABO 12 CORDOLHA Ø= 12,7MM FREYSS | KG | 13.99 | 14.15
CPU 223 | COMPOSIÇÃO | PROTENSÃO E INJEÇÃO CABO 12 CORDOALHA Ø=12,7MM FREYSS | UD | 1765.12 | 1802.94
CPU 224 | COMPOSIÇÃO | PISO TÁTIL COM PISO ANTI-DERRAPANTE DE CONCRETO 50x50CM APLICADA SOBRE LASTRO DE CONCRETO 1:4:8 COM 5CM DE ESPESSURA, INCLUSIVE EXECUÇÃO DO LASTRO | M2 | 106.83 | 116.89
CPU 225 | COMPOSIÇÃO | PISO TÁTIL COM LAJOTA ANTI DERRAPANTE - RAMPA DE ACESSO "TIPO II" | UD | 124.99 | 136.76
CPU 226 | COMPOSIÇÃO | PISO TÁTIL COM LAJOTA ANTI DERRAPANTE - RAMPA DE ACESSO "TIPO III" | UD | 167.72 | 183.52
CPU 227 | COMPOSIÇÃO | PISO TÁTIL COM LAJOTA ANTI DERRAPANTE - RAMPA DE ACESSO PARA AUTOMÓVEL | UD | 185.88 | 203.39
CPU 228 | COMPOSIÇÃO | DEMOLIÇÃO MECANIZADA COM ESCAVADEIRA HIDRÁULICA | M2 | 0.87 | 0.67
CPU 229 | COMPOSIÇÃO | DEMOLIÇÃO DE PASSARELA OU PONTILÃO EXISTENTE | M3 | 48.89 | 50.92
CPU 230 | COMPOSIÇÃO | INSTALAÇÃO DE GAMBIARRA PARA SINALIZAÇÃO COM 20M, INCLUINDO LÂMPADA, BOCAL E BALDE A CADA 2M | UD | 55.32 | 58.32
CPU 231 | COMPOSIÇÃO | TOMBAMENTO MECANICO DE ARVORES COM DIAMETRO DE 0,15 A 0,30 M, INCLUSIVE O DESTOCAMENTO E LIMPEZA DO LOCAL | UD | 45.06 | 47.51
CPU 232 | COMPOSIÇÃO | TOMBAMENTO MECANICO DE ARVORES COM DIAMETRO MAIOR QUE 0,30 M, INCLUSIVE O DESTOCAMENTO E LIMPEZA DO LOCAL | UD | 73.45 | 78.2
CPU 233 | COMPOSIÇÃO | COMPACTAÇÃO DE ATERRO 100% PROCTOR INTERMEDIÁRIO | M3 | 880.34 | 910.78
CPU 234 | COMPOSIÇÃO | POCO DE VISITA EM ALVENARIA, PARA REDE D=1,20 M, PARTE FIXA C/ 1,00 M DE ALTURA E USO DE ESCAVADEIRA HIDRAULICA | UD | 6543.62 | 6887
CPU 235 | COMPOSIÇÃO | POCO DE VISITA EM ALVENARIA, PARA REDE D=1,50 M, PARTE FIXA C/ 1,00 M DE ALTURA E USO DE ESCAVADEIRA HIDRAULICA | UD | 8062.53 | 8477
CPU 236 | COMPOSIÇÃO | CAIXA COLETORA, 0,25 X 0,85 X 1,00 M, COM FUNDO E PAREDES EM ALVENARIA | UD | 973.8 | 1055.42
CPU 237 | COMPOSIÇÃO | CAIXA COLETORA TIPO "COM GAVETA" (REF. DR-06-OBRAS RECIFE) COM DIMENSOES INTERNAS 0,80X0,80X0,90 M (COM SOBRETAMPA DE CONCRETO) | UD | 1892.34 | 1595.65
CPU 238 | COMPOSIÇÃO | DIVISOR D'ÁGUA - PEÇA PRÉ MOLDADA DE CONCRETO FCK 25 MPA | UD | 45.31 | 50.81
CPU 239 | COMPOSIÇÃO | FORMA PARA ESTRUTURAS DE CONCRETO (PILAR, VIGA E LAJE) EM CHAPA DE MADEIRA COMPENSADA RESINADA, DE 1,10 X 2,20, ESPESSURA = 12 MM, 05 UTILIZACOES. (FABRICACAO, MONTAGEM E DESMONTAGEM) | M2 | 41.17 | 43.71
CPU 240 | COMPOSIÇÃO | ARMACAO ACO CA-50, DIAM. 6,3 (1/4) À 12,5MM(1/2) -FORNECIMENTO/ CORTE(PERDA DE 10%) / DOBRA / COLOCAÇÃO. | KG | 12.6 | 13.11
CPU 241 | COMPOSIÇÃO | CONCRETO FCK=25MPA, VIRADO EM BETONEIRA, SEM LANCAMENTO | M3 | 583.03 | 597.56
CPU 242 | COMPOSIÇÃO | LANCAMENTO/APLICACAO MANUAL DE CONCRETO EM ESTRUTURAS | M3 | 119.37 | 133.67
CPU 243 | COMPOSIÇÃO | FORN. E IMPLANTAÇÃO PLACA SINALIZ. TOT.REFLETIVA (4 S 06 200 02) | M2 | 214.15 | 223.89
CPU 244 | COMPOSIÇÃO | CONFECÇÃO DE PLACA DE SINALIZAÇÃO TOT. REFLETIVA (1 A 01 860 01) | M2 | 604.62 | 607.84
CPU 245 | COMPOSIÇÃO | CONFECÇÃO DE SUPORTE E TRAVESSA P/ PLACA DE SINAL. (1 A 01 870 01) | UD | 79.24 | 83.46
CPU 246 | COMPOSIÇÃO | PINT. SETAS/ZEBRADO-TINTA B.ACRÍL. EMULS. ÁGUA-2A. | M2 | 28.43 | 29.15
CPU 247 | COMPOSIÇÃO | TACHÃO REFLETIVO BIDIRECIONAL - FORNECIMENTO E COLOCAÇÃO | UD | 41.85 | 42.35
CPU 248 | COMPOSIÇÃO | TACHÃO REFLETIVO MONODIRECIONAL - FORNECIMENTO E COLOCAÇÃO | UD | 39.96 | 40.46
CPU 249 | COMPOSIÇÃO | TACHA REFLETIVA MONODIRECIONAL - FORNECIMENTO E COLOCAÇÃO | UD | 14.82 | 15.04
CPU 250 | COMPOSIÇÃO | FORNECIMENTO E INSTALAÇÃO DE LUMINÁRIA EM ALUMINIO INJETADO A BAIXA PRESSÃO, COMPOSTA DE 6 CONJUNTO DE BLOCOS DE LED´S, DRIVER E DEMAIS ACESSORIOS | UD | 57.99 | 64.89
CPU 251 | COMPOSIÇÃO | BRAÇO ORNAMENTAL SIMPLES, EM FERRO GALVANIZADO A FOGO MOD. GAIVOTA DE 2,00M | UD | 38.66 | 43.26
CPU 252 | COMPOSIÇÃO | ASSENTAMENTO DE CHAVE MAGNÉTICA DE 2 X 30A PARA COMANDO DE ILUMINAÇÃO PUBLICA, ACIONADA PARA RELE FOTOELÉTRICO NA, 220V, 60HZ (INCLUSIVE FORNECIMENTO DO MATERIAL). | UD | 77.32 | 86.52
CPU 253 | COMPOSIÇÃO | CONFECÇÃO E LANÇAMENTO CONCRETO MAGRO EM BETONEIRA, NO TRAÇO 1:4:8 | M3 | 404.99 | 414.1
CPU 254 | COMPOSIÇÃO | ALVENARIA DE TIJOLOS APARENTES 6,5X10X20CM , ASSENTADOS COM ARGAMASSA (DE CIMENTO E AREIA TRAÇO 1:6 ) | M2 | 200.58 | 214.29
CPU 255 | COMPOSIÇÃO | FORNECIMENTO E ESPALHAMENTO DE TERRA VEGETAL PREPARADA | M3 | 189.3 | #VALUE!
CPU 256 | COMPOSIÇÃO | REMOÇÃO DE MATERIAL DE PRIMEIRA CATEGORIA EM CAMINHÃO , D.M.T. 12KM. (INCLUSIVE CARGA E DESCARGA MANUAIS.) | M3 | 16.33 | #VALUE!
CPU 257 | COMPOSIÇÃO | BRAÇO ORNAMENTAL DUPLO, EM FERRO GALVANIZADO A FOGO MOD GAIVOTA DE 2,00M | UD | 105.66 | 118.63
CPU 258 | COMPOSIÇÃO | PLANTIO DE MUDAS HERBACEAS TIPO FOLHAGEM GRUPO 3 – LIRIO DO BREJO, COM TODO MATERIAL FORNECIDO PELO EMPREITEIRO | UD | 1.45 | 1.62
CPU 259 | COMPOSIÇÃO | PLANTIO DE MUDAS HERBACEAS TIPO FOLHAGEM GRUPO 2 – IXORA VERMELHA, COM TODO MATERIAL FORNECIDO PELO EMPREITEIRO | UD | 1.45 | 1.62
CPU 260 | COMPOSIÇÃO | FORNECIMENTO E ASSENTAMENTO DE LIXEIRA INDIVIDUAL | UD | 20.39 | #VALUE!
CPU 261 | COMPOSIÇÃO | CONCRETO ARMADO PRONTO, FCK150 KGF/CM2, CONTROLE B E FC28 241 KGF/CM2 LANÇADO E ADENSADO, INCLUSIVE FORMA, ESCORAMENTO E FERRAGENS. (FUNDAÇÕES) | M3 | 1351.74 | #VALUE!
CPU 262 | COMPOSIÇÃO | CONCRETO ARMADO PRONTO, FCK150 KGF/CM2, CONTROLE B E FC28 241 KGF/CM2 LANÇADO E ADENSADO, INCLUSIVE FORMA, ESCORAMENTO E FERRAGENS. (LAJES) | M3 | #VALUE! | #VALUE!
CPU 263 | COMPOSIÇÃO | CONCRETO ARMADO PRONTO, FCK150 KGF/CM2, CONTROLE B E FC28 241 KGF/CM2 LANÇADO E ADENSADO, INCLUSIVE FORMA, ESCORAMENTO E FERRAGENS. (VIGAS) | M3 | 2098.27 | #VALUE!
CPU 264 | COMPOSIÇÃO | INSTALAÇÃO DE GAMBIARRA PARA SINALIZAÇÃO COM 20M, INCLUINDO LÂMPADA, BOCAL E BALDE A CADA 2M | UD | 55.32 | 58.32
CPU 265 | COMPOSIÇÃO | TOMBAMENTO MECANICO DE ARVORES COM DIAMETRO DE 0,15 A 0,30 M, INCLUSIVE O DESTOCAMENTO E LIMPEZA DO LOCAL | UD | 45.06 | 38.63
CPU 266 | COMPOSIÇÃO | TOMBAMENTO MECANICO DE ARVORES COM DIAMETRO MAIOR QUE 0,30 M, INCLUSIVE O DESTOCAMENTO E LIMPEZA DO LOCAL | UD | 73.45 | 65.78
CPU 267 | COMPOSIÇÃO | COMPACTAÇÃO DE ATERRO 100% PROCTOR INTERMEDIÁRIO | M3 | 4.73 | 4.84
CPU 268 | COMPOSIÇÃO | POCO DE VISITA EM ALVENARIA, PARA REDE D=1,20 M, PARTE FIXA C/ 1,00 M DE ALTURA E USO DE ESCAVADEIRA HIDRAULICA | UD | 6543.62 | 6871.6
CPU 269 | COMPOSIÇÃO | POCO DE VISITA EM ALVENARIA, PARA REDE D=1,50 M, PARTE FIXA C/ 1,00 M DE ALTURA E USO DE ESCAVADEIRA HIDRAULICA | UD | 8062.53 | 8458.52
CPU 270 | COMPOSIÇÃO | CAIXA COLETORA, 0,25 X 0,85 X 1,00 M, COM FUNDO E PAREDES EM ALVENARIA | UD | 973.8 | 1055.42
CPU 271 | COMPOSIÇÃO | CAIXA COLETORA TIPO "COM GAVETA" (REF. DR-06-OBRAS RECIFE) COM DIMENSOES INTERNAS 0,80X0,80X0,90 M (COM SOBRETAMPA DE CONCRETO) | UD | 1892.34 | 2031.64
CPU 272 | COMPOSIÇÃO | DIVISOR D'ÁGUA - PEÇA PRÉ MOLDADA DE CONCRETO FCK 25 MPA | UD | 128.71 | 137.94
CPU 273 | COMPOSIÇÃO | FORMA PARA ESTRUTURAS DE CONCRETO (PILAR, VIGA E LAJE) EM CHAPA DE MADEIRA COMPENSADA RESINADA, DE 1,10 X 2,20, ESPESSURA = 12 MM, 05 UTILIZACOES. (FABRICACAO, MONTAGEM E DESMONTAGEM) | M2 | 41.17 | 43.71
CPU 274 | COMPOSIÇÃO | ARMACAO ACO CA-50, DIAM. 6,3 (1/4) À 12,5MM(1/2) -FORNECIMENTO/ CORTE(PERDA DE 10%) / DOBRA / COLOCAÇÃO. | KG | 12.6 | 13.11
CPU 275 | COMPOSIÇÃO | CONCRETO FCK=25MPA, VIRADO EM BETONEIRA, SEM LANCAMENTO | M3 | 583.03 | 587.97
CPU 276 | COMPOSIÇÃO | LANCAMENTO/APLICACAO MANUAL DE CONCRETO EM ESTRUTURAS | M3 | 119.37 | 133.62
CPU 277 | COMPOSIÇÃO | ESCAVAÇÃO, CARGA E TRANSPORTE DE MATERIAL DE 1ª CATEGORIA DMT 3000 A 5000M COM CARREGADEIRA | M3 | 14.26 | 14.49
CPU 278 | COMPOSIÇÃO | ESCAVAÇÃO, CARGA E TRANSPORTE DE MATERIAL DE 1ª CATEGORIA DMT 5000 A 7000M COM CARREGADEIRA | M3 | 15.3 | 15.61
CPU 279 | COMPOSIÇÃO | DEMOLIÇÃO DE DISPOSITIVOS DE CONCRETO ARMADO, INCLUSIVE TRANSPORTE | M3 | 544.53 | 575.35
CPU 280 | COMPOSIÇÃO | SEMI-PÓRTICO METÁLICO COM VÃO DE 4,9 M, VENTO DE 35 M/S, ÁREA DE EXPOSIÇÃO DE ATÉ 7,35 M², TENSÃO ADMISSÍVEL SOLO >200 KN/M² - AREIA E BRITA COMERCIAIS | UD | 21973.85 | 22370.52
CPU 281 | COMPOSIÇÃO | ARMAÇÃO EM AÇO CA-50 - FORNECIMENTO, PREPARO E COLOCAÇÃO | KG | 14328.1 | 14771.07
CPU 282 | COMPOSIÇÃO | DEMOLIÇÃO MECANIZADA COM ESCAVADEIRA HIDRÁULICA | M2 | 0.87 | 0.91
CPU 283 | COMPOSIÇÃO | DEMOLIÇÃO DE PASSARELA OU PONTILÃO EXISTENTE | M3 | 48.89 | 50.92
CPU 284 | COMPOSIÇÃO | GRELHA DE CONCRETO PRE-MOLDADA 15,00X75,00X52,00CM (A X C X L), INCLUINDO FORNECIMENTO E INSTALACAO | UD | 24.32 | 26.93
CPU 285 | COMPOSIÇÃO | PÓRTICO METÁLICO COM VÃO DE 11,4m, VENTO DE 35 M/S, ÁREA DE EXPOSIÇÃO DE ATÉ 17,1 M², TENSÃO ADMISSÍVEL SOLO >200 KN/M² - AREIA E BRITA COMERCIAIS | UD | 47041.42 | 47690.1
CPU 286 | COMPOSIÇÃO | FORNECIMENTO E MONTAGEM DE SUBESTAÇÃO AÉREA, TIPO MONOPOSTE, EM POSTE DT, COM TRANSFORMADOR TRIFÁSICO DE 15KVA-13800-380/220V, INCLUINDO A RESPECTIVA MEDIÇÃO PARA FATURAMENTO DA CONCESSIONÁRIA | UD | 16269.79 | 16787.46
CPU 287 | COMPOSIÇÃO | FORNECIMENTO E MONTAGEM DE SUBESTAÇÃO AÉREA, TIPO MONOPOSE, EM POSTE DT, COM TRANSFORMADOR TRIFÁSICO DE 30KVA-13800-380/220V, INCLUINDO A RESPECTIVA MEDIÇÃO PARA FATURAMENTO DA CONCESSIONÁRIA | UD | 16837.08 | 17354.75
CPU 288 | COMPOSIÇÃO | TRANSPORTE DE ENTULHO EM CAMINHÃO BASCULANTE, DMT 2KM, INCLUSIVE CARGA E DESCARGA MECÂNICA | M3 | 14.71 | 15.08
CPU 289 | COMPOSIÇÃO | TRANSPORTE DE MATERIAL DE 1º CATEGORIA EM CAMINHAO BASCULANTE COM DMT ATE 34 KM, INCLUSIVE CARGA E DESCARGA MECANICAS EM RODOVIA PAVIMENTADA | M3 | 46.94 | 47.85
CPU 290 | COMPOSIÇÃO | ALAMBRADO PARA QUADRA POLIESPORTIVA, ESTRUTURADO POR TUBOS DE ACO GALVANIZADO, COM COSTURA, DIN 2440, DIAMETRO 2", SEM TELA E SEM MALHA | M2 | 122.4 | 124.17
CPU 291 | COMPOSIÇÃO | TRANSPORTE DE MATERIAL DE 1º CATEGORIA EM CAMINHAO BASCULANTE COM DMT ATE 2 KM, INCLUSIVE CARGA E DESCARGA MECANICAS EM RODOVIA PAVIMENTADA (BOTA FORA) | M3 | 14.18 | 14.53
CPU 292 | COMPOSIÇÃO | RETIRADA DE ESQUADRIAS METÁLICAS | M2 | 18.14 | 20.28
CPU 293 | COMPOSIÇÃO | RETIRADA DE APARELHOS SANITÁRIOS | UND | 20.01 | 22.49
CPU 294 | COMPOSIÇÃO | FORNECIMENTO E APLICAÇÃO DE RESINA EPÓXICA- PONTE DE ADERÊNCIA. | M² | 41.01 | 45.98
CPU 295 | COMPOSIÇÃO | ESCARIFICAÇÃO DE CONCRETO ARMADO COM USO DE EQUIPAMENTOS, ESPESSURA ATÉ 4 (QUATRO) CM. | M³ | 337.62 | 378.12
CPU 296 | COMPOSIÇÃO | TRANSPORTE DE METRALHA EM CAMINHAO BASCULANTE, D.M.T. 12 KM, INCLUINDO CARGA E DESCARGA MANUAIS | M³ | 33.96 | 34.68
CPU 297 | COMPOSIÇÃO | APLICAÇÃO DE FUNDO CONVERTEDOR DE FERRUGEM EM ARMAÇÃO DE FERRO. | M | 23.24 | 25.63
CPU 298 | COMPOSIÇÃO | DESOXIDAÇÃO DE ARMADURA DE FERRO COM ESCOVA DE AÇO. | M² | 44.13 | 48.41
CPU 299 | COMPOSIÇÃO | LAJE PRE-MOLDADA P/PISO, SOBRECARGA 200KG/M2, VAOS ATE 3,50M/E=8CM, C/LAJOTAS E CAP.C/GRAUT FCK=20MPA, 4CM, INTER-EIXO 38CM, C/ESCORAMENTO (REAPR.3X) E FERRAGEM NEGATIVA | M² | 129.41 | 132.75
CPU 300 | COMPOSIÇÃO | EXECUÇÃO DE FURO EM CONCRETO COM BROCA 1"< D <= 1 1/2" | UD | 36.01 | 38.42
CPU 301 | COMPOSIÇÃO | TRANSPORTE DE ENTULHO, EM CAMINHAO BASCULANTE, DMT ATE 12,00KM, INCLUINDO CARGA E DESCARGA MECANICA | M3 | 43.01 | 43.98
CPU 302 | COMPOSIÇÃO | TRANSPORTE DE METRALHA EM CAMINHAO BASCULANTE, D.M.T. 16 KM, INCLUINDO CARGA E DESCARGA MECÂNICAS | M³ | 54.33 | 55.54
CPU 303 | COMPOSIÇÃO | TRANSPORTE DE MATERIAL DE 1º CATEGORIA EM CAMINHAO BASCULANTE COM DMT ATE 15 KM,INCLUSIVE CARGA E DESCARGA MECANICAS EM RODOVIA PAVIMENTADA | M3 | 50.97 | 52.1
CPU 304 | COMPOSIÇÃO | POCO DE VISITA TIPO "C/ GAVETA" NAS DIMENSOES INTERNAS 0,90 X 1,20 X 1,50M COM SOBRETAMPA DE CONCRETO | UD | 3532.71 | 3792.16
CPU 305 | COMPOSIÇÃO | POCO DE VISITA TIPO "C/ GAVETA" NAS DIMENSOES INTERNAS 1,0 X 1,0 X 1,50M COM SOBRETAMPA DE CONCRETO | UD | 3367.13 | 3626.44
CPU 306 | COMPOSIÇÃO | EQUIPAMENTO DE RECALQUE (2 ELETROBOMBAS) PARA EDIFICIOS COM QUATRO PAVIMENTOS, INCLUSIVE CASA DE BOMBAS, FIACAO E TUBULACAO DE PVC | UD | 5409.63 | 5699.74
CPU 307 | COMPOSIÇÃO | QUADRO DE PARTIDA PARA BOMBA | UD | 572.51 | 597.66
CPU 308 | COMPOSIÇÃO | POSTE DE CONCRETO DUPLO T H=12M CARGA NOMINAL 300KG INCLUSIVE ESCAVACAO, BASE EM CONCRETO E TRANSPORTE - FORNECIMENTO E INSTALACAO | UD | 1853.06 | 1872.07
CPU 309 | COMPOSIÇÃO | POSTE DE CONCRETO DUPLO T H=12M CARGA NOMINAL 600KG INCLUSIVE ESCAVACAO, BASE EM CONCRETO E TRANSPORTE - FORNECIMENTO E INSTALACAO | UD | 538.11 | 557.12
CPU 310 | COMPOSIÇÃO | POSTE DE CONCRETO DUPLO T H=12M CARGA NOMINAL 1000KG INCLUSIVE ESCAVACAO, BASE EM CONCRETO E TRANSPORTE - FORNECIMENTO E INSTALACAO | UD | 538.11 | 557.12
CPU 311 | COMPOSIÇÃO | POSTE DE CONCRETO DUPLO T H=9M CARGA NOMINAL 600KG INCLUSIVE ESCAVACAO, BASE EM CONCRETO E TRANSPORTE - FORNECIMENTO E INSTALACAO | UD | 706.03 | 726.9
CPU 312 | COMPOSIÇÃO | LIMPEZA FINAL DA OBRA | M² | 3.73 | 4.03
CPU 313 | COMPOSIÇÃO | CABO DE ALUMÍNIO XLPE 70MM² - 15KV - FORNECIMENTO E INSTALAÇÃO | M | 25.6 | 28.8
CPU 314 | COMPOSIÇÃO | CABO DE ALUMÍNIO MULTIPLEXADO 25MM² 0,6/KV - FORNECIMENTO E INSTALAÇÃO. | M | 25.6 | 28.8
CPU 315 | COMPOSIÇÃO | CABO DE ALUMÍNIO XLPE 35MM² - 1KV - FORNECIMENTO E INSTALAÇÃO | M | 25.6 | 28.8
CPU 316 | COMPOSIÇÃO | CABO DE ALUMÍNIO MULTIPLEXADO XLPE 3X35MM² - FORNECIMENTO E INSTALAÇÃO | M | 25.6 | 28.8
CPU 317 | COMPOSIÇÃO | CABO COBREADO 2 AWG - FORNECIMENTO E INSTALAÇÃO | M | 25.6 | 28.8
CPU 318 | COMPOSIÇÃO | CABO DE AÇO ZINCADO 7,9MM² (MENSAGEIRO) - FORNECIMENTO E INSTALAÇÃO | M | 25.6 | 28.8
CPU 319 | COMPOSIÇÃO | CDM - FORNECIMENTO E INSTALAÇÃO DE QUADRO DE DISTRIBUIÇÃO METÉTÁLICO DE SOBREPOR - TIPO 1 COM PORTA, PINTURA CINZA, INCLUSIVE INSTALAÇÃO, PADRÃO CELPE - EQUIPADOS COM BARRAMENTOS BLINDADOS, IDENTIFICADOS POR CORES PADRONIZADAS FIXADO AO QUADRO POR PARAFUSOS DE LATÃO | UD | 126.78 | 46.86
CPU 320 | COMPOSIÇÃO | CONSTRUCÃO DE LINHA D' ÁGUA COM PARALELEPIPEDOS GRANITICOS ASSENTADOS SOBRE MISTURA DE CIMENTO E AREIA NO TRACO 1:6, COM 6 CM DE ESPESSURA E REJUNTADOS COM ARGAMASSA DE CIMENTO E AREIA 1:2, INCLUSIVE BASE DE CONCRETO 1:4:8 COM 10 CM DE ESPESSURA | M | 46.86 | 49.16
CPU 321 | COMPOSIÇÃO | CHAVE FUSIVEL UNIPOLAR, 15KV - 100A, EQUIPADA COM COMANDO PARA HASTE DE MANOBRA . FORNECIMENTO E INSTALAÇÃO | UD | 41.07 | 46.1
CPU 322 | COMPOSIÇÃO | QUADRO DE MEDICÇÃO GERAL EM CHAPA METALICA PARA EDIFICIOS COM 16 APTOS, INCLUSIVE DISJUNTORES E ATERRAMENTO | UD | 1181.73 | 1224.58
CPU 323 | COMPOSIÇÃO | CAIXA DE INSPEÇÃO EM ALVENARIA DE TIJOLO MACIÇO 60X60X60CM, REVESTIDA INTERNAMENTO COM BARRA LISA (CIMENTO E AREIA, TRAÇO 1:4) E=2,0CM, COM TAMPA PRÉ-MOLDADA DE CONCRETO E FUNDO DE CONCRETO 15MPA TIPO C - ESCAV AÇÃO E CONFECÇÃO | UD | 158.47 | 169.79
CPU 324 | COMPOSIÇÃO | INSTALAÇÃO DE CANTONEIRA ACO ABAS IGUAIS (QUALQUER BITOLA), E = 1/8" | UD | 19.74 | 20.98
CPU 325 | COMPOSIÇÃO | POSTE DE CONCRETO DUPLO T H=12M CARGA NOMINAL 600KG INCLUSIVE ESCAVACAO, BASE EM CONCRETO E TRANSPORTE - FORNECIMENTO E INSTALACAO | UD | 538.11 | 557.12
CPU 326 | COMPOSIÇÃO | POSTE DE CONCRETO DUPLO T H=12M CARGA NOMINAL 1000KG INCLUSIVE ESCAVACAO, BASE EM CONCRETO E TRANSPORTE - FORNECIMENTO E INSTALACAO | UD | 538.11 | 557.12
CPU 327 | COMPOSIÇÃO | PLACA DE OBRA EM CHAPA DE AÇO GALVANIZADO | M2 | 364.32 | 371.51
CPU 328 | COMPOSIÇÃO | VIGIA NOTURNO (REGIME 12X36H- 2 PROFISSIONAIS) - COM ENCARGOS COMPLEMENTARES | MES | 8492 | 9530.4
CPU 329 | COMPOSIÇÃO | SERVENTE (CONTROLE DE ACESSO - REGIME 12X36H- 2 PROFISSIONAIS) - COM ENCARGOS COMPLEMENTARES | MES | 6340.4 | 7092.8
CPU 330 | COMPOSIÇÃO | ENTRADA PROVISORIA DE ENERGIA ELETRICA AEREA TRIFASICA 40A EM POSTE MADEIRA | UN | 2150.26 | 2157.43
CPU 350 | COMPOSIÇÃO | DESCARTE DE RESÍDUOS DA CONSTRUÇÃO CIVIL EM ÁREA LICENCIADA | T | 30 | 30
CPU 331 | COMPOSIÇÃO | FORNECIMENTO E INSTALAÇÃO DE PLACA DE SINALIZAÇÃO EMCHAPA DE AÇO COM PINTURA REFLETIVA | M² | 604.55 | 607.73
CPU 332 | COMPOSIÇÃO | REMOÇÃO DE CERCA COM MOURÕES DE MADEIRA | M | 0.63 | 0.71
CPU 333 | COMPOSIÇÃO | TRANSPORTE DE MATERIAIS DE 1ª CATEGORIA EM CAMINHÃO BASCULANTE COM DMT DE 13,20KM, INCLUSIVE CARGA E DESCARGA MECÂNICAS EM RODOVIA PAVIMENTADA | M3 | 40.54 | 41.23
CPU 334 | COMPOSIÇÃO | TRANSPORTE DE MATERIAIS DE 1ª CATEGORIA EM CAMINHÃO BASCULANTE COM DMT DE 9,95KM, INCLUSIVE CARGA E DESCARGA MECÂNICAS EM RODOVIA PAVIMENTADA | M3 | 32.64 | 33.21
CPU 335 | COMPOSIÇÃO | MELHORAMENTO DE SOLO COM 4,00% DE CIMENTO | M3 | 49.75 | 48.91
CPU 336 | COMPOSIÇÃO | TRANSPORTE DE MATERIAIS DE 1ª CATEGORIA EM CAMINHÃO BASCULANTE COM DMT DE 9,00KM, INCLUSIVE CARGA E DESCARGA MECÂNICAS EM RODOVIA PAVIMENTADA | M3 | 26.76 | 27.14
CPU 337 | COMPOSIÇÃO | TRANSPORTE DE MATERIAIS DE 1ª CATEGORIA EM CAMINHÃO BASCULANTE COM DMT DE 16,15 KM, INCLUSIVE CARGA E DESCARGA MECÂNICAS EM RODOVIA PAVIMENTADA | M3 | 42.92 | 43.51
CPU 338 | COMPOSIÇÃO | TRANSPORTE DE MATERIAIS DE 2ª CATEGORIA EM CAMINHÃO BASCULANTE COM DMT DE 12,60 KM, INCLUSIVE CARGA E DESCARGA MECÂNICAS EM RODOVIA PAVIMENTADA | M3 | 34.9 | 35.38
CPU 339 | COMPOSIÇÃO | REGULARIZAÇÃO MANUAL DE TERRENO, CORTE OU ATERRO ATÉ 2O CM DE ESPESSURA | M2 | 4.54 | 5.07
CPU 340 | COMPOSIÇÃO | FORNECIMENTO E COLOCAÇÃO DE GEOCOMPOSTO PARA DRENAGEM | M2 | 32.69 | 32.7
CPU 341 | COMPOSIÇÃO | TRANSPORTE DE ENTULHOS, MATERIAIS DE 1ª CATEGORIA E VEGETAÇÃO EM CAMINHÃO BASCULANTE COM DMT DE 6,00 KM, INCLUSIVE CARGA E DESCARGA MECÂNICAS EM RODOVIA NÃO PAVIMENTADA | M3 | 26.86 | 0
CPU 342 | COMPOSIÇÃO | TRATAMENTO DE TIJOLO MAÇIÇO COM RESINA ACRILICA TRANSPARENTE | M2 | 13.54 | 14.11
#REF! | COTAÇÃO | #REF! | #REF! | #REF! | #REF!
#REF! | COTAÇÃO | #REF! | #REF! | #REF! | #REF!
#REF! | COTAÇÃO | #REF! | #REF! | #REF! | #REF!
#REF! | COTAÇÃO | #REF! | #REF! | #REF! | #REF!
#REF! | COTAÇÃO | #REF! | #REF! | #REF! | #REF!
#REF! | COTAÇÃO | #REF! | #REF! | #REF! | #REF!
#REF! | COTAÇÃO | #REF! | #REF! | #REF! | #REF!
307731 | SICRO PE JAN/2024 | APARELHO DE APOIO DE NEOPRENE FRETADO PARA ESTRUTURAS MOLDADAS NO LOCAL - FORNECIMENTO E INSTALAÇÃO | DM³ |  | 115.44
307732 | SICRO PE JAN/2024 | APARELHO DE APOIO DE NEOPRENE FRETADO PARA ESTRUTURAS PRÉ-MOLDADAS - FORNECIMENTO E INSTALAÇÃO | DM³ |  | 91.47
308308 | SICRO PE JAN/2024 | APARELHO DE APOIO METÁLICO ELASTOMÉRICO FIXO COM CAPACIDADE DE 1.500 KN - FORNECIMENTO E INSTALAÇÃO | UN |  | 7280.03
308313 | SICRO PE JAN/2024 | APARELHO DE APOIO METÁLICO ELASTOMÉRICO FIXO COM CAPACIDADE DE 10.000 KN - FORNECIMENTO E INSTALAÇÃO | UN |  | 46436.99
308309 | SICRO PE JAN/2024 | APARELHO DE APOIO METÁLICO ELASTOMÉRICO FIXO COM CAPACIDADE DE 2.500 KN - FORNECIMENTO E INSTALAÇÃO | UN |  | 11817.92
308310 | SICRO PE JAN/2024 | APARELHO DE APOIO METÁLICO ELASTOMÉRICO FIXO COM CAPACIDADE DE 4.000 KN - FORNECIMENTO E INSTALAÇÃO | UN |  | 17800.33
308311 | SICRO PE JAN/2024 | APARELHO DE APOIO METÁLICO ELASTOMÉRICO FIXO COM CAPACIDADE DE 5.500 KN - FORNECIMENTO E INSTALAÇÃO | UN |  | 24441.92
308312 | SICRO PE JAN/2024 | APARELHO DE APOIO METÁLICO ELASTOMÉRICO FIXO COM CAPACIDADE DE 7.500 KN - FORNECIMENTO E INSTALAÇÃO | UN |  | 33805.46
308307 | SICRO PE JAN/2024 | APARELHO DE APOIO METÁLICO ELASTOMÉRICO FIXO COM CAPACIDADE DE 700 KN - FORNECIMENTO E INSTALAÇÃO | UN |  | 4849.04
308322 | SICRO PE JAN/2024 | APARELHO DE APOIO METÁLICO ELASTOMÉRICO MULTIDIRECIONAL COM CAPACIDADE DE 1.500 KN - FORNECIMENTO E INSTALAÇÃO | UN |  | 5973.77
308327 | SICRO PE JAN/2024 | APARELHO DE APOIO METÁLICO ELASTOMÉRICO MULTIDIRECIONAL COM CAPACIDADE DE 10.000 KN - FORNECIMENTO E INSTALAÇÃO | UN |  | 37252.51
308323 | SICRO PE JAN/2024 | APARELHO DE APOIO METÁLICO ELASTOMÉRICO MULTIDIRECIONAL COM CAPACIDADE DE 2.500 KN - FORNECIMENTO E INSTALAÇÃO | UN |  | 8698.49
308324 | SICRO PE JAN/2024 | APARELHO DE APOIO METÁLICO ELASTOMÉRICO MULTIDIRECIONAL COM CAPACIDADE DE 4.000 KN - FORNECIMENTO E INSTALAÇÃO | UN |  | 13714.21
308325 | SICRO PE JAN/2024 | APARELHO DE APOIO METÁLICO ELASTOMÉRICO MULTIDIRECIONAL COM CAPACIDADE DE 5.500 KN - FORNECIMENTO E INSTALAÇÃO | UN |  | 19441.97
308326 | SICRO PE JAN/2024 | APARELHO DE APOIO METÁLICO ELASTOMÉRICO MULTIDIRECIONAL COM CAPACIDADE DE 7.500 KN - FORNECIMENTO E INSTALAÇÃO | UN |  | 27439.43
308321 | SICRO PE JAN/2024 | APARELHO DE APOIO METÁLICO ELASTOMÉRICO MULTIDIRECIONAL COM CAPACIDADE DE 700 KN - FORNECIMENTO E INSTALAÇÃO | UN |  | 3804.55
308315 | SICRO PE JAN/2024 | APARELHO DE APOIO METÁLICO ELASTOMÉRICO UNIDIRECIONAL COM CAPACIDADE DE 1.500 KN - FORNECIMENTO E INSTALAÇÃO | UN |  | 7328.28
308320 | SICRO PE JAN/2024 | APARELHO DE APOIO METÁLICO ELASTOMÉRICO UNIDIRECIONAL COM CAPACIDADE DE 10.000 KN - FORNECIMENTO E INSTALAÇÃO | UN |  | 46654.99
308316 | SICRO PE JAN/2024 | APARELHO DE APOIO METÁLICO ELASTOMÉRICO UNIDIRECIONAL COM CAPACIDADE DE 2.500 KN - FORNECIMENTO E INSTALAÇÃO | UN |  | 10391.1
308317 | SICRO PE JAN/2024 | APARELHO DE APOIO METÁLICO ELASTOMÉRICO UNIDIRECIONAL COM CAPACIDADE DE 4.000 KN - FORNECIMENTO E INSTALAÇÃO | UN |  | 17424.36
308318 | SICRO PE JAN/2024 | APARELHO DE APOIO METÁLICO ELASTOMÉRICO UNIDIRECIONAL COM CAPACIDADE DE 5.500 KN - FORNECIMENTO E INSTALAÇÃO | UN |  | 24605.31
308319 | SICRO PE JAN/2024 | APARELHO DE APOIO METÁLICO ELASTOMÉRICO UNIDIRECIONAL COM CAPACIDADE DE 7.500 KN - FORNECIMENTO E INSTALAÇÃO | UN |  | 31016.34
308314 | SICRO PE JAN/2024 | APARELHO DE APOIO METÁLICO ELASTOMÉRICO UNIDIRECIONAL COM CAPACIDADE DE 700 KN - FORNECIMENTO E INSTALAÇÃO | UN |  | 4907.62
308250 | SICRO PE JAN/2024 | APARELHO DE APOIO METÁLICO ESFÉRICO FIXO COM CAPACIDADE DE 1.000 KN - FORNECIMENTO E INSTALAÇÃO | UN |  | 5983.64
308251 | SICRO PE JAN/2024 | APARELHO DE APOIO METÁLICO ESFÉRICO FIXO COM CAPACIDADE DE 1.500 KN - FORNECIMENTO E INSTALAÇÃO | UN |  | 9100.44
308268 | SICRO PE JAN/2024 | APARELHO DE APOIO METÁLICO ESFÉRICO FIXO COM CAPACIDADE DE 10.000 KN - FORNECIMENTO E INSTALAÇÃO | UN |  | 82840.25
308252 | SICRO PE JAN/2024 | APARELHO DE APOIO METÁLICO ESFÉRICO FIXO COM CAPACIDADE DE 2.000 KN - FORNECIMENTO E INSTALAÇÃO | UN |  | 11006.9
308253 | SICRO PE JAN/2024 | APARELHO DE APOIO METÁLICO ESFÉRICO FIXO COM CAPACIDADE DE 2.500 KN - FORNECIMENTO E INSTALAÇÃO | UN |  | 13608.38
308254 | SICRO PE JAN/2024 | APARELHO DE APOIO METÁLICO ESFÉRICO FIXO COM CAPACIDADE DE 3.000 KN - FORNECIMENTO E INSTALAÇÃO | UN |  | 15315.53
308255 | SICRO PE JAN/2024 | APARELHO DE APOIO METÁLICO ESFÉRICO FIXO COM CAPACIDADE DE 3.500 KN - FORNECIMENTO E INSTALAÇÃO | UN |  | 18813.69
308256 | SICRO PE JAN/2024 | APARELHO DE APOIO METÁLICO ESFÉRICO FIXO COM CAPACIDADE DE 4.000 KN - FORNECIMENTO E INSTALAÇÃO | UN |  | 23276.04
308257 | SICRO PE JAN/2024 | APARELHO DE APOIO METÁLICO ESFÉRICO FIXO COM CAPACIDADE DE 4.500 KN - FORNECIMENTO E INSTALAÇÃO | UN |  | 32126.36
308258 | SICRO PE JAN/2024 | APARELHO DE APOIO METÁLICO ESFÉRICO FIXO COM CAPACIDADE DE 5.000 KN - FORNECIMENTO E INSTALAÇÃO | UN |  | 35800.12
308259 | SICRO PE JAN/2024 | APARELHO DE APOIO METÁLICO ESFÉRICO FIXO COM CAPACIDADE DE 5.500 KN - FORNECIMENTO E INSTALAÇÃO | UN |  | 43101.25
308260 | SICRO PE JAN/2024 | APARELHO DE APOIO METÁLICO ESFÉRICO FIXO COM CAPACIDADE DE 6.000 KN - FORNECIMENTO E INSTALAÇÃO | UN |  | 47422.36
308261 | SICRO PE JAN/2024 | APARELHO DE APOIO METÁLICO ESFÉRICO FIXO COM CAPACIDADE DE 6.500 KN - FORNECIMENTO E INSTALAÇÃO | UN |  | 52605.96
308262 | SICRO PE JAN/2024 | APARELHO DE APOIO METÁLICO ESFÉRICO FIXO COM CAPACIDADE DE 7.000 KN - FORNECIMENTO E INSTALAÇÃO | UN |  | 57509.03
308263 | SICRO PE JAN/2024 | APARELHO DE APOIO METÁLICO ESFÉRICO FIXO COM CAPACIDADE DE 7.500 KN - FORNECIMENTO E INSTALAÇÃO | UN |  | 58399.51
308264 | SICRO PE JAN/2024 | APARELHO DE APOIO METÁLICO ESFÉRICO FIXO COM CAPACIDADE DE 8.000 KN - FORNECIMENTO E INSTALAÇÃO | UN |  | 65068.52
308265 | SICRO PE JAN/2024 | APARELHO DE APOIO METÁLICO ESFÉRICO FIXO COM CAPACIDADE DE 8.500 KN - FORNECIMENTO E INSTALAÇÃO | UN |  | 66578
308266 | SICRO PE JAN/2024 | APARELHO DE APOIO METÁLICO ESFÉRICO FIXO COM CAPACIDADE DE 9.000 KN - FORNECIMENTO E INSTALAÇÃO | UN |  | 74130.03
308267 | SICRO PE JAN/2024 | APARELHO DE APOIO METÁLICO ESFÉRICO FIXO COM CAPACIDADE DE 9.500 KN - FORNECIMENTO E INSTALAÇÃO | UN |  | 78390.59
308288 | SICRO PE JAN/2024 | APARELHO DE APOIO METÁLICO ESFÉRICO MULTIDIRECIONAL COM CAPACIDADE DE 1.000 KN - FORNECIMENTO E INSTALAÇÃO | UN |  | 8704.66
308289 | SICRO PE JAN/2024 | APARELHO DE APOIO METÁLICO ESFÉRICO MULTIDIRECIONAL COM CAPACIDADE DE 1.500 KN - FORNECIMENTO E INSTALAÇÃO | UN |  | 12801.94
308306 | SICRO PE JAN/2024 | APARELHO DE APOIO METÁLICO ESFÉRICO MULTIDIRECIONAL COM CAPACIDADE DE 10.000 KN - FORNECIMENTO E INSTALAÇÃO | UN |  | 92860.71
308290 | SICRO PE JAN/2024 | APARELHO DE APOIO METÁLICO ESFÉRICO MULTIDIRECIONAL COM CAPACIDADE DE 2.000 KN - FORNECIMENTO E INSTALAÇÃO | UN |  | 16055.01
308291 | SICRO PE JAN/2024 | APARELHO DE APOIO METÁLICO ESFÉRICO MULTIDIRECIONAL COM CAPACIDADE DE 2.500 KN - FORNECIMENTO E INSTALAÇÃO | UN |  | 20177.22
308292 | SICRO PE JAN/2024 | APARELHO DE APOIO METÁLICO ESFÉRICO MULTIDIRECIONAL COM CAPACIDADE DE 3.000 KN - FORNECIMENTO E INSTALAÇÃO | UN |  | 21948.62
308293 | SICRO PE JAN/2024 | APARELHO DE APOIO METÁLICO ESFÉRICO MULTIDIRECIONAL COM CAPACIDADE DE 3.500 KN - FORNECIMENTO E INSTALAÇÃO | UN |  | 25257.95
308294 | SICRO PE JAN/2024 | APARELHO DE APOIO METÁLICO ESFÉRICO MULTIDIRECIONAL COM CAPACIDADE DE 4.000 KN - FORNECIMENTO E INSTALAÇÃO | UN |  | 28986.1
308295 | SICRO PE JAN/2024 | APARELHO DE APOIO METÁLICO ESFÉRICO MULTIDIRECIONAL COM CAPACIDADE DE 4.500 KN - FORNECIMENTO E INSTALAÇÃO | UN |  | 35027.65
308296 | SICRO PE JAN/2024 | APARELHO DE APOIO METÁLICO ESFÉRICO MULTIDIRECIONAL COM CAPACIDADE DE 5.000 KN - FORNECIMENTO E INSTALAÇÃO | UN |  | 36969.61
308297 | SICRO PE JAN/2024 | APARELHO DE APOIO METÁLICO ESFÉRICO MULTIDIRECIONAL COM CAPACIDADE DE 5.500 KN - FORNECIMENTO E INSTALAÇÃO | UN |  | 42243.44
308298 | SICRO PE JAN/2024 | APARELHO DE APOIO METÁLICO ESFÉRICO MULTIDIRECIONAL COM CAPACIDADE DE 6.000 KN - FORNECIMENTO E INSTALAÇÃO | UN |  | 48013.99
308299 | SICRO PE JAN/2024 | APARELHO DE APOIO METÁLICO ESFÉRICO MULTIDIRECIONAL COM CAPACIDADE DE 6.500 KN - FORNECIMENTO E INSTALAÇÃO | UN |  | 51865.86
308300 | SICRO PE JAN/2024 | APARELHO DE APOIO METÁLICO ESFÉRICO MULTIDIRECIONAL COM CAPACIDADE DE 7.000 KN - FORNECIMENTO E INSTALAÇÃO | UN |  | 55822.82
308301 | SICRO PE JAN/2024 | APARELHO DE APOIO METÁLICO ESFÉRICO MULTIDIRECIONAL COM CAPACIDADE DE 7.500 KN - FORNECIMENTO E INSTALAÇÃO | UN |  | 60221.12
308302 | SICRO PE JAN/2024 | APARELHO DE APOIO METÁLICO ESFÉRICO MULTIDIRECIONAL COM CAPACIDADE DE 8.000 KN - FORNECIMENTO E INSTALAÇÃO | UN |  | 71973.31
308303 | SICRO PE JAN/2024 | APARELHO DE APOIO METÁLICO ESFÉRICO MULTIDIRECIONAL COM CAPACIDADE DE 8.500 KN - FORNECIMENTO E INSTALAÇÃO | UN |  | 78982.3
308304 | SICRO PE JAN/2024 | APARELHO DE APOIO METÁLICO ESFÉRICO MULTIDIRECIONAL COM CAPACIDADE DE 9.000 KN - FORNECIMENTO E INSTALAÇÃO | UN |  | 83279.12
308305 | SICRO PE JAN/2024 | APARELHO DE APOIO METÁLICO ESFÉRICO MULTIDIRECIONAL COM CAPACIDADE DE 9.500 KN - FORNECIMENTO E INSTALAÇÃO | UN |  | 88431.5
308269 | SICRO PE JAN/2024 | APARELHO DE APOIO METÁLICO ESFÉRICO UNIDIRECIONAL COM CAPACIDADE DE 1.000 KN - FORNECIMENTO E INSTALAÇÃO | UN |  | 9187.86
308270 | SICRO PE JAN/2024 | APARELHO DE APOIO METÁLICO ESFÉRICO UNIDIRECIONAL COM CAPACIDADE DE 1.500 KN - FORNECIMENTO E INSTALAÇÃO | UN |  | 12817.46
308287 | SICRO PE JAN/2024 | APARELHO DE APOIO METÁLICO ESFÉRICO UNIDIRECIONAL COM CAPACIDADE DE 10.000 KN - FORNECIMENTO E INSTALAÇÃO | UN |  | 93112.46
308271 | SICRO PE JAN/2024 | APARELHO DE APOIO METÁLICO ESFÉRICO UNIDIRECIONAL COM CAPACIDADE DE 2.000 KN - FORNECIMENTO E INSTALAÇÃO | UN |  | 16057.31
308272 | SICRO PE JAN/2024 | APARELHO DE APOIO METÁLICO ESFÉRICO UNIDIRECIONAL COM CAPACIDADE DE 2.500 KN - FORNECIMENTO E INSTALAÇÃO | UN |  | 18575.67
308273 | SICRO PE JAN/2024 | APARELHO DE APOIO METÁLICO ESFÉRICO UNIDIRECIONAL COM CAPACIDADE DE 3.000 KN - FORNECIMENTO E INSTALAÇÃO | UN |  | 22769.92
308274 | SICRO PE JAN/2024 | APARELHO DE APOIO METÁLICO ESFÉRICO UNIDIRECIONAL COM CAPACIDADE DE 3.500 KN - FORNECIMENTO E INSTALAÇÃO | UN |  | 26234.16
308275 | SICRO PE JAN/2024 | APARELHO DE APOIO METÁLICO ESFÉRICO UNIDIRECIONAL COM CAPACIDADE DE 4.000 KN - FORNECIMENTO E INSTALAÇÃO | UN |  | 30802.63
308276 | SICRO PE JAN/2024 | APARELHO DE APOIO METÁLICO ESFÉRICO UNIDIRECIONAL COM CAPACIDADE DE 4.500 KN - FORNECIMENTO E INSTALAÇÃO | UN |  | 41392.45
308277 | SICRO PE JAN/2024 | APARELHO DE APOIO METÁLICO ESFÉRICO UNIDIRECIONAL COM CAPACIDADE DE 5.000 KN - FORNECIMENTO E INSTALAÇÃO | UN |  | 45806.37
308278 | SICRO PE JAN/2024 | APARELHO DE APOIO METÁLICO ESFÉRICO UNIDIRECIONAL COM CAPACIDADE DE 5.500 KN - FORNECIMENTO E INSTALAÇÃO | UN |  | 49679.81
308279 | SICRO PE JAN/2024 | APARELHO DE APOIO METÁLICO ESFÉRICO UNIDIRECIONAL COM CAPACIDADE DE 6.000 KN - FORNECIMENTO E INSTALAÇÃO | UN |  | 52591.32
308280 | SICRO PE JAN/2024 | APARELHO DE APOIO METÁLICO ESFÉRICO UNIDIRECIONAL COM CAPACIDADE DE 6.500 KN - FORNECIMENTO E INSTALAÇÃO | UN |  | 59597.82
308281 | SICRO PE JAN/2024 | APARELHO DE APOIO METÁLICO ESFÉRICO UNIDIRECIONAL COM CAPACIDADE DE 7.000 KN - FORNECIMENTO E INSTALAÇÃO | UN |  | 64021.6
308282 | SICRO PE JAN/2024 | APARELHO DE APOIO METÁLICO ESFÉRICO UNIDIRECIONAL COM CAPACIDADE DE 7.500 KN - FORNECIMENTO E INSTALAÇÃO | UN |  | 68770.09
308283 | SICRO PE JAN/2024 | APARELHO DE APOIO METÁLICO ESFÉRICO UNIDIRECIONAL COM CAPACIDADE DE 8.000 KN - FORNECIMENTO E INSTALAÇÃO | UN |  | 73095.23
308284 | SICRO PE JAN/2024 | APARELHO DE APOIO METÁLICO ESFÉRICO UNIDIRECIONAL COM CAPACIDADE DE 8.500 KN - FORNECIMENTO E INSTALAÇÃO | UN |  | 78913.67
308285 | SICRO PE JAN/2024 | APARELHO DE APOIO METÁLICO ESFÉRICO UNIDIRECIONAL COM CAPACIDADE DE 9.000 KN - FORNECIMENTO E INSTALAÇÃO | UN |  | 83683.94
308286 | SICRO PE JAN/2024 | APARELHO DE APOIO METÁLICO ESFÉRICO UNIDIRECIONAL COM CAPACIDADE DE 9.500 KN - FORNECIMENTO E INSTALAÇÃO | UN |  | 88545.2
307733 | SICRO PE JAN/2024 | JUNTA DE DILATAÇÃO EM ELASTÔMERO E PERFIL VV - L = 20 MM E H = 40 MM - FORNECIMENTO E INSTALAÇÃO | M |  | 478.23
307734 | SICRO PE JAN/2024 | JUNTA DE DILATAÇÃO EM ELASTÔMERO E PERFIL VV - L = 25 MM E H = 50 MM - FORNECIMENTO E INSTALAÇÃO | M |  | 612.44
307735 | SICRO PE JAN/2024 | JUNTA DE DILATAÇÃO EM ELASTÔMERO E PERFIL VV - L = 35 MM E H = 60 MM - FORNECIMENTO E INSTALAÇÃO | M |  | 1033.68
307736 | SICRO PE JAN/2024 | JUNTA DE DILATAÇÃO EM ELASTÔMERO E PERFIL VV - L = 40 MM E H = 70 MM - FORNECIMENTO E INSTALAÇÃO | M |  | 1437.27
307737 | SICRO PE JAN/2024 | JUNTA DE DILATAÇÃO EM ELASTÔMERO E PERFIL VV - L = 50 MM E H = 80 MM - FORNECIMENTO E INSTALAÇÃO | M |  | 1746.24
307730 | SICRO PE JAN/2024 | JUNTA DE DILATAÇÃO EM PERFIL EXTRUDADO DE BORRACHA VULCANIZADA | M |  | 0
307084 | SICRO PE JAN/2024 | LÁBIOS POLIMÉRICOS EM JUNTA DE PAVIMENTO DE CONCRETO - L = 20 MM E H = 30 MM - CONFECÇÃO E ASSENTAMENTO | M |  | 31.89
407818 | SICRO PE JAN/2024 | ARMAÇÃO EM AÇO CA-25 - FORNECIMENTO, PREPARO E COLOCAÇÃO | KG |  | 11.5
407819 | SICRO PE JAN/2024 | ARMAÇÃO EM AÇO CA-50 - FORNECIMENTO, PREPARO E COLOCAÇÃO | KG |  | 11.65
407820 | SICRO PE JAN/2024 | ARMAÇÃO EM AÇO CA-60 - FORNECIMENTO, PREPARO E COLOCAÇÃO | KG | 12.42 | 12.81
407740 | SICRO PE JAN/2024 | CHUMBADOR TIPO ESPERA EM AÇO CA-25 PARA FIXAÇÃO DE ESTRUTURA METÁLICA EM CONCRETO - FORNECIMENTO E INSTALAÇÃO | KG |  | 14.2
408037 | SICRO PE JAN/2024 | LUVA DE EMENDA COM ROSCA CÔNICA PARA AÇO CA-50 - D = 12,5 MM - FORNECIMENTO E INSTALAÇÃO | UN |  | 21.09
408038 | SICRO PE JAN/2024 | LUVA DE EMENDA COM ROSCA CÔNICA PARA AÇO CA-50 - D = 16 MM - FORNECIMENTO E INSTALAÇÃO | UN |  | 33.92
408039 | SICRO PE JAN/2024 | LUVA DE EMENDA COM ROSCA CÔNICA PARA AÇO CA-50 - D = 20 MM - FORNECIMENTO E INSTALAÇÃO | UN |  | 44.54
408041 | SICRO PE JAN/2024 | LUVA DE EMENDA COM ROSCA CÔNICA PARA AÇO CA-50 - D = 25 MM - FORNECIMENTO E INSTALAÇÃO | UN |  | 61.08
408042 | SICRO PE JAN/2024 | LUVA DE EMENDA COM ROSCA CÔNICA PARA AÇO CA-50 - D = 32 MM - FORNECIMENTO E INSTALAÇÃO | UN |  | 87.42
408031 | SICRO PE JAN/2024 | LUVA DE EMENDA PRENSADA PARA AÇO CA-50 - D = 12,5 MM - FORNECIMENTO E INSTALAÇÃO | UN |  | 21.56
408032 | SICRO PE JAN/2024 | LUVA DE EMENDA PRENSADA PARA AÇO CA-50 - D = 16 MM - FORNECIMENTO E INSTALAÇÃO | UN |  | 29.24
408033 | SICRO PE JAN/2024 | LUVA DE EMENDA PRENSADA PARA AÇO CA-50 - D = 20 MM - FORNECIMENTO E INSTALAÇÃO | UN |  | 39.74
408035 | SICRO PE JAN/2024 | LUVA DE EMENDA PRENSADA PARA AÇO CA-50 - D = 25 MM - FORNECIMENTO E INSTALAÇÃO | UN |  | 76.95
408036 | SICRO PE JAN/2024 | LUVA DE EMENDA PRENSADA PARA AÇO CA-50 - D = 32 MM - FORNECIMENTO E INSTALAÇÃO | UN |  | 149.01
408067 | SICRO PE JAN/2024 | TELA DE AÇO ELETROSSOLDADA - FORNECIMENTO, PREPARO E COLOCAÇÃO | KG |  | 11.11
407743 | SICRO PE JAN/2024 | TRELIÇA NERVURADA TRÊS BARRAS LONGITUDINAIS INTERLIGADAS POR DUAS DIAGONAIS SINUSOIDAL - FORNECIMENTO E INSTALAÇÃO | KG |  | 12.2
607137 | SICRO PE JAN/2024 | ARCO METÁLICO GALVANIZADO TIPO MP 152S - ARCO ALTO - VÃO = 10,08 M E ALTURA = 6,12 M - ATERRO RODOVIÁRIO MÍNIMO = 0,90 M E MÁXIMO = 5,00 M - AREIA E BRITA COMERCIAIS | M |  | 60382.28
606785 | SICRO PE JAN/2024 | ARCO METÁLICO GALVANIZADO TIPO MP 152S - ARCO ALTO - VÃO = 10,08 M E ALTURA = 6,12 M - ATERRO RODOVIÁRIO MÍNIMO = 0,90 M E MÁXIMO = 5,00 M - AREIA EXTRAÍDA E BRITA PRODUZIDA | M |  | 59770.47
607139 | SICRO PE JAN/2024 | ARCO METÁLICO GALVANIZADO TIPO MP 152S - ARCO ALTO - VÃO = 10,31 M E ALTURA = 6,17 M - ATERRO RODOVIÁRIO MÍNIMO = 0,90 M E MÁXIMO = 4,90 M - AREIA E BRITA COMERCIAIS | M |  | 61190.17
606787 | SICRO PE JAN/2024 | ARCO METÁLICO GALVANIZADO TIPO MP 152S - ARCO ALTO - VÃO = 10,31 M E ALTURA = 6,17 M - ATERRO RODOVIÁRIO MÍNIMO = 0,90 M E MÁXIMO = 4,90 M - AREIA EXTRAÍDA E BRITA PRODUZIDA | M |  | 60270.23
607140 | SICRO PE JAN/2024 | ARCO METÁLICO GALVANIZADO TIPO MP 152S - ARCO ALTO - VÃO = 10,36 M E ALTURA = 5,38 M - ATERRO RODOVIÁRIO MÍNIMO = 1,20 M E MÁXIMO = 3,60 M - AREIA E BRITA COMERCIAIS | M |  | 55905.37
606788 | SICRO PE JAN/2024 | ARCO METÁLICO GALVANIZADO TIPO MP 152S - ARCO ALTO - VÃO = 10,36 M E ALTURA = 5,38 M - ATERRO RODOVIÁRIO MÍNIMO = 1,20 M E MÁXIMO = 3,60 M - AREIA EXTRAÍDA E BRITA PRODUZIDA | M |  | 55661.7
607141 | SICRO PE JAN/2024 | ARCO METÁLICO GALVANIZADO TIPO MP 152S - ARCO ALTO - VÃO = 10,54 M E ALTURA = 6,05 M - ATERRO RODOVIÁRIO MÍNIMO = 1,20 M E MÁXIMO = 4,20 M - AREIA E BRITA COMERCIAIS | M |  | 62265.3
606789 | SICRO PE JAN/2024 | ARCO METÁLICO GALVANIZADO TIPO MP 152S - ARCO ALTO - VÃO = 10,54 M E ALTURA = 6,05 M - ATERRO RODOVIÁRIO MÍNIMO = 1,20 M E MÁXIMO = 4,20 M - AREIA EXTRAÍDA E BRITA PRODUZIDA | M |  | 61629.47
607144 | SICRO PE JAN/2024 | ARCO METÁLICO GALVANIZADO TIPO MP 152S - ARCO ALTO - VÃO = 10,57 M E ALTURA = 5,41 M - ATERRO RODOVIÁRIO MÍNIMO = 1,20 M E MÁXIMO = 4,10 M - AREIA E BRITA COMERCIAIS | M |  | 73072.52
606792 | SICRO PE JAN/2024 | ARCO METÁLICO GALVANIZADO TIPO MP 152S - ARCO ALTO - VÃO = 10,57 M E ALTURA = 5,41 M - ATERRO RODOVIÁRIO MÍNIMO = 1,20 M E MÁXIMO = 4,10 M - AREIA EXTRAÍDA E BRITA PRODUZIDA | M |  | 72491.76
607142 | SICRO PE JAN/2024 | ARCO METÁLICO GALVANIZADO TIPO MP 152S - ARCO ALTO - VÃO = 10,74 M E ALTURA = 6,48 M - ATERRO RODOVIÁRIO MÍNIMO = 1,20 M E MÁXIMO = 4,70 M - AREIA E BRITA COMERCIAIS | M |  | 65302.56
606790 | SICRO PE JAN/2024 | ARCO METÁLICO GALVANIZADO TIPO MP 152S - ARCO ALTO - VÃO = 10,74 M E ALTURA = 6,48 M - ATERRO RODOVIÁRIO MÍNIMO = 1,20 M E MÁXIMO = 4,70 M - AREIA EXTRAÍDA E BRITA PRODUZIDA | M |  | 64618.66
607145 | SICRO PE JAN/2024 | ARCO METÁLICO GALVANIZADO TIPO MP 152S - ARCO ALTO - VÃO = 10,77 M E ALTURA = 6,10 M - ATERRO RODOVIÁRIO MÍNIMO = 1,20 M E MÁXIMO = 4,70 M - AREIA E BRITA COMERCIAIS | M |  | 80645.94
606793 | SICRO PE JAN/2024 | ARCO METÁLICO GALVANIZADO TIPO MP 152S - ARCO ALTO - VÃO = 10,77 M E ALTURA = 6,10 M - ATERRO RODOVIÁRIO MÍNIMO = 1,20 M E MÁXIMO = 4,70 M - AREIA EXTRAÍDA E BRITA PRODUZIDA | M |  | 79996.41
607146 | SICRO PE JAN/2024 | ARCO METÁLICO GALVANIZADO TIPO MP 152S - ARCO ALTO - VÃO = 10,97 M E ALTURA = 6,53 M - ATERRO RODOVIÁRIO MÍNIMO = 1,20 M E MÁXIMO = 4,70 M - AREIA E BRITA COMERCIAIS | M |  | 84119.58
606794 | SICRO PE JAN/2024 | ARCO METÁLICO GALVANIZADO TIPO MP 152S - ARCO ALTO - VÃO = 10,97 M E ALTURA = 6,53 M - ATERRO RODOVIÁRIO MÍNIMO = 1,20 M E MÁXIMO = 4,70 M - AREIA EXTRAÍDA E BRITA PRODUZIDA | M |  | 83414.61
607143 | SICRO PE JAN/2024 | ARCO METÁLICO GALVANIZADO TIPO MP 152S - ARCO ALTO - VÃO = 11,35 M E ALTURA = 7,12 M - ATERRO RODOVIÁRIO MÍNIMO = 1,20 M E MÁXIMO = 4,70 M - AREIA E BRITA COMERCIAIS | M |  | 70517.1
606791 | SICRO PE JAN/2024 | ARCO METÁLICO GALVANIZADO TIPO MP 152S - ARCO ALTO - VÃO = 11,35 M E ALTURA = 7,12 M - ATERRO RODOVIÁRIO MÍNIMO = 1,20 M E MÁXIMO = 4,70 M - AREIA EXTRAÍDA E BRITA PRODUZIDA | M |  | 69729.73
607147 | SICRO PE JAN/2024 | ARCO METÁLICO GALVANIZADO TIPO MP 152S - ARCO ALTO - VÃO = 11,58 M E ALTURA = 7,16 M - ATERRO RODOVIÁRIO MÍNIMO = 1,20 M E MÁXIMO = 6,40 M - AREIA E BRITA COMERCIAIS | M |  | 90727.65
606795 | SICRO PE JAN/2024 | ARCO METÁLICO GALVANIZADO TIPO MP 152S - ARCO ALTO - VÃO = 11,58 M E ALTURA = 7,16 M - ATERRO RODOVIÁRIO MÍNIMO = 1,20 M E MÁXIMO = 6,40 M - AREIA EXTRAÍDA E BRITA PRODUZIDA | M |  | 89915.31
607112 | SICRO PE JAN/2024 | ARCO METÁLICO GALVANIZADO TIPO MP 152S - ARCO ALTO - VÃO = 6,12 M E ALTURA = 2,77 M - ATERRO RODOVIÁRIO MÍNIMO = 0,75 M E MÁXIMO = 5,40 M - AREIA E BRITA COMERCIAIS | M |  | 29544.92
606760 | SICRO PE JAN/2024 | ARCO METÁLICO GALVANIZADO TIPO MP 152S - ARCO ALTO - VÃO = 6,12 M E ALTURA = 2,77 M - ATERRO RODOVIÁRIO MÍNIMO = 0,75 M E MÁXIMO = 5,40 M - AREIA EXTRAÍDA E BRITA PRODUZIDA | M |  | 29331.98
607113 | SICRO PE JAN/2024 | ARCO METÁLICO GALVANIZADO TIPO MP 152S - ARCO ALTO - VÃO = 6,30 M E ALTURA = 3,68 M - ATERRO RODOVIÁRIO MÍNIMO = 0,75 M E MÁXIMO = 7,50 M - AREIA E BRITA COMERCIAIS | M |  | 34709.28
606761 | SICRO PE JAN/2024 | ARCO METÁLICO GALVANIZADO TIPO MP 152S - ARCO ALTO - VÃO = 6,30 M E ALTURA = 3,68 M - ATERRO RODOVIÁRIO MÍNIMO = 0,75 M E MÁXIMO = 7,50 M - AREIA EXTRAÍDA E BRITA PRODUZIDA | M |  | 34464.5
606762 | SICRO PE JAN/2024 | ARCO METÁLICO GALVANIZADO TIPO MP 152S - ARCO ALTO - VÃO = 6,55 M E ALTURA = 3,56 M - ATERRO RODOVIÁRIO MÍNIMO = 0,75 M E MÁXIMO = 4,9 M - AREIA EXTRAÍDA E BRITA PRODUZIDA | M |  | 34230.88
607114 | SICRO PE JAN/2024 | ARCO METÁLICO GALVANIZADO TIPO MP 152S - ARCO ALTO - VÃO = 6,55 M E ALTURA = 3,56 M - ATERRO RODOVIÁRIO MÍNIMO = 0,75 M E MÁXIMO = 4,90 M - AREIA E BRITA COMERCIAIS | M |  | 34480.28
607116 | SICRO PE JAN/2024 | ARCO METÁLICO GALVANIZADO TIPO MP 152S - ARCO ALTO - VÃO = 6,78 M E ALTURA = 3,61 M - ATERRO RODOVIÁRIO MÍNIMO = 0,75 M E MÁXIMO = 4,80 M - AREIA E BRITA COMERCIAIS | M |  | 36406.42
606764 | SICRO PE JAN/2024 | ARCO METÁLICO GALVANIZADO TIPO MP 152S - ARCO ALTO - VÃO = 6,78 M E ALTURA = 3,61 M - ATERRO RODOVIÁRIO MÍNIMO = 0,75 M E MÁXIMO = 4,80 M - AREIA EXTRAÍDA E BRITA PRODUZIDA | M |  | 36146.51
607115 | SICRO PE JAN/2024 | ARCO METÁLICO GALVANIZADO TIPO MP 152S - ARCO ALTO - VÃO = 6,96 M E ALTURA = 4,42 M - ATERRO RODOVIÁRIO MÍNIMO = 0,75 M E MÁXIMO = 8,10 M - AREIA E BRITA COMERCIAIS | M |  | 41328.77
606763 | SICRO PE JAN/2024 | ARCO METÁLICO GALVANIZADO TIPO MP 152S - ARCO ALTO - VÃO = 6,96 M E ALTURA = 4,42 M - ATERRO RODOVIÁRIO MÍNIMO = 0,75 M E MÁXIMO = 8,10 M - AREIA EXTRAÍDA E BRITA PRODUZIDA | M |  | 41016.1
607117 | SICRO PE JAN/2024 | ARCO METÁLICO GALVANIZADO TIPO MP 152S - ARCO ALTO - VÃO = 6,99 M E ALTURA = 4,27 M - ATERRO RODOVIÁRIO MÍNIMO = 0,75 M E MÁXIMO = 5,70 M - AREIA E BRITA COMERCIAIS | M |  | 41318.72
606765 | SICRO PE JAN/2024 | ARCO METÁLICO GALVANIZADO TIPO MP 152S - ARCO ALTO - VÃO = 6,99 M E ALTURA = 4,27 M - ATERRO RODOVIÁRIO MÍNIMO = 0,75 M E MÁXIMO = 5,70 M - AREIA EXTRAÍDA E BRITA PRODUZIDA | M |  | 41014.63
607118 | SICRO PE JAN/2024 | ARCO METÁLICO GALVANIZADO TIPO MP 152S - ARCO ALTO - VÃO = 7,01 M E ALTURA = 3,63 M - ATERRO RODOVIÁRIO MÍNIMO = 0,75 M E MÁXIMO = 4,60 M - AREIA E BRITA COMERCIAIS | M |  | 37044.73
606766 | SICRO PE JAN/2024 | ARCO METÁLICO GALVANIZADO TIPO MP 152S - ARCO ALTO - VÃO = 7,01 M E ALTURA = 3,63 M - ATERRO RODOVIÁRIO MÍNIMO = 0,75 M E MÁXIMO = 4,60 M - AREIA EXTRAÍDA E BRITA PRODUZIDA | M |  | 36776.41
607120 | SICRO PE JAN/2024 | ARCO METÁLICO GALVANIZADO TIPO MP 152S - ARCO ALTO - VÃO = 7,24 M E ALTURA = 3,68 M - ATERRO RODOVIÁRIO MÍNIMO = 0,90 M E MÁXIMO = 4,4 M - AREIA E BRITA COMERCIAIS | M |  | 37719.84
606768 | SICRO PE JAN/2024 | ARCO METÁLICO GALVANIZADO TIPO MP 152S - ARCO ALTO - VÃO = 7,24 M E ALTURA = 3,68 M - ATERRO RODOVIÁRIO MÍNIMO = 0,90 M E MÁXIMO = 4,40 M - AREIA EXTRAÍDA E BRITA PRODUZIDA | M |  | 37437.29
607119 | SICRO PE JAN/2024 | ARCO METÁLICO GALVANIZADO TIPO MP 152S - ARCO ALTO - VÃO = 7,42 M E ALTURA = 4,52 M - ATERRO RODOVIÁRIO MÍNIMO = 0,90 M E MÁXIMO = 6,40 M - AREIA E BRITA COMERCIAIS | M |  | 43339.04
606767 | SICRO PE JAN/2024 | ARCO METÁLICO GALVANIZADO TIPO MP 152S - ARCO ALTO - VÃO = 7,42 M E ALTURA = 4,52 M - ATERRO RODOVIÁRIO MÍNIMO = 0,90 M E MÁXIMO = 6,40 M - AREIA EXTRAÍDA E BRITA PRODUZIDA | M |  | 42994.47
607121 | SICRO PE JAN/2024 | ARCO METÁLICO GALVANIZADO TIPO MP 152S - ARCO ALTO - VÃO = 7,47 M E ALTURA = 4,19 M - ATERRO RODOVIÁRIO MÍNIMO = 0,90 M E MÁXIMO = 4,30 M - AREIA E BRITA COMERCIAIS | M |  | 40837.81
606769 | SICRO PE JAN/2024 | ARCO METÁLICO GALVANIZADO TIPO MP 152S - ARCO ALTO - VÃO = 7,47 M E ALTURA = 4,19 M - ATERRO RODOVIÁRIO MÍNIMO = 0,90 M E MÁXIMO = 4,30 M - AREIA EXTRAÍDA E BRITA PRODUZIDA | M |  | 40515.67
607123 | SICRO PE JAN/2024 | ARCO METÁLICO GALVANIZADO TIPO MP 152S - ARCO ALTO - VÃO = 7,67 M E ALTURA = 3,99 M - ATERRO RODOVIÁRIO MÍNIMO = 0,90 M E MÁXIMO = 4,10 M - AREIA E BRITA COMERCIAIS | M |  | 40291.94
606771 | SICRO PE JAN/2024 | ARCO METÁLICO GALVANIZADO TIPO MP 152S - ARCO ALTO - VÃO = 7,67 M E ALTURA = 3,99 M - ATERRO RODOVIÁRIO MÍNIMO = 0,90 M E MÁXIMO = 4,10 M - AREIA EXTRAÍDA E BRITA PRODUZIDA | M |  | 39971.01
607122 | SICRO PE JAN/2024 | ARCO METÁLICO GALVANIZADO TIPO MP 152S - ARCO ALTO - VÃO = 7,85 M E ALTURA = 4,60 M - ATERRO RODOVIÁRIO MÍNIMO = 0,90 M E MÁXIMO = 6,00 M - AREIA E BRITA COMERCIAIS | M |  | 44686.5
606770 | SICRO PE JAN/2024 | ARCO METÁLICO GALVANIZADO TIPO MP 152S - ARCO ALTO - VÃO = 7,85 M E ALTURA = 4,60 M - ATERRO RODOVIÁRIO MÍNIMO = 0,90 M E MÁXIMO = 6,00 M - AREIA EXTRAÍDA E BRITA PRODUZIDA | M |  | 44316.37
607125 | SICRO PE JAN/2024 | ARCO METÁLICO GALVANIZADO TIPO MP 152S - ARCO ALTO - VÃO = 7,90 M E ALTURA = 4,04 M - ATERRO RODOVIÁRIO MÍNIMO = 0,90 M E MÁXIMO = 4,00 M - AREIA E BRITA COMERCIAIS | M |  | 41645.25
606773 | SICRO PE JAN/2024 | ARCO METÁLICO GALVANIZADO TIPO MP 152S - ARCO ALTO - VÃO = 7,90 M E ALTURA = 4,04 M - ATERRO RODOVIÁRIO MÍNIMO = 0,90 M E MÁXIMO = 4,00 M - AREIA EXTRAÍDA E BRITA PRODUZIDA | M |  | 41307.58
607124 | SICRO PE JAN/2024 | ARCO METÁLICO GALVANIZADO TIPO MP 152S - ARCO ALTO - VÃO = 8,08 M E ALTURA = 4,65 M - ATERRO RODOVIÁRIO MÍNIMO = 0,90 M E MÁXIMO = 5,80 M - AREIA E BRITA COMERCIAIS | M |  | 45355.06
606772 | SICRO PE JAN/2024 | ARCO METÁLICO GALVANIZADO TIPO MP 152S - ARCO ALTO - VÃO = 8,08 M E ALTURA = 4,65 M - ATERRO RODOVIÁRIO MÍNIMO = 0,90 M E MÁXIMO = 5,80 M - AREIA EXTRAÍDA E BRITA PRODUZIDA | M |  | 44973.09
607126 | SICRO PE JAN/2024 | ARCO METÁLICO GALVANIZADO TIPO MP 152S - ARCO ALTO - VÃO = 8,31 M E ALTURA = 4,70 M - ATERRO RODOVIÁRIO MÍNIMO = 0,90 M E MÁXIMO = 5,60 M - AREIA E BRITA COMERCIAIS | M |  | 46609.9
606774 | SICRO PE JAN/2024 | ARCO METÁLICO GALVANIZADO TIPO MP 152S - ARCO ALTO - VÃO = 8,31 M E ALTURA = 4,70 M - ATERRO RODOVIÁRIO MÍNIMO = 0,90 M E MÁXIMO = 5,60 M - AREIA EXTRAÍDA E BRITA PRODUZIDA | M |  | 46209.52
607127 | SICRO PE JAN/2024 | ARCO METÁLICO GALVANIZADO TIPO MP 152S - ARCO ALTO - VÃO = 8,36 M E ALTURA = 4,11 M - ATERRO RODOVIÁRIO MÍNIMO = 0,90 M E MÁXIMO = 3,70 M - AREIA E BRITA COMERCIAIS | M |  | 42928.3
606775 | SICRO PE JAN/2024 | ARCO METÁLICO GALVANIZADO TIPO MP 152S - ARCO ALTO - VÃO = 8,36 M E ALTURA = 4,11 M - ATERRO RODOVIÁRIO MÍNIMO = 0,90 M E MÁXIMO = 3,70 M - AREIA EXTRAÍDA E BRITA PRODUZIDA | M |  | 42570.33
607129 | SICRO PE JAN/2024 | ARCO METÁLICO GALVANIZADO TIPO MP 152S - ARCO ALTO - VÃO = 8,59 M E ALTURA = 4,39 M - ATERRO RODOVIÁRIO MÍNIMO = 0,90 M E MÁXIMO = 3,60 M - AREIA E BRITA COMERCIAIS | M |  | 44915.99
606777 | SICRO PE JAN/2024 | ARCO METÁLICO GALVANIZADO TIPO MP 152S - ARCO ALTO - VÃO = 8,59 M E ALTURA = 4,39 M - ATERRO RODOVIÁRIO MÍNIMO = 0,90 M E MÁXIMO = 3,60 M - AREIA EXTRAÍDA E BRITA PRODUZIDA | M |  | 44523.96
607128 | SICRO PE JAN/2024 | ARCO METÁLICO GALVANIZADO TIPO MP 152S - ARCO ALTO - VÃO = 8,97 M E ALTURA = 5,00 M - ATERRO RODOVIÁRIO MÍNIMO = 0,90 M E MÁXIMO = 5,80 M - AREIA E BRITA COMERCIAIS | M |  | 49377.86
606776 | SICRO PE JAN/2024 | ARCO METÁLICO GALVANIZADO TIPO MP 152S - ARCO ALTO - VÃO = 8,97 M E ALTURA = 5,00 M - ATERRO RODOVIÁRIO MÍNIMO = 0,90 M E MÁXIMO = 5,80 M - AREIA EXTRAÍDA E BRITA PRODUZIDA | M |  | 48919.8
607130 | SICRO PE JAN/2024 | ARCO METÁLICO GALVANIZADO TIPO MP 152S - ARCO ALTO - VÃO = 9,17 M E ALTURA = 5,49 M - ATERRO RODOVIÁRIO MÍNIMO = 0,90 M E MÁXIMO = 5,60 M - AREIA E BRITA COMERCIAIS | M |  | 52616.33
606778 | SICRO PE JAN/2024 | ARCO METÁLICO GALVANIZADO TIPO MP 152S - ARCO ALTO - VÃO = 9,17 M E ALTURA = 5,49 M - ATERRO RODOVIÁRIO MÍNIMO = 0,90 M E MÁXIMO = 5,60 M - AREIA EXTRAÍDA E BRITA PRODUZIDA | M |  | 52112.85
607131 | SICRO PE JAN/2024 | ARCO METÁLICO GALVANIZADO TIPO MP 152S - ARCO ALTO - VÃO = 9,22 M E ALTURA = 4,70 M - ATERRO RODOVIÁRIO MÍNIMO = 0,90 M E MÁXIMO = 4,10 M - AREIA E BRITA COMERCIAIS | M |  | 49385.37
606779 | SICRO PE JAN/2024 | ARCO METÁLICO GALVANIZADO TIPO MP 152S - ARCO ALTO - VÃO = 9,22 M E ALTURA = 4,70 M - ATERRO RODOVIÁRIO MÍNIMO = 0,90 M E MÁXIMO = 4,10 M - AREIA EXTRAÍDA E BRITA PRODUZIDA | M |  | 48939.95
607133 | SICRO PE JAN/2024 | ARCO METÁLICO GALVANIZADO TIPO MP 152S - ARCO ALTO - VÃO = 9,45 M E ALTURA = 4,75 M - ATERRO RODOVIÁRIO MÍNIMO = 0,90 M E MÁXIMO = 4,00 M - AREIA E BRITA COMERCIAIS | M |  | 50127.45
606781 | SICRO PE JAN/2024 | ARCO METÁLICO GALVANIZADO TIPO MP 152S - ARCO ALTO - VÃO = 9,45 M E ALTURA = 4,75 M - ATERRO RODOVIÁRIO MÍNIMO = 0,90 M E MÁXIMO = 4,00 M - AREIA EXTRAÍDA E BRITA PRODUZIDA | M |  | 49668.64
607132 | SICRO PE JAN/2024 | ARCO METÁLICO GALVANIZADO TIPO MP 152S - ARCO ALTO - VÃO = 9,63 M E ALTURA = 5,59 M - ATERRO RODOVIÁRIO MÍNIMO = 0,90 M E MÁXIMO = 5,30 M - AREIA E BRITA COMERCIAIS | M |  | 54641.61
606780 | SICRO PE JAN/2024 | ARCO METÁLICO GALVANIZADO TIPO MP 152S - ARCO ALTO - VÃO = 9,63 M E ALTURA = 5,59 M - ATERRO RODOVIÁRIO MÍNIMO = 0,90 M E MÁXIMO = 5,30 M - AREIA EXTRAÍDA E BRITA PRODUZIDA | M |  | 54102.84
607134 | SICRO PE JAN/2024 | ARCO METÁLICO GALVANIZADO TIPO MP 152S - ARCO ALTO - VÃO = 9,65 M E ALTURA = 5,41 M - ATERRO RODOVIÁRIO MÍNIMO = 0,90 M E MÁXIMO = 4,70 M - AREIA E BRITA COMERCIAIS | M |  | 54104.89
606782 | SICRO PE JAN/2024 | ARCO METÁLICO GALVANIZADO TIPO MP 152S - ARCO ALTO - VÃO = 9,65 M E ALTURA = 5,41 M - ATERRO RODOVIÁRIO MÍNIMO = 0,90 M E MÁXIMO = 4,70 M - AREIA EXTRAÍDA E BRITA PRODUZIDA | M |  | 53578.43
607136 | SICRO PE JAN/2024 | ARCO METÁLICO GALVANIZADO TIPO MP 152S - ARCO ALTO - VÃO = 9,68 M E ALTURA = 5,23 M - ATERRO RODOVIÁRIO MÍNIMO = 0,90 M E MÁXIMO = 3,90 M - AREIA E BRITA COMERCIAIS | M |  | 53385.49
606784 | SICRO PE JAN/2024 | ARCO METÁLICO GALVANIZADO TIPO MP 152S - ARCO ALTO - VÃO = 9,68 M E ALTURA = 5,23 M - ATERRO RODOVIÁRIO MÍNIMO = 0,90 M E MÁXIMO = 3,90 M - AREIA EXTRAÍDA E BRITA PRODUZIDA | M |  | 52875.85
607135 | SICRO PE JAN/2024 | ARCO METÁLICO GALVANIZADO TIPO MP 152S - ARCO ALTO - VÃO = 9,86 M E ALTURA = 6,07 M - ATERRO RODOVIÁRIO MÍNIMO = 0,90 M E MÁXIMO = 5,20 M - AREIA E BRITA COMERCIAIS | M |  | 59529.89
606783 | SICRO PE JAN/2024 | ARCO METÁLICO GALVANIZADO TIPO MP 152S - ARCO ALTO - VÃO = 9,86 M E ALTURA = 6,07 M - ATERRO RODOVIÁRIO MÍNIMO = 0,90 M E MÁXIMO = 5,20 M - AREIA EXTRAÍDA E BRITA PRODUZIDA | M |  | 58939.09
607138 | SICRO PE JAN/2024 | ARCO METÁLICO GALVANIZADO TIPO MP 152S - ARCO ALTO - VÃO = 9,91 M E ALTURA = 5,28 M - ATERRO RODOVIÁRIO MÍNIMO = 0,90 M E MÁXIMO = 3,80 M - AREIA E BRITA COMERCIAIS | M |  | 54293.65
606786 | SICRO PE JAN/2024 | ARCO METÁLICO GALVANIZADO TIPO MP 152S - ARCO ALTO - VÃO = 9,91 M E ALTURA = 5,28 M - ATERRO RODOVIÁRIO MÍNIMO = 0,90 M E MÁXIMO = 3,80 M - AREIA EXTRAÍDA E BRITA PRODUZIDA | M |  | 53750.74
606842 | SICRO PE JAN/2024 | ARCO METÁLICO GALVANIZADO TIPO MP 152S - OVOIDE - VÃO = 7,21 M E ALTURA = 7,82 M - ATERRO RODOVIÁRIO MÍNIMO = 0,75 M E MÁXIMO = 6,70 M - AREIA E BRITA COMERCIAIS | M |  | 67727.28
606832 | SICRO PE JAN/2024 | ARCO METÁLICO GALVANIZADO TIPO MP 152S - OVOIDE - VÃO = 7,21 M E ALTURA = 7,82 M - ATERRO RODOVIÁRIO MÍNIMO = 0,75 M E MÁXIMO = 6,70 M - AREIA EXTRAÍDA E BRITA PRODUZIDA | M |  | 67418.1
606843 | SICRO PE JAN/2024 | ARCO METÁLICO GALVANIZADO TIPO MP 152S - OVOIDE - VÃO = 7,31 M E ALTURA = 7,87 M - ATERRO RODOVIÁRIO MÍNIMO = 0,90 M E MÁXIMO = 6,80 M - AREIA E BRITA COMERCIAIS | M |  | 70369.62
606833 | SICRO PE JAN/2024 | ARCO METÁLICO GALVANIZADO TIPO MP 152S - OVOIDE - VÃO = 7,31 M E ALTURA = 7,87 M - ATERRO RODOVIÁRIO MÍNIMO = 0,90 M E MÁXIMO = 6,80 M - AREIA EXTRAÍDA E BRITA PRODUZIDA | M |  | 70044.83
606845 | SICRO PE JAN/2024 | ARCO METÁLICO GALVANIZADO TIPO MP 152S - OVOIDE - VÃO = 7,57 M E ALTURA = 8,44 M - ATERRO RODOVIÁRIO MÍNIMO = 0,90 M E MÁXIMO = 5,60 M - AREIA E BRITA COMERCIAIS | M |  | 72961.98
606835 | SICRO PE JAN/2024 | ARCO METÁLICO GALVANIZADO TIPO MP 152S - OVOIDE - VÃO = 7,57 M E ALTURA = 8,44 M - ATERRO RODOVIÁRIO MÍNIMO = 0,90 M E MÁXIMO = 5,60 M - AREIA EXTRAÍDA E BRITA PRODUZIDA | M |  | 72638.21
606844 | SICRO PE JAN/2024 | ARCO METÁLICO GALVANIZADO TIPO MP 152S - OVOIDE - VÃO = 7,77 M E ALTURA = 7,90 M - ATERRO RODOVIÁRIO MÍNIMO = 0,90 M E MÁXIMO = 6,80 M - AREIA E BRITA COMERCIAIS | M |  | 71462.8
606834 | SICRO PE JAN/2024 | ARCO METÁLICO GALVANIZADO TIPO MP 152S - OVOIDE - VÃO = 7,77 M E ALTURA = 7,90 M - ATERRO RODOVIÁRIO MÍNIMO = 0,90 M E MÁXIMO = 6,80 M - AREIA EXTRAÍDA E BRITA PRODUZIDA | M |  | 71129.54
606847 | SICRO PE JAN/2024 | ARCO METÁLICO GALVANIZADO TIPO MP 152S - OVOIDE - VÃO = 8,13 M E ALTURA = 8,01 M - ATERRO RODOVIÁRIO MÍNIMO = 0,90 M E MÁXIMO = 3,50 M - AREIA E BRITA COMERCIAIS | M |  | 76300.98
606837 | SICRO PE JAN/2024 | ARCO METÁLICO GALVANIZADO TIPO MP 152S - OVOIDE - VÃO = 8,13 M E ALTURA = 8,01 M - ATERRO RODOVIÁRIO MÍNIMO = 0,90 M E MÁXIMO = 3,50 M - AREIA EXTRAÍDA E BRITA PRODUZIDA | M |  | 75936.81
606846 | SICRO PE JAN/2024 | ARCO METÁLICO GALVANIZADO TIPO MP 152S - OVOIDE - VÃO = 8,36 M E ALTURA = 8,23 M - ATERRO RODOVIÁRIO MÍNIMO = 0,90 M E MÁXIMO = 4,30 M - AREIA E BRITA COMERCIAIS | M |  | 76983.7
606836 | SICRO PE JAN/2024 | ARCO METÁLICO GALVANIZADO TIPO MP 152S - OVOIDE - VÃO = 8,36 M E ALTURA = 8,23 M - ATERRO RODOVIÁRIO MÍNIMO = 0,90 M E MÁXIMO = 4,30 M - AREIA EXTRAÍDA E BRITA PRODUZIDA | M |  | 76615.51
606848 | SICRO PE JAN/2024 | ARCO METÁLICO GALVANIZADO TIPO MP 152S - OVOIDE - VÃO = 8,56 M E ALTURA = 8,48 M - ATERRO RODOVIÁRIO MÍNIMO = 0,90 M E MÁXIMO = 5,30 M - AREIA E BRITA COMERCIAIS | M |  | 77013.91
606838 | SICRO PE JAN/2024 | ARCO METÁLICO GALVANIZADO TIPO MP 152S - OVOIDE - VÃO = 8,56 M E ALTURA = 8,48 M - ATERRO RODOVIÁRIO MÍNIMO = 0,90 M E MÁXIMO = 5,30 M - AREIA EXTRAÍDA E BRITA PRODUZIDA | M |  | 76631
606849 | SICRO PE JAN/2024 | ARCO METÁLICO GALVANIZADO TIPO MP 152S - OVOIDE - VÃO = 8,71 M E ALTURA = 9,32 M - ATERRO RODOVIÁRIO MÍNIMO = 0,90 M E MÁXIMO = 6,00 M - AREIA E BRITA COMERCIAIS | M |  | 83267.58
606839 | SICRO PE JAN/2024 | ARCO METÁLICO GALVANIZADO TIPO MP 152S - OVOIDE - VÃO = 8,71 M E ALTURA = 9,32 M - ATERRO RODOVIÁRIO MÍNIMO = 0,90 M E MÁXIMO = 6,00 M - AREIA EXTRAÍDA E BRITA PRODUZIDA | M |  | 82894
606850 | SICRO PE JAN/2024 | ARCO METÁLICO GALVANIZADO TIPO MP 152S - OVOIDE - VÃO = 9,15 M E ALTURA = 9,04 M - ATERRO RODOVIÁRIO MÍNIMO = 0,90 M E MÁXIMO = 4,70 M - AREIA E BRITA COMERCIAIS | M |  | 83957.3
606840 | SICRO PE JAN/2024 | ARCO METÁLICO GALVANIZADO TIPO MP 152S - OVOIDE - VÃO = 9,15 M E ALTURA = 9,04 M - ATERRO RODOVIÁRIO MÍNIMO = 0,90 M E MÁXIMO = 4,70 M - AREIA EXTRAÍDA E BRITA PRODUZIDA | M |  | 83548.89
606851 | SICRO PE JAN/2024 | ARCO METÁLICO GALVANIZADO TIPO MP 152S - OVOIDE - VÃO = 9,15 M E ALTURA = 9,50 M - ATERRO RODOVIÁRIO MÍNIMO = 0,90 M E MÁXIMO = 5,70 M - AREIA E BRITA COMERCIAIS | M |  | 84702.77
606841 | SICRO PE JAN/2024 | ARCO METÁLICO GALVANIZADO TIPO MP 152S - OVOIDE - VÃO = 9,15 M E ALTURA = 9,50 M - ATERRO RODOVIÁRIO MÍNIMO = 0,90 M E MÁXIMO = 5,70 M - AREIA EXTRAÍDA E BRITA PRODUZIDA | M |  | 84311.69
605604 | SICRO PE JAN/2024 | ARGAMASSA DE SOLO-CIMENTO COM 10% DE CIMENTO E MATERIAL DE JAZIDA - PREPARO E INJEÇÃO EM TUNNEL LINER | M³ |  | 296.35
605695 | SICRO PE JAN/2024 | BUEIRO METÁLICO COM CHAPAS MÚLTIPLAS MP 100 COM REVESTIMENTO EM EPÓXI - D = 0,60 M - BRITA COMERCIAL | M |  | 1611.64
605607 | SICRO PE JAN/2024 | BUEIRO METÁLICO COM CHAPAS MÚLTIPLAS MP 100 COM REVESTIMENTO EM EPÓXI - D = 0,60 M - BRITA PRODUZIDA | M |  | 1586.63
605696 | SICRO PE JAN/2024 | BUEIRO METÁLICO COM CHAPAS MÚLTIPLAS MP 100 COM REVESTIMENTO EM EPÓXI - D = 0,70 M - BRITA COMERCIAL | M |  | 1855.58
605608 | SICRO PE JAN/2024 | BUEIRO METÁLICO COM CHAPAS MÚLTIPLAS MP 100 COM REVESTIMENTO EM EPÓXI - D = 0,70 M - BRITA PRODUZIDA | M |  | 1829
605697 | SICRO PE JAN/2024 | BUEIRO METÁLICO COM CHAPAS MÚLTIPLAS MP 100 COM REVESTIMENTO EM EPÓXI - D = 0,80 M - BRITA COMERCIAL | M |  | 2099.55
605609 | SICRO PE JAN/2024 | BUEIRO METÁLICO COM CHAPAS MÚLTIPLAS MP 100 COM REVESTIMENTO EM EPÓXI - D = 0,80 M - BRITA PRODUZIDA | M |  | 2071.41
605698 | SICRO PE JAN/2024 | BUEIRO METÁLICO COM CHAPAS MÚLTIPLAS MP 100 COM REVESTIMENTO EM EPÓXI - D = 0,90 M - BRITA COMERCIAL | M |  | 2295.88
605610 | SICRO PE JAN/2024 | BUEIRO METÁLICO COM CHAPAS MÚLTIPLAS MP 100 COM REVESTIMENTO EM EPÓXI - D = 0,90 M - BRITA PRODUZIDA | M |  | 2266.17
605699 | SICRO PE JAN/2024 | BUEIRO METÁLICO COM CHAPAS MÚLTIPLAS MP 100 COM REVESTIMENTO EM EPÓXI - D = 1,00 M - BRITA COMERCIAL | M |  | 2539.79
605611 | SICRO PE JAN/2024 | BUEIRO METÁLICO COM CHAPAS MÚLTIPLAS MP 100 COM REVESTIMENTO EM EPÓXI - D = 1,00 M - BRITA PRODUZIDA | M |  | 2508.52
605700 | SICRO PE JAN/2024 | BUEIRO METÁLICO COM CHAPAS MÚLTIPLAS MP 100 COM REVESTIMENTO EM EPÓXI - D = 1,10 M - BRITA COMERCIAL | M |  | 2879.14
605612 | SICRO PE JAN/2024 | BUEIRO METÁLICO COM CHAPAS MÚLTIPLAS MP 100 COM REVESTIMENTO EM EPÓXI - D = 1,10 M - BRITA PRODUZIDA | M |  | 2846.31
605701 | SICRO PE JAN/2024 | BUEIRO METÁLICO COM CHAPAS MÚLTIPLAS MP 100 COM REVESTIMENTO EM EPÓXI - D = 1,20 M - BRITA COMERCIAL | M |  | 3075.44
605613 | SICRO PE JAN/2024 | BUEIRO METÁLICO COM CHAPAS MÚLTIPLAS MP 100 COM REVESTIMENTO EM EPÓXI - D = 1,20 M - BRITA PRODUZIDA | M |  | 3041.04
605702 | SICRO PE JAN/2024 | BUEIRO METÁLICO COM CHAPAS MÚLTIPLAS MP 100 COM REVESTIMENTO EM EPÓXI - D = 1,30 M - BRITA COMERCIAL | M |  | 3357.05
605614 | SICRO PE JAN/2024 | BUEIRO METÁLICO COM CHAPAS MÚLTIPLAS MP 100 COM REVESTIMENTO EM EPÓXI - D = 1,30 M - BRITA PRODUZIDA | M |  | 3303.11
605703 | SICRO PE JAN/2024 | BUEIRO METÁLICO COM CHAPAS MÚLTIPLAS MP 100 COM REVESTIMENTO EM EPÓXI - D = 1,40 M - BRITA COMERCIAL | M |  | 3557.51
605615 | SICRO PE JAN/2024 | BUEIRO METÁLICO COM CHAPAS MÚLTIPLAS MP 100 COM REVESTIMENTO EM EPÓXI - D = 1,40 M - BRITA PRODUZIDA | M |  | 3501.22
605704 | SICRO PE JAN/2024 | BUEIRO METÁLICO COM CHAPAS MÚLTIPLAS MP 100 COM REVESTIMENTO EM EPÓXI - D = 1,50 M - BRITA COMERCIAL | M |  | 3806.22
605616 | SICRO PE JAN/2024 | BUEIRO METÁLICO COM CHAPAS MÚLTIPLAS MP 100 COM REVESTIMENTO EM EPÓXI - D = 1,50 M - BRITA PRODUZIDA | M |  | 3747.59
605705 | SICRO PE JAN/2024 | BUEIRO METÁLICO COM CHAPAS MÚLTIPLAS MP 100 COM REVESTIMENTO EM EPÓXI - D = 1,60 M - BRITA COMERCIAL | M |  | 4058.61
605617 | SICRO PE JAN/2024 | BUEIRO METÁLICO COM CHAPAS MÚLTIPLAS MP 100 COM REVESTIMENTO EM EPÓXI - D = 1,60 M - BRITA PRODUZIDA | M |  | 3997.63
605706 | SICRO PE JAN/2024 | BUEIRO METÁLICO COM CHAPAS MÚLTIPLAS MP 100 COM REVESTIMENTO EM EPÓXI - D = 1,70 M - BRITA COMERCIAL | M |  | 4264.63
605618 | SICRO PE JAN/2024 | BUEIRO METÁLICO COM CHAPAS MÚLTIPLAS MP 100 COM REVESTIMENTO EM EPÓXI - D = 1,70 M - BRITA PRODUZIDA | M |  | 4201.31
605707 | SICRO PE JAN/2024 | BUEIRO METÁLICO COM CHAPAS MÚLTIPLAS MP 100 COM REVESTIMENTO EM EPÓXI - D = 1,80 M - BRITA COMERCIAL | M |  | 4724.28
605619 | SICRO PE JAN/2024 | BUEIRO METÁLICO COM CHAPAS MÚLTIPLAS MP 100 COM REVESTIMENTO EM EPÓXI - D = 1,80 M - BRITA PRODUZIDA | M |  | 4658.61
605708 | SICRO PE JAN/2024 | BUEIRO METÁLICO COM CHAPAS MÚLTIPLAS MP 100 COM REVESTIMENTO EM EPÓXI - D = 1,90 M - BRITA COMERCIAL | M |  | 5540.39
605620 | SICRO PE JAN/2024 | BUEIRO METÁLICO COM CHAPAS MÚLTIPLAS MP 100 COM REVESTIMENTO EM EPÓXI - D = 1,90 M - BRITA PRODUZIDA | M |  | 5472.37
605709 | SICRO PE JAN/2024 | BUEIRO METÁLICO COM CHAPAS MÚLTIPLAS MP 100 COM REVESTIMENTO EM EPÓXI - D = 2,00 M - BRITA COMERCIAL | M |  | 5805.77
605621 | SICRO PE JAN/2024 | BUEIRO METÁLICO COM CHAPAS MÚLTIPLAS MP 100 COM REVESTIMENTO EM EPÓXI - D = 2,00 M - BRITA PRODUZIDA | M |  | 5735.41
605710 | SICRO PE JAN/2024 | BUEIRO METÁLICO COM CHAPAS MÚLTIPLAS MP 100 COM REVESTIMENTO EM EPÓXI - D = 2,10 M - BRITA COMERCIAL | M |  | 6233.96
605622 | SICRO PE JAN/2024 | BUEIRO METÁLICO COM CHAPAS MÚLTIPLAS MP 100 COM REVESTIMENTO EM EPÓXI - D = 2,10 M - BRITA PRODUZIDA | M |  | 6161.25
605711 | SICRO PE JAN/2024 | BUEIRO METÁLICO COM CHAPAS MÚLTIPLAS MP 100 COM REVESTIMENTO EM EPÓXI - D = 2,20 M - BRITA COMERCIAL | M |  | 6441.32
605623 | SICRO PE JAN/2024 | BUEIRO METÁLICO COM CHAPAS MÚLTIPLAS MP 100 COM REVESTIMENTO EM EPÓXI - D = 2,20 M - BRITA PRODUZIDA | M |  | 6366.27
605712 | SICRO PE JAN/2024 | BUEIRO METÁLICO COM CHAPAS MÚLTIPLAS MP 100 COM REVESTIMENTO EM EPÓXI - D = 2,30 M - BRITA COMERCIAL | M |  | 6778.14
605624 | SICRO PE JAN/2024 | BUEIRO METÁLICO COM CHAPAS MÚLTIPLAS MP 100 COM REVESTIMENTO EM EPÓXI - D = 2,30 M - BRITA PRODUZIDA | M |  | 6700.74
605713 | SICRO PE JAN/2024 | BUEIRO METÁLICO COM CHAPAS MÚLTIPLAS MP 100 COM REVESTIMENTO EM EPÓXI - D = 2,40 M - BRITA COMERCIAL | M |  | 9096.23
605625 | SICRO PE JAN/2024 | BUEIRO METÁLICO COM CHAPAS MÚLTIPLAS MP 100 COM REVESTIMENTO EM EPÓXI - D = 2,40 M - BRITA PRODUZIDA | M |  | 9016.48
605714 | SICRO PE JAN/2024 | BUEIRO METÁLICO COM CHAPAS MÚLTIPLAS MP 100 COM REVESTIMENTO EM EPÓXI - D = 2,50 M - BRITA COMERCIAL | M |  | 11456.5
605626 | SICRO PE JAN/2024 | BUEIRO METÁLICO COM CHAPAS MÚLTIPLAS MP 100 COM REVESTIMENTO EM EPÓXI - D = 2,50 M - BRITA PRODUZIDA | M |  | 11374.42
605715 | SICRO PE JAN/2024 | BUEIRO METÁLICO COM CHAPAS MÚLTIPLAS MP 100 COM REVESTIMENTO EM EPÓXI - D = 2,60 M - BRITA COMERCIAL | M |  | 12227.27
605627 | SICRO PE JAN/2024 | BUEIRO METÁLICO COM CHAPAS MÚLTIPLAS MP 100 COM REVESTIMENTO EM EPÓXI - D = 2,60 M - BRITA PRODUZIDA | M |  | 12142.83
605716 | SICRO PE JAN/2024 | BUEIRO METÁLICO COM CHAPAS MÚLTIPLAS MP 100 COM REVESTIMENTO EM EPÓXI - D = 2,70 M - BRITA COMERCIAL | M |  | 12673.81
605628 | SICRO PE JAN/2024 | BUEIRO METÁLICO COM CHAPAS MÚLTIPLAS MP 100 COM REVESTIMENTO EM EPÓXI - D = 2,70 M - BRITA PRODUZIDA | M |  | 12587.03
605717 | SICRO PE JAN/2024 | BUEIRO METÁLICO COM CHAPAS MÚLTIPLAS MP 100 COM REVESTIMENTO EM EPÓXI - D = 2,80 M - BRITA COMERCIAL | M |  | 13495.39
605629 | SICRO PE JAN/2024 | BUEIRO METÁLICO COM CHAPAS MÚLTIPLAS MP 100 COM REVESTIMENTO EM EPÓXI - D = 2,80 M - BRITA PRODUZIDA | M |  | 13406.27
605651 | SICRO PE JAN/2024 | BUEIRO METÁLICO COM CHAPAS MÚLTIPLAS MP 100 GALVANIZADAS - D = 0,60 M - BRITA COMERCIAL | M |  | 1522.53
605460 | SICRO PE JAN/2024 | BUEIRO METÁLICO COM CHAPAS MÚLTIPLAS MP 100 GALVANIZADAS - D = 0,60 M - BRITA PRODUZIDA | M |  | 1497.51
605652 | SICRO PE JAN/2024 | BUEIRO METÁLICO COM CHAPAS MÚLTIPLAS MP 100 GALVANIZADAS - D = 0,70 M - BRITA COMERCIAL | M |  | 1752.54
605461 | SICRO PE JAN/2024 | BUEIRO METÁLICO COM CHAPAS MÚLTIPLAS MP 100 GALVANIZADAS - D = 0,70 M - BRITA PRODUZIDA | M |  | 1725.96
605653 | SICRO PE JAN/2024 | BUEIRO METÁLICO COM CHAPAS MÚLTIPLAS MP 100 GALVANIZADAS - D = 0,80 M - BRITA COMERCIAL | M |  | 1982.59
605462 | SICRO PE JAN/2024 | BUEIRO METÁLICO COM CHAPAS MÚLTIPLAS MP 100 GALVANIZADAS - D = 0,80 M - BRITA PRODUZIDA | M |  | 1954.45
605654 | SICRO PE JAN/2024 | BUEIRO METÁLICO COM CHAPAS MÚLTIPLAS MP 100 GALVANIZADAS - D = 0,90 M - BRITA COMERCIAL | M |  | 2167.78
605463 | SICRO PE JAN/2024 | BUEIRO METÁLICO COM CHAPAS MÚLTIPLAS MP 100 GALVANIZADAS - D = 0,90 M - BRITA PRODUZIDA | M |  | 2138.08
605655 | SICRO PE JAN/2024 | BUEIRO METÁLICO COM CHAPAS MÚLTIPLAS MP 100 GALVANIZADAS - D = 1,00 M - BRITA COMERCIAL | M |  | 2397.76
605464 | SICRO PE JAN/2024 | BUEIRO METÁLICO COM CHAPAS MÚLTIPLAS MP 100 GALVANIZADAS - D = 1,00 M - BRITA PRODUZIDA | M |  | 2366.49
605656 | SICRO PE JAN/2024 | BUEIRO METÁLICO COM CHAPAS MÚLTIPLAS MP 100 GALVANIZADAS - D = 1,10 M - BRITA COMERCIAL | M |  | 2717.62
605465 | SICRO PE JAN/2024 | BUEIRO METÁLICO COM CHAPAS MÚLTIPLAS MP 100 GALVANIZADAS - D = 1,10 M - BRITA PRODUZIDA | M |  | 2684.79
605657 | SICRO PE JAN/2024 | BUEIRO METÁLICO COM CHAPAS MÚLTIPLAS MP 100 GALVANIZADAS - D = 1,20 M - BRITA COMERCIAL | M |  | 2902.78
605466 | SICRO PE JAN/2024 | BUEIRO METÁLICO COM CHAPAS MÚLTIPLAS MP 100 GALVANIZADAS - D = 1,20 M - BRITA PRODUZIDA | M |  | 2868.38
605658 | SICRO PE JAN/2024 | BUEIRO METÁLICO COM CHAPAS MÚLTIPLAS MP 100 GALVANIZADAS - D = 1,30 M - BRITA COMERCIAL | M |  | 3170.47
605467 | SICRO PE JAN/2024 | BUEIRO METÁLICO COM CHAPAS MÚLTIPLAS MP 100 GALVANIZADAS - D = 1,30 M - BRITA PRODUZIDA | M |  | 3116.53
605659 | SICRO PE JAN/2024 | BUEIRO METÁLICO COM CHAPAS MÚLTIPLAS MP 100 GALVANIZADAS - D = 1,40 M - BRITA COMERCIAL | M |  | 3359.79
605468 | SICRO PE JAN/2024 | BUEIRO METÁLICO COM CHAPAS MÚLTIPLAS MP 100 GALVANIZADAS - D = 1,40 M - BRITA PRODUZIDA | M |  | 3303.5
605660 | SICRO PE JAN/2024 | BUEIRO METÁLICO COM CHAPAS MÚLTIPLAS MP 100 GALVANIZADAS - D = 1,50 M - BRITA COMERCIAL | M |  | 3594.58
605469 | SICRO PE JAN/2024 | BUEIRO METÁLICO COM CHAPAS MÚLTIPLAS MP 100 GALVANIZADAS - D = 1,50 M - BRITA PRODUZIDA | M |  | 3535.95
605661 | SICRO PE JAN/2024 | BUEIRO METÁLICO COM CHAPAS MÚLTIPLAS MP 100 GALVANIZADAS - D = 1,60 M - BRITA COMERCIAL | M |  | 3833.05
605470 | SICRO PE JAN/2024 | BUEIRO METÁLICO COM CHAPAS MÚLTIPLAS MP 100 GALVANIZADAS - D = 1,60 M - BRITA PRODUZIDA | M |  | 3772.07
605662 | SICRO PE JAN/2024 | BUEIRO METÁLICO COM CHAPAS MÚLTIPLAS MP 100 GALVANIZADAS - D = 1,70 M - BRITA COMERCIAL | M |  | 4027.93
605471 | SICRO PE JAN/2024 | BUEIRO METÁLICO COM CHAPAS MÚLTIPLAS MP 100 GALVANIZADAS - D = 1,70 M - BRITA PRODUZIDA | M |  | 3964.6
605663 | SICRO PE JAN/2024 | BUEIRO METÁLICO COM CHAPAS MÚLTIPLAS MP 100 GALVANIZADAS - D = 1,80 M - BRITA COMERCIAL | M |  | 4473.67
605472 | SICRO PE JAN/2024 | BUEIRO METÁLICO COM CHAPAS MÚLTIPLAS MP 100 GALVANIZADAS - D = 1,80 M - BRITA PRODUZIDA | M |  | 4408
605664 | SICRO PE JAN/2024 | BUEIRO METÁLICO COM CHAPAS MÚLTIPLAS MP 100 GALVANIZADAS - D = 1,90 M - BRITA COMERCIAL | M |  | 5240.06
605473 | SICRO PE JAN/2024 | BUEIRO METÁLICO COM CHAPAS MÚLTIPLAS MP 100 GALVANIZADAS - D = 1,90 M - BRITA PRODUZIDA | M |  | 5172.04
605665 | SICRO PE JAN/2024 | BUEIRO METÁLICO COM CHAPAS MÚLTIPLAS MP 100 GALVANIZADAS - D = 2,00 M - BRITA COMERCIAL | M |  | 5489.21
605474 | SICRO PE JAN/2024 | BUEIRO METÁLICO COM CHAPAS MÚLTIPLAS MP 100 GALVANIZADAS - D = 2,00 M - BRITA PRODUZIDA | M |  | 5418.85
605666 | SICRO PE JAN/2024 | BUEIRO METÁLICO COM CHAPAS MÚLTIPLAS MP 100 GALVANIZADAS - D = 2,10 M - BRITA COMERCIAL | M |  | 5895.76
605475 | SICRO PE JAN/2024 | BUEIRO METÁLICO COM CHAPAS MÚLTIPLAS MP 100 GALVANIZADAS - D = 2,10 M - BRITA PRODUZIDA | M |  | 5823.05
605667 | SICRO PE JAN/2024 | BUEIRO METÁLICO COM CHAPAS MÚLTIPLAS MP 100 GALVANIZADAS - D = 2,20 M - BRITA COMERCIAL | M |  | 6095
605476 | SICRO PE JAN/2024 | BUEIRO METÁLICO COM CHAPAS MÚLTIPLAS MP 100 GALVANIZADAS - D = 2,20 M - BRITA PRODUZIDA | M |  | 6019.95
605668 | SICRO PE JAN/2024 | BUEIRO METÁLICO COM CHAPAS MÚLTIPLAS MP 100 GALVANIZADAS - D = 2,30 M - BRITA COMERCIAL | M |  | 6418.3
605477 | SICRO PE JAN/2024 | BUEIRO METÁLICO COM CHAPAS MÚLTIPLAS MP 100 GALVANIZADAS - D = 2,30 M - BRITA PRODUZIDA | M |  | 6340.9
605669 | SICRO PE JAN/2024 | BUEIRO METÁLICO COM CHAPAS MÚLTIPLAS MP 100 GALVANIZADAS - D = 2,40 M - BRITA COMERCIAL | M |  | 8428.67
605478 | SICRO PE JAN/2024 | BUEIRO METÁLICO COM CHAPAS MÚLTIPLAS MP 100 GALVANIZADAS - D = 2,40 M - BRITA PRODUZIDA | M |  | 8348.92
605670 | SICRO PE JAN/2024 | BUEIRO METÁLICO COM CHAPAS MÚLTIPLAS MP 100 GALVANIZADAS - D = 2,50 M - BRITA COMERCIAL | M |  | 10615.26
605479 | SICRO PE JAN/2024 | BUEIRO METÁLICO COM CHAPAS MÚLTIPLAS MP 100 GALVANIZADAS - D = 2,50 M - BRITA PRODUZIDA | M |  | 10533.18
605671 | SICRO PE JAN/2024 | BUEIRO METÁLICO COM CHAPAS MÚLTIPLAS MP 100 GALVANIZADAS - D = 2,60 M - BRITA COMERCIAL | M |  | 11338.15
605480 | SICRO PE JAN/2024 | BUEIRO METÁLICO COM CHAPAS MÚLTIPLAS MP 100 GALVANIZADAS - D = 2,60 M - BRITA PRODUZIDA | M |  | 11253.71
605672 | SICRO PE JAN/2024 | BUEIRO METÁLICO COM CHAPAS MÚLTIPLAS MP 100 GALVANIZADAS - D = 2,70 M - BRITA COMERCIAL | M |  | 11767.58
605481 | SICRO PE JAN/2024 | BUEIRO METÁLICO COM CHAPAS MÚLTIPLAS MP 100 GALVANIZADAS - D = 2,70 M - BRITA PRODUZIDA | M |  | 11680.8
605673 | SICRO PE JAN/2024 | BUEIRO METÁLICO COM CHAPAS MÚLTIPLAS MP 100 GALVANIZADAS - D = 2,80 M - BRITA COMERCIAL | M |  | 12544.72
605482 | SICRO PE JAN/2024 | BUEIRO METÁLICO COM CHAPAS MÚLTIPLAS MP 100 GALVANIZADAS - D = 2,80 M - BRITA PRODUZIDA | M |  | 12455.6
605718 | SICRO PE JAN/2024 | BUEIRO METÁLICO COM CHAPAS MÚLTIPLAS MP 152 COM REVESTIMENTO EM EPÓXI - D = 1,50 M - BRITA COMERCIAL | M |  | 7586.4
605630 | SICRO PE JAN/2024 | BUEIRO METÁLICO COM CHAPAS MÚLTIPLAS MP 152 COM REVESTIMENTO EM EPÓXI - D = 1,50 M - BRITA PRODUZIDA | M |  | 7527.76
605719 | SICRO PE JAN/2024 | BUEIRO METÁLICO COM CHAPAS MÚLTIPLAS MP 152 COM REVESTIMENTO EM EPÓXI - D = 1,80 M - BRITA COMERCIAL | M |  | 9387.63
605631 | SICRO PE JAN/2024 | BUEIRO METÁLICO COM CHAPAS MÚLTIPLAS MP 152 COM REVESTIMENTO EM EPÓXI - D = 1,80 M - BRITA PRODUZIDA | M |  | 9321.96
605720 | SICRO PE JAN/2024 | BUEIRO METÁLICO COM CHAPAS MÚLTIPLAS MP 152 COM REVESTIMENTO EM EPÓXI - D = 1,90 M - BRITA COMERCIAL | M |  | 9687.48
605632 | SICRO PE JAN/2024 | BUEIRO METÁLICO COM CHAPAS MÚLTIPLAS MP 152 COM REVESTIMENTO EM EPÓXI - D = 1,90 M - BRITA PRODUZIDA | M |  | 9619.46
605721 | SICRO PE JAN/2024 | BUEIRO METÁLICO COM CHAPAS MÚLTIPLAS MP 152 COM REVESTIMENTO EM EPÓXI - D = 2,15 M - BRITA COMERCIAL | M |  | 10977.59
605633 | SICRO PE JAN/2024 | BUEIRO METÁLICO COM CHAPAS MÚLTIPLAS MP 152 COM REVESTIMENTO EM EPÓXI - D = 2,15 M - BRITA PRODUZIDA | M |  | 10903.71
605722 | SICRO PE JAN/2024 | BUEIRO METÁLICO COM CHAPAS MÚLTIPLAS MP 152 COM REVESTIMENTO EM EPÓXI - D = 2,30 M - BRITA COMERCIAL | M |  | 11628.59
605634 | SICRO PE JAN/2024 | BUEIRO METÁLICO COM CHAPAS MÚLTIPLAS MP 152 COM REVESTIMENTO EM EPÓXI - D = 2,30 M - BRITA PRODUZIDA | M |  | 11551.19
605723 | SICRO PE JAN/2024 | BUEIRO METÁLICO COM CHAPAS MÚLTIPLAS MP 152 COM REVESTIMENTO EM EPÓXI - D = 2,65 M - BRITA COMERCIAL | M |  | 13606.12
605635 | SICRO PE JAN/2024 | BUEIRO METÁLICO COM CHAPAS MÚLTIPLAS MP 152 COM REVESTIMENTO EM EPÓXI - D = 2,65 M - BRITA PRODUZIDA | M |  | 13520.52
605724 | SICRO PE JAN/2024 | BUEIRO METÁLICO COM CHAPAS MÚLTIPLAS MP 152 COM REVESTIMENTO EM EPÓXI - D = 3,05 M - BRITA COMERCIAL | M |  | 15537.2
605636 | SICRO PE JAN/2024 | BUEIRO METÁLICO COM CHAPAS MÚLTIPLAS MP 152 COM REVESTIMENTO EM EPÓXI - D = 3,05 M - BRITA PRODUZIDA | M |  | 15418.76
605725 | SICRO PE JAN/2024 | BUEIRO METÁLICO COM CHAPAS MÚLTIPLAS MP 152 COM REVESTIMENTO EM EPÓXI - D = 3,20 M - BRITA COMERCIAL | M |  | 16494.67
605637 | SICRO PE JAN/2024 | BUEIRO METÁLICO COM CHAPAS MÚLTIPLAS MP 152 COM REVESTIMENTO EM EPÓXI - D = 3,20 M - BRITA PRODUZIDA | M |  | 16372.71
605726 | SICRO PE JAN/2024 | BUEIRO METÁLICO COM CHAPAS MÚLTIPLAS MP 152 COM REVESTIMENTO EM EPÓXI - D = 3,40 M - BRITA COMERCIAL | M |  | 17458.51
605638 | SICRO PE JAN/2024 | BUEIRO METÁLICO COM CHAPAS MÚLTIPLAS MP 152 COM REVESTIMENTO EM EPÓXI - D = 3,40 M - BRITA PRODUZIDA | M |  | 17331.86
605727 | SICRO PE JAN/2024 | BUEIRO METÁLICO COM CHAPAS MÚLTIPLAS MP 152 COM REVESTIMENTO EM EPÓXI - D = 3,65 M - BRITA COMERCIAL | M |  | 18712.79
605639 | SICRO PE JAN/2024 | BUEIRO METÁLICO COM CHAPAS MÚLTIPLAS MP 152 COM REVESTIMENTO EM EPÓXI - D = 3,65 M - BRITA PRODUZIDA | M |  | 18580.27
605728 | SICRO PE JAN/2024 | BUEIRO METÁLICO COM CHAPAS MÚLTIPLAS MP 152 COM REVESTIMENTO EM EPÓXI - D = 3,80 M - BRITA COMERCIAL | M |  | 19410.49
605640 | SICRO PE JAN/2024 | BUEIRO METÁLICO COM CHAPAS MÚLTIPLAS MP 152 COM REVESTIMENTO EM EPÓXI - D = 3,80 M - BRITA PRODUZIDA | M |  | 19274.45
605729 | SICRO PE JAN/2024 | BUEIRO METÁLICO COM CHAPAS MÚLTIPLAS MP 152 COM REVESTIMENTO EM EPÓXI - D = 4,20 M - BRITA COMERCIAL | M |  | 21322.91
605641 | SICRO PE JAN/2024 | BUEIRO METÁLICO COM CHAPAS MÚLTIPLAS MP 152 COM REVESTIMENTO EM EPÓXI - D = 4,20 M - BRITA PRODUZIDA | M |  | 21177.49
605730 | SICRO PE JAN/2024 | BUEIRO METÁLICO COM CHAPAS MÚLTIPLAS MP 152 COM REVESTIMENTO EM EPÓXI - D = 4,60 M - BRITA COMERCIAL | M |  | 23289.6
605642 | SICRO PE JAN/2024 | BUEIRO METÁLICO COM CHAPAS MÚLTIPLAS MP 152 COM REVESTIMENTO EM EPÓXI - D = 4,60 M - BRITA PRODUZIDA | M |  | 23134.81
605731 | SICRO PE JAN/2024 | BUEIRO METÁLICO COM CHAPAS MÚLTIPLAS MP 152 COM REVESTIMENTO EM EPÓXI - D = 4,80 M - BRITA COMERCIAL | M |  | 29528.37
605643 | SICRO PE JAN/2024 | BUEIRO METÁLICO COM CHAPAS MÚLTIPLAS MP 152 COM REVESTIMENTO EM EPÓXI - D = 4,80 M - BRITA PRODUZIDA | M |  | 29368.88
605732 | SICRO PE JAN/2024 | BUEIRO METÁLICO COM CHAPAS MÚLTIPLAS MP 152 COM REVESTIMENTO EM EPÓXI - D = 5,00 M - BRITA COMERCIAL | M |  | 30528.66
605644 | SICRO PE JAN/2024 | BUEIRO METÁLICO COM CHAPAS MÚLTIPLAS MP 152 COM REVESTIMENTO EM EPÓXI - D = 5,00 M - BRITA PRODUZIDA | M |  | 30337.12
605733 | SICRO PE JAN/2024 | BUEIRO METÁLICO COM CHAPAS MÚLTIPLAS MP 152 COM REVESTIMENTO EM EPÓXI - D = 5,35 M - BRITA COMERCIAL | M |  | 37186.99
605645 | SICRO PE JAN/2024 | BUEIRO METÁLICO COM CHAPAS MÚLTIPLAS MP 152 COM REVESTIMENTO EM EPÓXI - D = 5,35 M - BRITA PRODUZIDA | M |  | 36985.87
605734 | SICRO PE JAN/2024 | BUEIRO METÁLICO COM CHAPAS MÚLTIPLAS MP 152 COM REVESTIMENTO EM EPÓXI - D = 5,70 M - BRITA COMERCIAL | M |  | 39948.31
605646 | SICRO PE JAN/2024 | BUEIRO METÁLICO COM CHAPAS MÚLTIPLAS MP 152 COM REVESTIMENTO EM EPÓXI - D = 5,70 M - BRITA PRODUZIDA | M |  | 39737.62
605735 | SICRO PE JAN/2024 | BUEIRO METÁLICO COM CHAPAS MÚLTIPLAS MP 152 COM REVESTIMENTO EM EPÓXI - D = 6,10 M - BRITA COMERCIAL | M |  | 49259.25
605647 | SICRO PE JAN/2024 | BUEIRO METÁLICO COM CHAPAS MÚLTIPLAS MP 152 COM REVESTIMENTO EM EPÓXI - D = 6,10 M - BRITA PRODUZIDA | M |  | 49037.61
605736 | SICRO PE JAN/2024 | BUEIRO METÁLICO COM CHAPAS MÚLTIPLAS MP 152 COM REVESTIMENTO EM EPÓXI - D = 6,50 M - BRITA COMERCIAL | M |  | 62958.15
605648 | SICRO PE JAN/2024 | BUEIRO METÁLICO COM CHAPAS MÚLTIPLAS MP 152 COM REVESTIMENTO EM EPÓXI - D = 6,50 M - BRITA PRODUZIDA | M |  | 62725.57
605737 | SICRO PE JAN/2024 | BUEIRO METÁLICO COM CHAPAS MÚLTIPLAS MP 152 COM REVESTIMENTO EM EPÓXI - D = 6,85 M - BRITA COMERCIAL | M |  | 66938.71
605649 | SICRO PE JAN/2024 | BUEIRO METÁLICO COM CHAPAS MÚLTIPLAS MP 152 COM REVESTIMENTO EM EPÓXI - D = 6,85 M - BRITA PRODUZIDA | M |  | 66696.55
605738 | SICRO PE JAN/2024 | BUEIRO METÁLICO COM CHAPAS MÚLTIPLAS MP 152 COM REVESTIMENTO EM EPÓXI - D = 7,25 M - BRITA COMERCIAL | M |  | 70959.22
605650 | SICRO PE JAN/2024 | BUEIRO METÁLICO COM CHAPAS MÚLTIPLAS MP 152 COM REVESTIMENTO EM EPÓXI - D = 7,25 M - BRITA PRODUZIDA | M |  | 70706.11
605674 | SICRO PE JAN/2024 | BUEIRO METÁLICO COM CHAPAS MÚLTIPLAS MP 152 GALVANIZADAS - D = 1,50 M - BRITA COMERCIAL | M |  | 7331.65
605483 | SICRO PE JAN/2024 | BUEIRO METÁLICO COM CHAPAS MÚLTIPLAS MP 152 GALVANIZADAS - D = 1,50 M - BRITA PRODUZIDA | M |  | 7273.02
605675 | SICRO PE JAN/2024 | BUEIRO METÁLICO COM CHAPAS MÚLTIPLAS MP 152 GALVANIZADAS - D = 1,80 M - BRITA COMERCIAL | M |  | 9079.61
605484 | SICRO PE JAN/2024 | BUEIRO METÁLICO COM CHAPAS MÚLTIPLAS MP 152 GALVANIZADAS - D = 1,80 M - BRITA PRODUZIDA | M |  | 9013.94
605676 | SICRO PE JAN/2024 | BUEIRO METÁLICO COM CHAPAS MÚLTIPLAS MP 152 GALVANIZADAS - D = 1,90 M - BRITA COMERCIAL | M |  | 9369.46
605485 | SICRO PE JAN/2024 | BUEIRO METÁLICO COM CHAPAS MÚLTIPLAS MP 152 GALVANIZADAS - D = 1,90 M - BRITA PRODUZIDA | M |  | 9301.45
605677 | SICRO PE JAN/2024 | BUEIRO METÁLICO COM CHAPAS MÚLTIPLAS MP 152 GALVANIZADAS - D = 2,15 M - BRITA COMERCIAL | M |  | 10616.29
605486 | SICRO PE JAN/2024 | BUEIRO METÁLICO COM CHAPAS MÚLTIPLAS MP 152 GALVANIZADAS - D = 2,15 M - BRITA PRODUZIDA | M |  | 10542.41
605678 | SICRO PE JAN/2024 | BUEIRO METÁLICO COM CHAPAS MÚLTIPLAS MP 152 GALVANIZADAS - D = 2,30 M - BRITA COMERCIAL | M |  | 11247.3
605487 | SICRO PE JAN/2024 | BUEIRO METÁLICO COM CHAPAS MÚLTIPLAS MP 152 GALVANIZADAS - D = 2,30 M - BRITA PRODUZIDA | M |  | 11169.9
605679 | SICRO PE JAN/2024 | BUEIRO METÁLICO COM CHAPAS MÚLTIPLAS MP 152 GALVANIZADAS - D = 2,65 M - BRITA COMERCIAL | M |  | 13159.91
605488 | SICRO PE JAN/2024 | BUEIRO METÁLICO COM CHAPAS MÚLTIPLAS MP 152 GALVANIZADAS - D = 2,65 M - BRITA PRODUZIDA | M |  | 13074.3
605680 | SICRO PE JAN/2024 | BUEIRO METÁLICO COM CHAPAS MÚLTIPLAS MP 152 GALVANIZADAS - D = 3,05 M - BRITA COMERCIAL | M |  | 15027.72
605489 | SICRO PE JAN/2024 | BUEIRO METÁLICO COM CHAPAS MÚLTIPLAS MP 152 GALVANIZADAS - D = 3,05 M - BRITA PRODUZIDA | M |  | 14909.28
605681 | SICRO PE JAN/2024 | BUEIRO METÁLICO COM CHAPAS MÚLTIPLAS MP 152 GALVANIZADAS - D = 3,20 M - BRITA COMERCIAL | M |  | 15953.55
605490 | SICRO PE JAN/2024 | BUEIRO METÁLICO COM CHAPAS MÚLTIPLAS MP 152 GALVANIZADAS - D = 3,20 M - BRITA PRODUZIDA | M |  | 15831.59
605682 | SICRO PE JAN/2024 | BUEIRO METÁLICO COM CHAPAS MÚLTIPLAS MP 152 GALVANIZADAS - D = 3,40 M - BRITA COMERCIAL | M |  | 16885.76
605491 | SICRO PE JAN/2024 | BUEIRO METÁLICO COM CHAPAS MÚLTIPLAS MP 152 GALVANIZADAS - D = 3,40 M - BRITA PRODUZIDA | M |  | 16759.11
605683 | SICRO PE JAN/2024 | BUEIRO METÁLICO COM CHAPAS MÚLTIPLAS MP 152 GALVANIZADAS - D = 3,65 M - BRITA COMERCIAL | M |  | 18098.41
605492 | SICRO PE JAN/2024 | BUEIRO METÁLICO COM CHAPAS MÚLTIPLAS MP 152 GALVANIZADAS - D = 3,65 M - BRITA PRODUZIDA | M |  | 17965.89
605684 | SICRO PE JAN/2024 | BUEIRO METÁLICO COM CHAPAS MÚLTIPLAS MP 152 GALVANIZADAS - D = 3,80 M - BRITA COMERCIAL | M |  | 18774.45
605493 | SICRO PE JAN/2024 | BUEIRO METÁLICO COM CHAPAS MÚLTIPLAS MP 152 GALVANIZADAS - D = 3,80 M - BRITA PRODUZIDA | M |  | 18638.42
605685 | SICRO PE JAN/2024 | BUEIRO METÁLICO COM CHAPAS MÚLTIPLAS MP 152 GALVANIZADAS - D = 4,20 M - BRITA COMERCIAL | M |  | 20621.95
605494 | SICRO PE JAN/2024 | BUEIRO METÁLICO COM CHAPAS MÚLTIPLAS MP 152 GALVANIZADAS - D = 4,20 M - BRITA PRODUZIDA | M |  | 20476.54
605686 | SICRO PE JAN/2024 | BUEIRO METÁLICO COM CHAPAS MÚLTIPLAS MP 152 GALVANIZADAS - D = 4,60 M - BRITA COMERCIAL | M |  | 22525.38
605495 | SICRO PE JAN/2024 | BUEIRO METÁLICO COM CHAPAS MÚLTIPLAS MP 152 GALVANIZADAS - D = 4,60 M - BRITA PRODUZIDA | M |  | 22370.58
605687 | SICRO PE JAN/2024 | BUEIRO METÁLICO COM CHAPAS MÚLTIPLAS MP 152 GALVANIZADAS - D = 4,80 M - BRITA COMERCIAL | M |  | 25752.19
605496 | SICRO PE JAN/2024 | BUEIRO METÁLICO COM CHAPAS MÚLTIPLAS MP 152 GALVANIZADAS - D = 4,80 M - BRITA PRODUZIDA | M |  | 25592.7
605688 | SICRO PE JAN/2024 | BUEIRO METÁLICO COM CHAPAS MÚLTIPLAS MP 152 GALVANIZADAS - D = 5,00 M - BRITA COMERCIAL | M |  | 26645.83
605497 | SICRO PE JAN/2024 | BUEIRO METÁLICO COM CHAPAS MÚLTIPLAS MP 152 GALVANIZADAS - D = 5,00 M - BRITA PRODUZIDA | M |  | 26454.29
605689 | SICRO PE JAN/2024 | BUEIRO METÁLICO COM CHAPAS MÚLTIPLAS MP 152 GALVANIZADAS - D = 5,35 M - BRITA COMERCIAL | M |  | 33421.63
605498 | SICRO PE JAN/2024 | BUEIRO METÁLICO COM CHAPAS MÚLTIPLAS MP 152 GALVANIZADAS - D = 5,35 M - BRITA PRODUZIDA | M |  | 33220.51
605690 | SICRO PE JAN/2024 | BUEIRO METÁLICO COM CHAPAS MÚLTIPLAS MP 152 GALVANIZADAS - D = 5,70 M - BRITA COMERCIAL | M |  | 35913.65
605499 | SICRO PE JAN/2024 | BUEIRO METÁLICO COM CHAPAS MÚLTIPLAS MP 152 GALVANIZADAS - D = 5,70 M - BRITA PRODUZIDA | M |  | 35702.96
605691 | SICRO PE JAN/2024 | BUEIRO METÁLICO COM CHAPAS MÚLTIPLAS MP 152 GALVANIZADAS - D = 6,10 M - BRITA COMERCIAL | M |  | 44124.65
605500 | SICRO PE JAN/2024 | BUEIRO METÁLICO COM CHAPAS MÚLTIPLAS MP 152 GALVANIZADAS - D = 6,10 M - BRITA PRODUZIDA | M |  | 43903.01
605692 | SICRO PE JAN/2024 | BUEIRO METÁLICO COM CHAPAS MÚLTIPLAS MP 152 GALVANIZADAS - D = 6,50 M - BRITA COMERCIAL | M |  | 52883.67
605501 | SICRO PE JAN/2024 | BUEIRO METÁLICO COM CHAPAS MÚLTIPLAS MP 152 GALVANIZADAS - D = 6,50 M - BRITA PRODUZIDA | M |  | 52651.08
605693 | SICRO PE JAN/2024 | BUEIRO METÁLICO COM CHAPAS MÚLTIPLAS MP 152 GALVANIZADAS - D = 6,85 M - BRITA COMERCIAL | M |  | 56273.94
605502 | SICRO PE JAN/2024 | BUEIRO METÁLICO COM CHAPAS MÚLTIPLAS MP 152 GALVANIZADAS - D = 6,85 M - BRITA PRODUZIDA | M |  | 56031.78
605694 | SICRO PE JAN/2024 | BUEIRO METÁLICO COM CHAPAS MÚLTIPLAS MP 152 GALVANIZADAS - D = 7,25 M - BRITA COMERCIAL | M |  | 59704.18
605503 | SICRO PE JAN/2024 | BUEIRO METÁLICO COM CHAPAS MÚLTIPLAS MP 152 GALVANIZADAS - D = 7,25 M - BRITA PRODUZIDA | M |  | 59451.07
606433 | SICRO PE JAN/2024 | BUEIRO METÁLICO COM CHAPAS MÚLTIPLAS MP 152 GALVANIZADAS - LENTICULAR - VÃO = 1,95 M E ALTURA = 1,40 M - ATERRO RODOVIÁRIO MÍNIMO = 0,60 M E MÁXIMO = 8,40 M - BRITA COMERCIAL | M |  | 8830.74
606343 | SICRO PE JAN/2024 | BUEIRO METÁLICO COM CHAPAS MÚLTIPLAS MP 152 GALVANIZADAS - LENTICULAR - VÃO = 1,95 M E ALTURA = 1,40 M - ATERRO RODOVIÁRIO MÍNIMO = 0,60 M E MÁXIMO = 8,40 M - BRITA PRODUZIDA | M |  | 8761.55
606434 | SICRO PE JAN/2024 | BUEIRO METÁLICO COM CHAPAS MÚLTIPLAS MP 152 GALVANIZADAS - LENTICULAR - VÃO = 2,15 M E ALTURA = 1,50 M - ATERRO RODOVIÁRIO MÍNIMO = 0,60 M E MÁXIMO = 7,50 M - BRITA COMERCIAL | M |  | 9763.86
606344 | SICRO PE JAN/2024 | BUEIRO METÁLICO COM CHAPAS MÚLTIPLAS MP 152 GALVANIZADAS - LENTICULAR - VÃO = 2,15 M E ALTURA = 1,50 M - ATERRO RODOVIÁRIO MÍNIMO = 0,60 M E MÁXIMO = 7,50 M - BRITA PRODUZIDA | M |  | 9689.98
606435 | SICRO PE JAN/2024 | BUEIRO METÁLICO COM CHAPAS MÚLTIPLAS MP 152 GALVANIZADAS - LENTICULAR - VÃO = 2,30 M E ALTURA = 1,60 M - ATERRO RODOVIÁRIO MÍNIMO = 0,60 M E MÁXIMO = 7,20 M - BRITA COMERCIAL | M |  | 10663.85
606345 | SICRO PE JAN/2024 | BUEIRO METÁLICO COM CHAPAS MÚLTIPLAS MP 152 GALVANIZADAS - LENTICULAR - VÃO = 2,30 M E ALTURA = 1,60 M - ATERRO RODOVIÁRIO MÍNIMO = 0,60 M E MÁXIMO = 7,20 M - BRITA PRODUZIDA | M |  | 10586.45
606436 | SICRO PE JAN/2024 | BUEIRO METÁLICO COM CHAPAS MÚLTIPLAS MP 152 GALVANIZADAS - LENTICULAR - VÃO = 2,55 M E ALTURA = 1,65 M - ATERRO RODOVIÁRIO MÍNIMO = 0,60 M E MÁXIMO = 6,50 M - BRITA COMERCIAL | M |  | 11337.2
606346 | SICRO PE JAN/2024 | BUEIRO METÁLICO COM CHAPAS MÚLTIPLAS MP 152 GALVANIZADAS - LENTICULAR - VÃO = 2,55 M E ALTURA = 1,65 M - ATERRO RODOVIÁRIO MÍNIMO = 0,60 M E MÁXIMO = 6,50 M - BRITA PRODUZIDA | M |  | 11253.93
606437 | SICRO PE JAN/2024 | BUEIRO METÁLICO COM CHAPAS MÚLTIPLAS MP 152 GALVANIZADAS - LENTICULAR - VÃO = 2,70 M E ALTURA = 1,85 M - ATERRO RODOVIÁRIO MÍNIMO = 0,60 M E MÁXIMO = 6,60 M - BRITA COMERCIAL | M |  | 12270.7
606347 | SICRO PE JAN/2024 | BUEIRO METÁLICO COM CHAPAS MÚLTIPLAS MP 152 GALVANIZADAS - LENTICULAR - VÃO = 2,70 M E ALTURA = 1,85 M - ATERRO RODOVIÁRIO MÍNIMO = 0,60 M E MÁXIMO = 6,60 M - BRITA PRODUZIDA | M |  | 12183.92
606438 | SICRO PE JAN/2024 | BUEIRO METÁLICO COM CHAPAS MÚLTIPLAS MP 152 GALVANIZADAS - LENTICULAR - VÃO = 2,75 M E ALTURA = 1,90 M - ATERRO RODOVIÁRIO MÍNIMO = 0,60 M E MÁXIMO = 6,50 M - BRITA COMERCIAL | M |  | 12598.42
606348 | SICRO PE JAN/2024 | BUEIRO METÁLICO COM CHAPAS MÚLTIPLAS MP 152 GALVANIZADAS - LENTICULAR - VÃO = 2,75 M E ALTURA = 1,90 M - ATERRO RODOVIÁRIO MÍNIMO = 0,60 M E MÁXIMO = 6,50 M - BRITA PRODUZIDA | M |  | 12510.47
606439 | SICRO PE JAN/2024 | BUEIRO METÁLICO COM CHAPAS MÚLTIPLAS MP 152 GALVANIZADAS - LENTICULAR - VÃO = 3,00 M E ALTURA = 2,00 M - ATERRO RODOVIÁRIO MÍNIMO = 0,60 M E MÁXIMO = 6,00 M - BRITA COMERCIAL | M |  | 13280.37
606349 | SICRO PE JAN/2024 | BUEIRO METÁLICO COM CHAPAS MÚLTIPLAS MP 152 GALVANIZADAS - LENTICULAR - VÃO = 3,00 M E ALTURA = 2,00 M - ATERRO RODOVIÁRIO MÍNIMO = 0,60 M E MÁXIMO = 6,00 M - BRITA PRODUZIDA | M |  | 13163.1
606440 | SICRO PE JAN/2024 | BUEIRO METÁLICO COM CHAPAS MÚLTIPLAS MP 152 GALVANIZADAS - LENTICULAR - VÃO = 3,20 M E ALTURA = 2,10 M - ATERRO RODOVIÁRIO MÍNIMO = 0,60 M E MÁXIMO = 5,60 M - BRITA COMERCIAL | M |  | 13889.85
606350 | SICRO PE JAN/2024 | BUEIRO METÁLICO COM CHAPAS MÚLTIPLAS MP 152 GALVANIZADAS - LENTICULAR - VÃO = 3,20 M E ALTURA = 2,10 M - ATERRO RODOVIÁRIO MÍNIMO = 0,60 M E MÁXIMO = 5,60 M - BRITA PRODUZIDA | M |  | 13767.89
606441 | SICRO PE JAN/2024 | BUEIRO METÁLICO COM CHAPAS MÚLTIPLAS MP 152 GALVANIZADAS - LENTICULAR - VÃO = 3,35 M E ALTURA = 2,15 M - ATERRO RODOVIÁRIO MÍNIMO = 0,60 M E MÁXIMO = 5,30 M - BRITA COMERCIAL | M |  | 14550.42
606351 | SICRO PE JAN/2024 | BUEIRO METÁLICO COM CHAPAS MÚLTIPLAS MP 152 GALVANIZADAS - LENTICULAR - VÃO = 3,35 M E ALTURA = 2,15 M - ATERRO RODOVIÁRIO MÍNIMO = 0,60 M E MÁXIMO = 5,30 M - BRITA PRODUZIDA | M |  | 14424.94
606442 | SICRO PE JAN/2024 | BUEIRO METÁLICO COM CHAPAS MÚLTIPLAS MP 152 GALVANIZADAS - LENTICULAR - VÃO = 3,55 M E ALTURA = 2,25 M - ATERRO RODOVIÁRIO MÍNIMO = 0,60 M E MÁXIMO = 5,00 M - BRITA COMERCIAL | M |  | 15185.84
606352 | SICRO PE JAN/2024 | BUEIRO METÁLICO COM CHAPAS MÚLTIPLAS MP 152 GALVANIZADAS - LENTICULAR - VÃO = 3,55 M E ALTURA = 2,25 M - ATERRO RODOVIÁRIO MÍNIMO = 0,60 M E MÁXIMO = 5,00 M - BRITA PRODUZIDA | M |  | 15055.67
606443 | SICRO PE JAN/2024 | BUEIRO METÁLICO COM CHAPAS MÚLTIPLAS MP 152 GALVANIZADAS - LENTICULAR - VÃO = 3,70 M E ALTURA = 2,35 M - ATERRO RODOVIÁRIO MÍNIMO = 0,60 M E MÁXIMO = 4,90 M - BRITA COMERCIAL | M |  | 16103.42
606353 | SICRO PE JAN/2024 | BUEIRO METÁLICO COM CHAPAS MÚLTIPLAS MP 152 GALVANIZADAS - LENTICULAR - VÃO = 3,70 M E ALTURA = 2,35 M - ATERRO RODOVIÁRIO MÍNIMO = 0,60 M E MÁXIMO = 4,90 M - BRITA PRODUZIDA | M |  | 15969.74
606444 | SICRO PE JAN/2024 | BUEIRO METÁLICO COM CHAPAS MÚLTIPLAS MP 152 GALVANIZADAS - LENTICULAR - VÃO = 3,90 M E ALTURA = 2,45 M - ATERRO RODOVIÁRIO MÍNIMO = 0,60 M E MÁXIMO = 4,60 M - BRITA COMERCIAL | M |  | 16801.23
606354 | SICRO PE JAN/2024 | BUEIRO METÁLICO COM CHAPAS MÚLTIPLAS MP 152 GALVANIZADAS - LENTICULAR - VÃO = 3,90 M E ALTURA = 2,45 M - ATERRO RODOVIÁRIO MÍNIMO = 0,60 M E MÁXIMO = 4,60 M - BRITA PRODUZIDA | M |  | 16662.85
606445 | SICRO PE JAN/2024 | BUEIRO METÁLICO COM CHAPAS MÚLTIPLAS MP 152 GALVANIZADAS - LENTICULAR - VÃO = 4,00 M E ALTURA = 2,55 M - ATERRO RODOVIÁRIO MÍNIMO = 0,60 M E MÁXIMO = 4,50 M - BRITA COMERCIAL | M |  | 17456.68
606355 | SICRO PE JAN/2024 | BUEIRO METÁLICO COM CHAPAS MÚLTIPLAS MP 152 GALVANIZADAS - LENTICULAR - VÃO = 4,00 M E ALTURA = 2,55 M - ATERRO RODOVIÁRIO MÍNIMO = 0,60 M E MÁXIMO = 4,50 M - BRITA PRODUZIDA | M |  | 17315.95
606446 | SICRO PE JAN/2024 | BUEIRO METÁLICO COM CHAPAS MÚLTIPLAS MP 152 GALVANIZADAS - LENTICULAR - VÃO = 4,15 M E ALTURA = 2,80 M - ATERRO RODOVIÁRIO MÍNIMO = 0,60 M E MÁXIMO = 6,80 M - BRITA COMERCIAL | M |  | 18093.22
606356 | SICRO PE JAN/2024 | BUEIRO METÁLICO COM CHAPAS MÚLTIPLAS MP 152 GALVANIZADAS - LENTICULAR - VÃO = 4,15 M E ALTURA = 2,80 M - ATERRO RODOVIÁRIO MÍNIMO = 0,60 M E MÁXIMO = 6,80 M - BRITA PRODUZIDA | M |  | 17948.98
606447 | SICRO PE JAN/2024 | BUEIRO METÁLICO COM CHAPAS MÚLTIPLAS MP 152 GALVANIZADAS - LENTICULAR - VÃO = 4,40 M E ALTURA = 2,90 M - ATERRO RODOVIÁRIO MÍNIMO = 0,60 M E MÁXIMO = 6,40 M - BRITA COMERCIAL | M |  | 18793.52
606357 | SICRO PE JAN/2024 | BUEIRO METÁLICO COM CHAPAS MÚLTIPLAS MP 152 GALVANIZADAS - LENTICULAR - VÃO = 4,40 M E ALTURA = 2,90 M - ATERRO RODOVIÁRIO MÍNIMO = 0,60 M E MÁXIMO = 6,40 M - BRITA PRODUZIDA | M |  | 18618.39
606448 | SICRO PE JAN/2024 | BUEIRO METÁLICO COM CHAPAS MÚLTIPLAS MP 152 GALVANIZADAS - LENTICULAR - VÃO = 4,60 M E ALTURA = 3,00 M - ATERRO RODOVIÁRIO MÍNIMO = 0,60 M E MÁXIMO = 6,10 M - BRITA COMERCIAL | M |  | 19772.47
606358 | SICRO PE JAN/2024 | BUEIRO METÁLICO COM CHAPAS MÚLTIPLAS MP 152 GALVANIZADAS - LENTICULAR - VÃO = 4,60 M E ALTURA = 3,00 M - ATERRO RODOVIÁRIO MÍNIMO = 0,60 M E MÁXIMO = 6,10 M - BRITA PRODUZIDA | M |  | 19591.87
606449 | SICRO PE JAN/2024 | BUEIRO METÁLICO COM CHAPAS MÚLTIPLAS MP 152 GALVANIZADAS - LENTICULAR - VÃO = 4,80 M E ALTURA = 3,05 M - ATERRO RODOVIÁRIO MÍNIMO = 0,60 M E MÁXIMO = 5,80 M - BRITA COMERCIAL | M |  | 24382.7
606359 | SICRO PE JAN/2024 | BUEIRO METÁLICO COM CHAPAS MÚLTIPLAS MP 152 GALVANIZADAS - LENTICULAR - VÃO = 4,80 M E ALTURA = 3,05 M - ATERRO RODOVIÁRIO MÍNIMO = 0,60 M E MÁXIMO = 5,80 M - BRITA PRODUZIDA | M |  | 24196.63
606450 | SICRO PE JAN/2024 | BUEIRO METÁLICO COM CHAPAS MÚLTIPLAS MP 152 GALVANIZADAS - LENTICULAR - VÃO = 5,05 M E ALTURA = 3,15 M - ATERRO RODOVIÁRIO MÍNIMO = 0,90 M E MÁXIMO = 5,50 M - BRITA COMERCIAL | M |  | 25355
606360 | SICRO PE JAN/2024 | BUEIRO METÁLICO COM CHAPAS MÚLTIPLAS MP 152 GALVANIZADAS - LENTICULAR - VÃO = 5,05 M E ALTURA = 3,15 M - ATERRO RODOVIÁRIO MÍNIMO = 0,90 M E MÁXIMO = 5,50 M - BRITA PRODUZIDA | M |  | 25162.09
606451 | SICRO PE JAN/2024 | BUEIRO METÁLICO COM CHAPAS MÚLTIPLAS MP 152 GALVANIZADAS - LENTICULAR - VÃO = 5,25 M E ALTURA = 3,25 M - ATERRO RODOVIÁRIO MÍNIMO = 0,90 M E MÁXIMO = 5,30 M - BRITA COMERCIAL | M |  | 26170.74
606361 | SICRO PE JAN/2024 | BUEIRO METÁLICO COM CHAPAS MÚLTIPLAS MP 152 GALVANIZADAS - LENTICULAR - VÃO = 5,25 M E ALTURA = 3,25 M - ATERRO RODOVIÁRIO MÍNIMO = 0,90 M E MÁXIMO = 5,30 M - BRITA PRODUZIDA | M |  | 25972.35
606452 | SICRO PE JAN/2024 | BUEIRO METÁLICO COM CHAPAS MÚLTIPLAS MP 152 GALVANIZADAS - LENTICULAR - VÃO = 5,45 M E ALTURA = 3,35 M - ATERRO RODOVIÁRIO MÍNIMO = 0,90 M E MÁXIMO = 5,10 M - BRITA COMERCIAL | M |  | 29831.43
606362 | SICRO PE JAN/2024 | BUEIRO METÁLICO COM CHAPAS MÚLTIPLAS MP 152 GALVANIZADAS - LENTICULAR - VÃO = 5,45 M E ALTURA = 3,35 M - ATERRO RODOVIÁRIO MÍNIMO = 0,90 M E MÁXIMO = 5,10 M - BRITA PRODUZIDA | M |  | 29627.58
606453 | SICRO PE JAN/2024 | BUEIRO METÁLICO COM CHAPAS MÚLTIPLAS MP 152 GALVANIZADAS - LENTICULAR - VÃO = 5,60 M E ALTURA = 3,40 M - ATERRO RODOVIÁRIO MÍNIMO = 0,90 M E MÁXIMO = 4,90 M - BRITA COMERCIAL | M |  | 30292.26
606363 | SICRO PE JAN/2024 | BUEIRO METÁLICO COM CHAPAS MÚLTIPLAS MP 152 GALVANIZADAS - LENTICULAR - VÃO = 5,60 M E ALTURA = 3,40 M - ATERRO RODOVIÁRIO MÍNIMO = 0,90 M E MÁXIMO = 4,90 M - BRITA PRODUZIDA | M |  | 30084.3
606454 | SICRO PE JAN/2024 | BUEIRO METÁLICO COM CHAPAS MÚLTIPLAS MP 152 GALVANIZADAS - LENTICULAR - VÃO = 5,80 M E ALTURA = 3,50 M - ATERRO RODOVIÁRIO MÍNIMO = 0,90 M E MÁXIMO = 4,70 M - BRITA COMERCIAL | M |  | 36174.45
606364 | SICRO PE JAN/2024 | BUEIRO METÁLICO COM CHAPAS MÚLTIPLAS MP 152 GALVANIZADAS - LENTICULAR - VÃO = 5,80 M E ALTURA = 3,50 M - ATERRO RODOVIÁRIO MÍNIMO = 0,90 M E MÁXIMO = 4,70 M - BRITA PRODUZIDA | M |  | 35961.01
606455 | SICRO PE JAN/2024 | BUEIRO METÁLICO COM CHAPAS MÚLTIPLAS MP 152 GALVANIZADAS - LENTICULAR - VÃO = 5,90 M E ALTURA = 3,55 M - ATERRO RODOVIÁRIO MÍNIMO = 0,90 M E MÁXIMO = 4,70 M - BRITA COMERCIAL | M |  | 36755.88
606365 | SICRO PE JAN/2024 | BUEIRO METÁLICO COM CHAPAS MÚLTIPLAS MP 152 GALVANIZADAS - LENTICULAR - VÃO = 5,90 M E ALTURA = 3,55 M - ATERRO RODOVIÁRIO MÍNIMO = 0,90 M E MÁXIMO = 4,70 M - BRITA PRODUZIDA | M |  | 36539.71
606456 | SICRO PE JAN/2024 | BUEIRO METÁLICO COM CHAPAS MÚLTIPLAS MP 152 GALVANIZADAS - LENTICULAR - VÃO = 6,10 M E ALTURA = 3,65 M - ATERRO RODOVIÁRIO MÍNIMO = 0,90 M E MÁXIMO = 4,50 M - BRITA COMERCIAL | M |  | 38164.65
606366 | SICRO PE JAN/2024 | BUEIRO METÁLICO COM CHAPAS MÚLTIPLAS MP 152 GALVANIZADAS - LENTICULAR - VÃO = 6,10 M E ALTURA = 3,65 M - ATERRO RODOVIÁRIO MÍNIMO = 0,90 M E MÁXIMO = 4,50 M - BRITA PRODUZIDA | M |  | 37943.01
606457 | SICRO PE JAN/2024 | BUEIRO METÁLICO COM CHAPAS MÚLTIPLAS MP 152 GALVANIZADAS - LENTICULAR - VÃO = 6,25 M E ALTURA = 3,65 M - ATERRO RODOVIÁRIO MÍNIMO = 0,90 M E MÁXIMO = 4,30 M - BRITA COMERCIAL | M |  | 38778.8
606367 | SICRO PE JAN/2024 | BUEIRO METÁLICO COM CHAPAS MÚLTIPLAS MP 152 GALVANIZADAS - LENTICULAR - VÃO = 6,25 M E ALTURA = 3,65 M - ATERRO RODOVIÁRIO MÍNIMO = 0,90 M E MÁXIMO = 4,30 M - BRITA PRODUZIDA | M |  | 38553.05
606458 | SICRO PE JAN/2024 | BUEIRO METÁLICO COM CHAPAS MÚLTIPLAS MP 152 GALVANIZADAS - LENTICULAR - VÃO = 6,40 M E ALTURA = 3,75 M - ATERRO RODOVIÁRIO MÍNIMO = 0,90 M E MÁXIMO = 4,30 M - BRITA COMERCIAL | M |  | 52726.78
606368 | SICRO PE JAN/2024 | BUEIRO METÁLICO COM CHAPAS MÚLTIPLAS MP 152 GALVANIZADAS - LENTICULAR - VÃO = 6,40 M E ALTURA = 3,75 M - ATERRO RODOVIÁRIO MÍNIMO = 0,90 M E MÁXIMO = 4,30 M - BRITA PRODUZIDA | M |  | 52496.93
606459 | SICRO PE JAN/2024 | BUEIRO METÁLICO COM CHAPAS MÚLTIPLAS MP 152 GALVANIZADAS - LENTICULAR - VÃO = 6,60 M E ALTURA = 3,85 M - ATERRO RODOVIÁRIO MÍNIMO = 0,90 M E MÁXIMO = 4,10 M - BRITA COMERCIAL | M |  | 54862.61
606369 | SICRO PE JAN/2024 | BUEIRO METÁLICO COM CHAPAS MÚLTIPLAS MP 152 GALVANIZADAS - LENTICULAR - VÃO = 6,60 M E ALTURA = 3,85 M - ATERRO RODOVIÁRIO MÍNIMO = 0,90 M E MÁXIMO = 4,10 M - BRITA PRODUZIDA | M |  | 54627.29
606479 | SICRO PE JAN/2024 | BUEIRO METÁLICO COM CHAPAS MÚLTIPLAS MP 152 GALVANIZADAS - PASSAGEM DE GADO - VÃO = 2,20 M E ALTURA = 2,25 M -ATERRO RODOVIÁRIO MÍNIMO = 0,30 M E MÁXIMO = 8,90 M - BRITA COMERCIAL | M |  | 12386.61
606460 | SICRO PE JAN/2024 | BUEIRO METÁLICO COM CHAPAS MÚLTIPLAS MP 152 GALVANIZADAS - PASSAGEM DE GADO - VÃO = 2,20 M E ALTURA = 2,25 M -ATERRO RODOVIÁRIO MÍNIMO = 0,30 M E MÁXIMO = 8,90 M - BRITA PRODUZIDA | M |  | 12299.05
606480 | SICRO PE JAN/2024 | BUEIRO METÁLICO COM CHAPAS MÚLTIPLAS MP 152 GALVANIZADAS - PASSAGEM DE GADO - VÃO = 2,90 M E ALTURA = 3,10 M - ATERRO RODOVIÁRIO MÍNIMO = 0,60 M E MÁXIMO = 11,40 M - BRITA COMERCIAL | M |  | 16146.27
606461 | SICRO PE JAN/2024 | BUEIRO METÁLICO COM CHAPAS MÚLTIPLAS MP 152 GALVANIZADAS - PASSAGEM DE GADO - VÃO = 2,90 M E ALTURA = 3,10 M - ATERRO RODOVIÁRIO MÍNIMO = 0,60 M E MÁXIMO = 11,40 M - BRITA PRODUZIDA | M |  | 16039.55
606481 | SICRO PE JAN/2024 | BUEIRO METÁLICO COM CHAPAS MÚLTIPLAS MP 152 GALVANIZADAS - PASSAGEM INFERIOR - VÃO = 3,70 M E ALTURA = 3,50 M - ATERRO RODOVIÁRIO MÍNIMO = 0,60 M E MÁXIMO = 10,30 M - BRITA COMERCIAL | M |  | 18788.54
606462 | SICRO PE JAN/2024 | BUEIRO METÁLICO COM CHAPAS MÚLTIPLAS MP 152 GALVANIZADAS - PASSAGEM INFERIOR - VÃO = 3,70 M E ALTURA = 3,50 M - ATERRO RODOVIÁRIO MÍNIMO = 0,60 M E MÁXIMO = 10,30 M - BRITA PRODUZIDA | M |  | 18632.57
606482 | SICRO PE JAN/2024 | BUEIRO METÁLICO COM CHAPAS MÚLTIPLAS MP 152 GALVANIZADAS - PASSAGEM INFERIOR - VÃO = 3,90 M E ALTURA = 3,60 M - ATERRO RODOVIÁRIO MÍNIMO = 0,60 M E MÁXIMO = 9,80 M - BRITA COMERCIAL | M |  | 19766.24
606463 | SICRO PE JAN/2024 | BUEIRO METÁLICO COM CHAPAS MÚLTIPLAS MP 152 GALVANIZADAS - PASSAGEM INFERIOR - VÃO = 3,90 M E ALTURA = 3,60 M - ATERRO RODOVIÁRIO MÍNIMO = 0,60 M E MÁXIMO = 9,80 M - BRITA PRODUZIDA | M |  | 19604.8
606483 | SICRO PE JAN/2024 | BUEIRO METÁLICO COM CHAPAS MÚLTIPLAS MP 152 GALVANIZADAS - PASSAGEM INFERIOR - VÃO = 4,00 M E ALTURA = 3,75 M - ATERRO RODOVIÁRIO MÍNIMO = 0,60 M E MÁXIMO = 9,50 M - BRITA COMERCIAL | M |  | 20265.07
606464 | SICRO PE JAN/2024 | BUEIRO METÁLICO COM CHAPAS MÚLTIPLAS MP 152 GALVANIZADAS - PASSAGEM INFERIOR - VÃO = 4,00 M E ALTURA = 3,75 M - ATERRO RODOVIÁRIO MÍNIMO = 0,60 M E MÁXIMO = 9,50 M - BRITA PRODUZIDA | M |  | 20100.89
606484 | SICRO PE JAN/2024 | BUEIRO METÁLICO COM CHAPAS MÚLTIPLAS MP 152 GALVANIZADAS - PASSAGEM INFERIOR - VÃO = 4,20 M E ALTURA = 3,90 M - ATERRO RODOVIÁRIO MÍNIMO = 0,60 M E MÁXIMO = 9,10 M - BRITA COMERCIAL | M |  | 20961.99
606465 | SICRO PE JAN/2024 | BUEIRO METÁLICO COM CHAPAS MÚLTIPLAS MP 152 GALVANIZADAS - PASSAGEM INFERIOR - VÃO = 4,20 M E ALTURA = 3,90 M - ATERRO RODOVIÁRIO MÍNIMO = 0,60 M E MÁXIMO = 9,10 M - BRITA PRODUZIDA | M |  | 20792.34
606485 | SICRO PE JAN/2024 | BUEIRO METÁLICO COM CHAPAS MÚLTIPLAS MP 152 GALVANIZADAS - PASSAGEM INFERIOR - VÃO = 4,25 M E ALTURA = 4,10 M - ATERRO RODOVIÁRIO MÍNIMO = 0,60 M E MÁXIMO = 8,90 M - BRITA COMERCIAL | M |  | 21631.25
606466 | SICRO PE JAN/2024 | BUEIRO METÁLICO COM CHAPAS MÚLTIPLAS MP 152 GALVANIZADAS - PASSAGEM INFERIOR - VÃO = 4,25 M E ALTURA = 4,10 M - ATERRO RODOVIÁRIO MÍNIMO = 0,60 M E MÁXIMO = 8,90 M - BRITA PRODUZIDA | M |  | 21460.23
606486 | SICRO PE JAN/2024 | BUEIRO METÁLICO COM CHAPAS MÚLTIPLAS MP 152 GALVANIZADAS - PASSAGEM INFERIOR - VÃO = 4,40 M E ALTURA = 4,25 M - ATERRO RODOVIÁRIO MÍNIMO = 0,60 M E MÁXIMO = 8,60 M - BRITA COMERCIAL | M |  | 22578.62
606467 | SICRO PE JAN/2024 | BUEIRO METÁLICO COM CHAPAS MÚLTIPLAS MP 152 GALVANIZADAS - PASSAGEM INFERIOR - VÃO = 4,40 M E ALTURA = 4,25 M - ATERRO RODOVIÁRIO MÍNIMO = 0,60 M E MÁXIMO = 8,60 M - BRITA PRODUZIDA | M |  | 22403.49
606487 | SICRO PE JAN/2024 | BUEIRO METÁLICO COM CHAPAS MÚLTIPLAS MP 152 GALVANIZADAS - PASSAGEM INFERIOR - VÃO = 4,50 M E ALTURA = 4,40 M - ATERRO RODOVIÁRIO MÍNIMO = 0,60 M E MÁXIMO = 8,40 M - BRITA COMERCIAL | M |  | 23234.04
606468 | SICRO PE JAN/2024 | BUEIRO METÁLICO COM CHAPAS MÚLTIPLAS MP 152 GALVANIZADAS - PASSAGEM INFERIOR - VÃO = 4,50 M E ALTURA = 4,40 M - ATERRO RODOVIÁRIO MÍNIMO = 0,60 M E MÁXIMO = 8,40 M - BRITA PRODUZIDA | M |  | 23056.18
606488 | SICRO PE JAN/2024 | BUEIRO METÁLICO COM CHAPAS MÚLTIPLAS MP 152 GALVANIZADAS - PASSAGEM INFERIOR - VÃO = 4,70 M E ALTURA = 4,50 M - ATERRO RODOVIÁRIO MÍNIMO = 0,60 M E MÁXIMO = 8,90 M - BRITA COMERCIAL | M |  | 28716.35
606469 | SICRO PE JAN/2024 | BUEIRO METÁLICO COM CHAPAS MÚLTIPLAS MP 152 GALVANIZADAS - PASSAGEM INFERIOR - VÃO = 4,70 M E ALTURA = 4,50 M - ATERRO RODOVIÁRIO MÍNIMO = 0,60 M E MÁXIMO = 8,90 M - BRITA PRODUZIDA | M |  | 28533.02
606489 | SICRO PE JAN/2024 | BUEIRO METÁLICO COM CHAPAS MÚLTIPLAS MP 152 GALVANIZADAS - PASSAGEM INFERIOR - VÃO = 4,80 M E ALTURA = 4,75 M - ATERRO RODOVIÁRIO MÍNIMO = 0,90 M E MÁXIMO = 9,00 M - BRITA COMERCIAL | M |  | 30294.39
606470 | SICRO PE JAN/2024 | BUEIRO METÁLICO COM CHAPAS MÚLTIPLAS MP 152 GALVANIZADAS - PASSAGEM INFERIOR - VÃO = 4,80 M E ALTURA = 4,75 M - ATERRO RODOVIÁRIO MÍNIMO = 0,90 M E MÁXIMO = 9,00 M - BRITA PRODUZIDA | M |  | 30108.32
606490 | SICRO PE JAN/2024 | BUEIRO METÁLICO COM CHAPAS MÚLTIPLAS MP 152 GALVANIZADAS - PASSAGEM INFERIOR - VÃO = 5,00 M E ALTURA = 4,85 M - ATERRO RODOVIÁRIO MÍNIMO = 0,90 M E MÁXIMO = 8,60 M - BRITA COMERCIAL | M |  | 31180.32
606471 | SICRO PE JAN/2024 | BUEIRO METÁLICO COM CHAPAS MÚLTIPLAS MP 152 GALVANIZADAS - PASSAGEM INFERIOR - VÃO = 5,00 M E ALTURA = 4,85 M - ATERRO RODOVIÁRIO MÍNIMO = 0,90 M E MÁXIMO = 8,60 M - BRITA PRODUZIDA | M |  | 30988.78
606491 | SICRO PE JAN/2024 | BUEIRO METÁLICO COM CHAPAS MÚLTIPLAS MP 152 GALVANIZADAS - PASSAGEM INFERIOR - VÃO = 5,15 M E ALTURA = 4,90 M - ATERRO RODOVIÁRIO MÍNIMO = 0,90 M E MÁXIMO = 8,50 M - BRITA COMERCIAL | M |  | 32049.84
606472 | SICRO PE JAN/2024 | BUEIRO METÁLICO COM CHAPAS MÚLTIPLAS MP 152 GALVANIZADAS - PASSAGEM INFERIOR - VÃO = 5,15 M E ALTURA = 4,90 M - ATERRO RODOVIÁRIO MÍNIMO = 0,90 M E MÁXIMO = 8,50 M - BRITA PRODUZIDA | M |  | 31854.19
606492 | SICRO PE JAN/2024 | BUEIRO METÁLICO COM CHAPAS MÚLTIPLAS MP 152 GALVANIZADAS - PASSAGEM INFERIOR - VÃO = 5,25 M E ALTURA = 5,00 M - ATERRO RODOVIÁRIO MÍNIMO = 0,90 M E MÁXIMO = 8,40 M - BRITA COMERCIAL | M |  | 32704.7
606473 | SICRO PE JAN/2024 | BUEIRO METÁLICO COM CHAPAS MÚLTIPLAS MP 152 GALVANIZADAS - PASSAGEM INFERIOR - VÃO = 5,25 M E ALTURA = 5,00 M - ATERRO RODOVIÁRIO MÍNIMO = 0,90 M E MÁXIMO = 8,40 M - BRITA PRODUZIDA | M |  | 32506.31
606493 | SICRO PE JAN/2024 | BUEIRO METÁLICO COM CHAPAS MÚLTIPLAS MP 152 GALVANIZADAS - PASSAGEM INFERIOR - VÃO = 5,30 M E ALTURA = 5,30 M - ATERRO RODOVIÁRIO MÍNIMO = 0,90 M E MÁXIMO = 9,60 M - BRITA COMERCIAL | M |  | 34460.88
606474 | SICRO PE JAN/2024 | BUEIRO METÁLICO COM CHAPAS MÚLTIPLAS MP 152 GALVANIZADAS - PASSAGEM INFERIOR - VÃO = 5,30 M E ALTURA = 5,30 M - ATERRO RODOVIÁRIO MÍNIMO = 0,90 M E MÁXIMO = 9,60 M - BRITA PRODUZIDA | M |  | 34261.13
606494 | SICRO PE JAN/2024 | BUEIRO METÁLICO COM CHAPAS MÚLTIPLAS MP 152 GALVANIZADAS - PASSAGEM INFERIOR - VÃO = 5,65 M E ALTURA = 5,25 M - ATERRO RODOVIÁRIO MÍNIMO = 0,90 M E MÁXIMO = 9,00 M - BRITA COMERCIAL | M |  | 39817.52
606475 | SICRO PE JAN/2024 | BUEIRO METÁLICO COM CHAPAS MÚLTIPLAS MP 152 GALVANIZADAS - PASSAGEM INFERIOR - VÃO = 5,65 M E ALTURA = 5,25 M - ATERRO RODOVIÁRIO MÍNIMO = 0,90 M E MÁXIMO = 9,00 M - BRITA PRODUZIDA | M |  | 39608.19
606495 | SICRO PE JAN/2024 | BUEIRO METÁLICO COM CHAPAS MÚLTIPLAS MP 152 GALVANIZADAS - PASSAGEM INFERIOR - VÃO = 5,85 M E ALTURA = 5,30 M - ATERRO RODOVIÁRIO MÍNIMO = 0,90 M E MÁXIMO = 8,40 M - BRITA COMERCIAL | M |  | 46890.1
606476 | SICRO PE JAN/2024 | BUEIRO METÁLICO COM CHAPAS MÚLTIPLAS MP 152 GALVANIZADAS - PASSAGEM INFERIOR - VÃO = 5,85 M E ALTURA = 5,30 M - ATERRO RODOVIÁRIO MÍNIMO = 0,90 M E MÁXIMO = 8,40 M - BRITA PRODUZIDA | M |  | 46675.3
606496 | SICRO PE JAN/2024 | BUEIRO METÁLICO COM CHAPAS MÚLTIPLAS MP 152 GALVANIZADAS - PASSAGEM INFERIOR - VÃO = 6,00 M E ALTURA = 5,45 M - ATERRO RODOVIÁRIO MÍNIMO = 0,90 M E MÁXIMO = 8,30 M - BRITA COMERCIAL | M |  | 48003.61
606477 | SICRO PE JAN/2024 | BUEIRO METÁLICO COM CHAPAS MÚLTIPLAS MP 152 GALVANIZADAS - PASSAGEM INFERIOR - VÃO = 6,00 M E ALTURA = 5,45 M - ATERRO RODOVIÁRIO MÍNIMO = 0,90 M E MÁXIMO = 8,30 M - BRITA PRODUZIDA | M |  | 47784.7
606497 | SICRO PE JAN/2024 | BUEIRO METÁLICO COM CHAPAS MÚLTIPLAS MP 152 GALVANIZADAS - PASSAGEM INFERIOR - VÃO = 6,25 M E ALTURA = 5,50 M - ATERRO RODOVIÁRIO MÍNIMO = 0,90 M E MÁXIMO = 7,90 M - BRITA COMERCIAL | M |  | 49302.4
606478 | SICRO PE JAN/2024 | BUEIRO METÁLICO COM CHAPAS MÚLTIPLAS MP 152 GALVANIZADAS - PASSAGEM INFERIOR - VÃO = 6,25 M E ALTURA = 5,50 M - ATERRO RODOVIÁRIO MÍNIMO = 0,90 M E MÁXIMO = 7,90 M - BRITA PRODUZIDA | M |  | 49076.66
605835 | SICRO PE JAN/2024 | BUEIRO METÁLICO SEM INTERRUPÇÃO DE TRÁFEGO - D = 1,20 M - CHAPA COM EPÓXI - ESCAVADO EM MATERIAL DE 1ª CATEGORIA - ATERRO FERROVIÁRIO MÁXIMO = 12,90 M | M |  | 7164.25
605571 | SICRO PE JAN/2024 | BUEIRO METÁLICO SEM INTERRUPÇÃO DE TRÁFEGO - D = 1,20 M - CHAPA COM EPÓXI - ESCAVADO EM MATERIAL DE 1ª CATEGORIA - ATERRO RODOVIÁRIO MÁXIMO = 9,00 M | M |  | 6344.17
605850 | SICRO PE JAN/2024 | BUEIRO METÁLICO SEM INTERRUPÇÃO DE TRÁFEGO - D = 1,20 M - CHAPA COM EPÓXI - ESCAVADO EM MATERIAL DE 2ª CATEGORIA - ATERRO FERROVIÁRIO MÁXIMO = 12,90 M | M |  | 7646.84
605582 | SICRO PE JAN/2024 | BUEIRO METÁLICO SEM INTERRUPÇÃO DE TRÁFEGO - D = 1,20 M - CHAPA COM EPÓXI - ESCAVADO EM MATERIAL DE 2ª CATEGORIA - ATERRO RODOVIÁRIO MÁXIMO = 9,00 M | M |  | 6826.76
605889 | SICRO PE JAN/2024 | BUEIRO METÁLICO SEM INTERRUPÇÃO DE TRÁFEGO - D = 1,20 M - CHAPA COM EPÓXI - ESCAVADO EM MATERIAL DE 3ª CATEGORIA - ATERRO FERROVIÁRIO MÁXIMO = 12,90 M | M |  | 8582.91
605593 | SICRO PE JAN/2024 | BUEIRO METÁLICO SEM INTERRUPÇÃO DE TRÁFEGO - D = 1,20 M - CHAPA COM EPÓXI - ESCAVADO EM MATERIAL DE 3ª CATEGORIA - ATERRO RODOVIÁRIO MÁXIMO = 9,00 M | M |  | 7762.82
605739 | SICRO PE JAN/2024 | BUEIRO METÁLICO SEM INTERRUPÇÃO DE TRÁFEGO - D = 1,20 M - CHAPA GALVANIZADA - ESCAVADO EM MATERIAL DE 1ª CATEGORIA - ATERRO FERROVIÁRIO MÁXIMO = 12,90 M | M |  | 6910.93
605504 | SICRO PE JAN/2024 | BUEIRO METÁLICO SEM INTERRUPÇÃO DE TRÁFEGO - D = 1,20 M - CHAPA GALVANIZADA - ESCAVADO EM MATERIAL DE 1ª CATEGORIA - ATERRO RODOVIÁRIO MÁXIMO = 9,00 M | M |  | 6041.6
605781 | SICRO PE JAN/2024 | BUEIRO METÁLICO SEM INTERRUPÇÃO DE TRÁFEGO - D = 1,20 M - CHAPA GALVANIZADA - ESCAVADO EM MATERIAL DE 2ª CATEGORIA - ATERRO FERROVIÁRIO MÁXIMO = 12,90 M | M |  | 7393.52
605524 | SICRO PE JAN/2024 | BUEIRO METÁLICO SEM INTERRUPÇÃO DE TRÁFEGO - D = 1,20 M - CHAPA GALVANIZADA - ESCAVADO EM MATERIAL DE 2ª CATEGORIA - ATERRO RODOVIÁRIO MÁXIMO = 9,00 M | M |  | 6524.19
605815 | SICRO PE JAN/2024 | BUEIRO METÁLICO SEM INTERRUPÇÃO DE TRÁFEGO - D = 1,20 M - CHAPA GALVANIZADA - ESCAVADO EM MATERIAL DE 3ª CATEGORIA - ATERRO FERROVIÁRIO MÁXIMO = 12,90 M | M |  | 8329.58
605544 | SICRO PE JAN/2024 | BUEIRO METÁLICO SEM INTERRUPÇÃO DE TRÁFEGO - D = 1,20 M - CHAPA GALVANIZADA - ESCAVADO EM MATERIAL DE 3ª CATEGORIA - ATERRO RODOVIÁRIO MÁXIMO = 9,00 M | M |  | 7460.26
605836 | SICRO PE JAN/2024 | BUEIRO METÁLICO SEM INTERRUPÇÃO DE TRÁFEGO - D = 1,40 M - CHAPA COM EPÓXI - ESCAVADO EM MATERIAL DE 1ª CATEGORIA - ATERRO FERROVIÁRIO MÁXIMO = 11,00 M | M |  | 8123.21
605572 | SICRO PE JAN/2024 | BUEIRO METÁLICO SEM INTERRUPÇÃO DE TRÁFEGO - D = 1,40 M - CHAPA COM EPÓXI - ESCAVADO EM MATERIAL DE 1ª CATEGORIA - ATERRO RODOVIÁRIO MÁXIMO = 7,70 M | M |  | 7236.87
605851 | SICRO PE JAN/2024 | BUEIRO METÁLICO SEM INTERRUPÇÃO DE TRÁFEGO - D = 1,40 M - CHAPA COM EPÓXI - ESCAVADO EM MATERIAL DE 2ª CATEGORIA - ATERRO FERROVIÁRIO MÁXIMO = 11,00 M | M |  | 8753.53
605583 | SICRO PE JAN/2024 | BUEIRO METÁLICO SEM INTERRUPÇÃO DE TRÁFEGO - D = 1,40 M - CHAPA COM EPÓXI - ESCAVADO EM MATERIAL DE 2ª CATEGORIA - ATERRO RODOVIÁRIO MÁXIMO = 7,70 M | M |  | 7867.19
605890 | SICRO PE JAN/2024 | BUEIRO METÁLICO SEM INTERRUPÇÃO DE TRÁFEGO - D = 1,40 M - CHAPA COM EPÓXI - ESCAVADO EM MATERIAL DE 3ª CATEGORIA - ATERRO FERROVIÁRIO MÁXIMO = 11,00 M | M |  | 9976.15
605594 | SICRO PE JAN/2024 | BUEIRO METÁLICO SEM INTERRUPÇÃO DE TRÁFEGO - D = 1,40 M - CHAPA COM EPÓXI - ESCAVADO EM MATERIAL DE 3ª CATEGORIA - ATERRO RODOVIÁRIO MÁXIMO = 7,70 M | M |  | 9089.81
605740 | SICRO PE JAN/2024 | BUEIRO METÁLICO SEM INTERRUPÇÃO DE TRÁFEGO - D = 1,40 M - CHAPA GALVANIZADA - ESCAVADO EM MATERIAL DE 1ª CATEGORIA - ATERRO FERROVIÁRIO MÁXIMO = 11,00 M | M |  | 7837.69
605505 | SICRO PE JAN/2024 | BUEIRO METÁLICO SEM INTERRUPÇÃO DE TRÁFEGO - D = 1,40 M - CHAPA GALVANIZADA - ESCAVADO EM MATERIAL DE 1ª CATEGORIA - ATERRO RODOVIÁRIO MÁXIMO = 7,70 M | M |  | 6893.34
605782 | SICRO PE JAN/2024 | BUEIRO METÁLICO SEM INTERRUPÇÃO DE TRÁFEGO - D = 1,40 M - CHAPA GALVANIZADA - ESCAVADO EM MATERIAL DE 2ª CATEGORIA - ATERRO FERROVIÁRIO MÁXIMO = 11,00 M | M |  | 8468.01
605525 | SICRO PE JAN/2024 | BUEIRO METÁLICO SEM INTERRUPÇÃO DE TRÁFEGO - D = 1,40 M - CHAPA GALVANIZADA - ESCAVADO EM MATERIAL DE 2ª CATEGORIA - ATERRO RODOVIÁRIO MÁXIMO = 7,70 M | M |  | 7523.67
605816 | SICRO PE JAN/2024 | BUEIRO METÁLICO SEM INTERRUPÇÃO DE TRÁFEGO - D = 1,40 M - CHAPA GALVANIZADA - ESCAVADO EM MATERIAL DE 3ª CATEGORIA - ATERRO FERROVIÁRIO MÁXIMO = 11,00 M | M |  | 9690.63
605545 | SICRO PE JAN/2024 | BUEIRO METÁLICO SEM INTERRUPÇÃO DE TRÁFEGO - D = 1,40 M - CHAPA GALVANIZADA - ESCAVADO EM MATERIAL DE 3ª CATEGORIA - ATERRO RODOVIÁRIO MÁXIMO = 7,70 M | M |  | 8746.28
605837 | SICRO PE JAN/2024 | BUEIRO METÁLICO SEM INTERRUPÇÃO DE TRÁFEGO - D = 1,60 M - CHAPA COM EPÓXI - ESCAVADO EM MATERIAL DE 1ª CATEGORIA - ATERRO FERROVIÁRIO MÁXIMO = 9,60 M | M |  | 9666.65
605573 | SICRO PE JAN/2024 | BUEIRO METÁLICO SEM INTERRUPÇÃO DE TRÁFEGO - D = 1,60 M - CHAPA COM EPÓXI - ESCAVADO EM MATERIAL DE 1ª CATEGORIA - ATERRO RODOVIÁRIO MÁXIMO = 6,70 M | M |  | 8727.66
605852 | SICRO PE JAN/2024 | BUEIRO METÁLICO SEM INTERRUPÇÃO DE TRÁFEGO - D = 1,60 M - CHAPA COM EPÓXI - ESCAVADO EM MATERIAL DE 2ª CATEGORIA - ATERRO FERROVIÁRIO MÁXIMO = 9,60 M | M |  | 10464.41
605584 | SICRO PE JAN/2024 | BUEIRO METÁLICO SEM INTERRUPÇÃO DE TRÁFEGO - D = 1,60 M - CHAPA COM EPÓXI - ESCAVADO EM MATERIAL DE 2ª CATEGORIA - ATERRO RODOVIÁRIO MÁXIMO = 6,70 M | M |  | 9525.41
605891 | SICRO PE JAN/2024 | BUEIRO METÁLICO SEM INTERRUPÇÃO DE TRÁFEGO - D = 1,60 M - CHAPA COM EPÓXI - ESCAVADO EM MATERIAL DE 3ª CATEGORIA - ATERRO FERROVIÁRIO MÁXIMO = 9,60 M | M |  | 12011.78
605595 | SICRO PE JAN/2024 | BUEIRO METÁLICO SEM INTERRUPÇÃO DE TRÁFEGO - D = 1,60 M - CHAPA COM EPÓXI - ESCAVADO EM MATERIAL DE 3ª CATEGORIA - ATERRO RODOVIÁRIO MÁXIMO = 6,70 M | M |  | 11072.78
605741 | SICRO PE JAN/2024 | BUEIRO METÁLICO SEM INTERRUPÇÃO DE TRÁFEGO - D = 1,60 M - CHAPA GALVANIZADA - ESCAVADO EM MATERIAL DE 1ª CATEGORIA - ATERRO FERROVIÁRIO MÁXIMO = 9,60 M | M |  | 9333.9
605506 | SICRO PE JAN/2024 | BUEIRO METÁLICO SEM INTERRUPÇÃO DE TRÁFEGO - D = 1,60 M - CHAPA GALVANIZADA - ESCAVADO EM MATERIAL DE 1ª CATEGORIA - ATERRO RODOVIÁRIO MÁXIMO = 6,70 M | M |  | 8321.08
605783 | SICRO PE JAN/2024 | BUEIRO METÁLICO SEM INTERRUPÇÃO DE TRÁFEGO - D = 1,60 M - CHAPA GALVANIZADA - ESCAVADO EM MATERIAL DE 2ª CATEGORIA - ATERRO FERROVIÁRIO MÁXIMO = 9,60 M | M |  | 10131.65
605526 | SICRO PE JAN/2024 | BUEIRO METÁLICO SEM INTERRUPÇÃO DE TRÁFEGO - D = 1,60 M - CHAPA GALVANIZADA - ESCAVADO EM MATERIAL DE 2ª CATEGORIA - ATERRO RODOVIÁRIO MÁXIMO = 6,70 M | M |  | 9118.83
605817 | SICRO PE JAN/2024 | BUEIRO METÁLICO SEM INTERRUPÇÃO DE TRÁFEGO - D = 1,60 M - CHAPA GALVANIZADA - ESCAVADO EM MATERIAL DE 3ª CATEGORIA - ATERRO FERROVIÁRIO MÁXIMO = 9,60 M | M |  | 11679.02
605546 | SICRO PE JAN/2024 | BUEIRO METÁLICO SEM INTERRUPÇÃO DE TRÁFEGO - D = 1,60 M - CHAPA GALVANIZADA - ESCAVADO EM MATERIAL DE 3ª CATEGORIA - ATERRO RODOVIÁRIO MÁXIMO = 6,70 M | M |  | 10666.21
605838 | SICRO PE JAN/2024 | BUEIRO METÁLICO SEM INTERRUPÇÃO DE TRÁFEGO - D = 1,80 M - CHAPA COM EPÓXI - ESCAVADO EM MATERIAL DE 1ª CATEGORIA - ATERRO FERROVIÁRIO MÁXIMO = 8,00 M | M |  | 11011.25
605574 | SICRO PE JAN/2024 | BUEIRO METÁLICO SEM INTERRUPÇÃO DE TRÁFEGO - D = 1,80 M - CHAPA COM EPÓXI - ESCAVADO EM MATERIAL DE 1ª CATEGORIA - ATERRO RODOVIÁRIO MÁXIMO = 6,00 M | M |  | 9941.6
605853 | SICRO PE JAN/2024 | BUEIRO METÁLICO SEM INTERRUPÇÃO DE TRÁFEGO - D = 1,80 M - CHAPA COM EPÓXI - ESCAVADO EM MATERIAL DE 2ª CATEGORIA - ATERRO FERROVIÁRIO MÁXIMO = 8,00 M | M |  | 11996.13
605585 | SICRO PE JAN/2024 | BUEIRO METÁLICO SEM INTERRUPÇÃO DE TRÁFEGO - D = 1,80 M - CHAPA COM EPÓXI - ESCAVADO EM MATERIAL DE 2ª CATEGORIA - ATERRO RODOVIÁRIO MÁXIMO = 6,00 M | M |  | 10926.48
605892 | SICRO PE JAN/2024 | BUEIRO METÁLICO SEM INTERRUPÇÃO DE TRÁFEGO - D = 1,80 M - CHAPA COM EPÓXI - ESCAVADO EM MATERIAL DE 3ª CATEGORIA - ATERRO FERROVIÁRIO MÁXIMO = 8,00 M | M |  | 13906.46
605596 | SICRO PE JAN/2024 | BUEIRO METÁLICO SEM INTERRUPÇÃO DE TRÁFEGO - D = 1,80 M - CHAPA COM EPÓXI - ESCAVADO EM MATERIAL DE 3ª CATEGORIA - ATERRO RODOVIÁRIO MÁXIMO = 6,00 M | M |  | 12836.81
605742 | SICRO PE JAN/2024 | BUEIRO METÁLICO SEM INTERRUPÇÃO DE TRÁFEGO - D = 1,80 M - CHAPA GALVANIZADA - ESCAVADO EM MATERIAL DE 1ª CATEGORIA - ATERRO FERROVIÁRIO MÁXIMO = 8,00 M | M |  | 10631.26
605507 | SICRO PE JAN/2024 | BUEIRO METÁLICO SEM INTERRUPÇÃO DE TRÁFEGO - D = 1,80 M - CHAPA GALVANIZADA - ESCAVADO EM MATERIAL DE 1ª CATEGORIA - ATERRO RODOVIÁRIO MÁXIMO = 6,00 M | M |  | 9478.3
605784 | SICRO PE JAN/2024 | BUEIRO METÁLICO SEM INTERRUPÇÃO DE TRÁFEGO - D = 1,80 M - CHAPA GALVANIZADA - ESCAVADO EM MATERIAL DE 2ª CATEGORIA - ATERRO FERROVIÁRIO MÁXIMO = 8,00 M | M |  | 11616.14
605527 | SICRO PE JAN/2024 | BUEIRO METÁLICO SEM INTERRUPÇÃO DE TRÁFEGO - D = 1,80 M - CHAPA GALVANIZADA - ESCAVADO EM MATERIAL DE 2ª CATEGORIA - ATERRO RODOVIÁRIO MÁXIMO = 6,00 M | M |  | 10463.18
605818 | SICRO PE JAN/2024 | BUEIRO METÁLICO SEM INTERRUPÇÃO DE TRÁFEGO - D = 1,80 M - CHAPA GALVANIZADA - ESCAVADO EM MATERIAL DE 3ª CATEGORIA - ATERRO FERROVIÁRIO MÁXIMO = 8,00 M | M |  | 13526.48
605547 | SICRO PE JAN/2024 | BUEIRO METÁLICO SEM INTERRUPÇÃO DE TRÁFEGO - D = 1,80 M - CHAPA GALVANIZADA - ESCAVADO EM MATERIAL DE 3ª CATEGORIA - ATERRO RODOVIÁRIO MÁXIMO = 6,00 M | M |  | 12373.52
605839 | SICRO PE JAN/2024 | BUEIRO METÁLICO SEM INTERRUPÇÃO DE TRÁFEGO - D = 2,00 M - CHAPA COM EPÓXI - ESCAVADO EM MATERIAL DE 1ª CATEGORIA - ATERRO FERROVIÁRIO MÁXIMO = 6,90 M | M |  | 12403.55
605575 | SICRO PE JAN/2024 | BUEIRO METÁLICO SEM INTERRUPÇÃO DE TRÁFEGO - D = 2,00 M - CHAPA COM EPÓXI - ESCAVADO EM MATERIAL DE 1ª CATEGORIA - ATERRO RODOVIÁRIO MÁXIMO = 5,40 M | M |  | 11227.51
605854 | SICRO PE JAN/2024 | BUEIRO METÁLICO SEM INTERRUPÇÃO DE TRÁFEGO - D = 2,00 M - CHAPA COM EPÓXI - ESCAVADO EM MATERIAL DE 2ª CATEGORIA - ATERRO FERROVIÁRIO MÁXIMO = 6,90 M | M |  | 13595.25
605586 | SICRO PE JAN/2024 | BUEIRO METÁLICO SEM INTERRUPÇÃO DE TRÁFEGO - D = 2,00 M - CHAPA COM EPÓXI - ESCAVADO EM MATERIAL DE 2ª CATEGORIA - ATERRO RODOVIÁRIO MÁXIMO = 5,40 M | M |  | 12419.22
605893 | SICRO PE JAN/2024 | BUEIRO METÁLICO SEM INTERRUPÇÃO DE TRÁFEGO - D = 2,00 M - CHAPA COM EPÓXI - ESCAVADO EM MATERIAL DE 3ª CATEGORIA - ATERRO FERROVIÁRIO MÁXIMO = 6,90 M | M |  | 15906.76
605597 | SICRO PE JAN/2024 | BUEIRO METÁLICO SEM INTERRUPÇÃO DE TRÁFEGO - D = 2,00 M - CHAPA COM EPÓXI - ESCAVADO EM MATERIAL DE 3ª CATEGORIA - ATERRO RODOVIÁRIO MÁXIMO = 5,40 M | M |  | 14730.73
605743 | SICRO PE JAN/2024 | BUEIRO METÁLICO SEM INTERRUPÇÃO DE TRÁFEGO - D = 2,00 M - CHAPA GALVANIZADA - ESCAVADO EM MATERIAL DE 1ª CATEGORIA - ATERRO FERROVIÁRIO MÁXIMO = 6,90 M | M |  | 11984.92
605508 | SICRO PE JAN/2024 | BUEIRO METÁLICO SEM INTERRUPÇÃO DE TRÁFEGO - D = 2,00 M - CHAPA GALVANIZADA - ESCAVADO EM MATERIAL DE 1ª CATEGORIA - ATERRO RODOVIÁRIO MÁXIMO = 5,40 M | M |  | 10716.94
605785 | SICRO PE JAN/2024 | BUEIRO METÁLICO SEM INTERRUPÇÃO DE TRÁFEGO - D = 2,00 M - CHAPA GALVANIZADA - ESCAVADO EM MATERIAL DE 2ª CATEGORIA - ATERRO FERROVIÁRIO MÁXIMO = 6,90 M | M |  | 13176.63
605528 | SICRO PE JAN/2024 | BUEIRO METÁLICO SEM INTERRUPÇÃO DE TRÁFEGO - D = 2,00 M - CHAPA GALVANIZADA - ESCAVADO EM MATERIAL DE 2ª CATEGORIA - ATERRO RODOVIÁRIO MÁXIMO = 5,40 M | M |  | 11908.65
605819 | SICRO PE JAN/2024 | BUEIRO METÁLICO SEM INTERRUPÇÃO DE TRÁFEGO - D = 2,00 M - CHAPA GALVANIZADA - ESCAVADO EM MATERIAL DE 3ª CATEGORIA - ATERRO FERROVIÁRIO MÁXIMO = 6,90 M | M |  | 15488.14
605548 | SICRO PE JAN/2024 | BUEIRO METÁLICO SEM INTERRUPÇÃO DE TRÁFEGO - D = 2,00 M - CHAPA GALVANIZADA - ESCAVADO EM MATERIAL DE 3ª CATEGORIA - ATERRO RODOVIÁRIO MÁXIMO = 5,40 M | M |  | 14220.16
605840 | SICRO PE JAN/2024 | BUEIRO METÁLICO SEM INTERRUPÇÃO DE TRÁFEGO - D = 2,20 M - CHAPA COM EPÓXI - ESCAVADO EM MATERIAL DE 1ª CATEGORIA - ATERRO FERROVIÁRIO MÁXIMO = 7,90 M | M |  | 16080.71
605576 | SICRO PE JAN/2024 | BUEIRO METÁLICO SEM INTERRUPÇÃO DE TRÁFEGO - D = 2,20 M - CHAPA COM EPÓXI - ESCAVADO EM MATERIAL DE 1ª CATEGORIA - ATERRO RODOVIÁRIO MÁXIMO = 4,90 M | M |  | 12671.93
605855 | SICRO PE JAN/2024 | BUEIRO METÁLICO SEM INTERRUPÇÃO DE TRÁFEGO - D = 2,20 M - CHAPA COM EPÓXI - ESCAVADO EM MATERIAL DE 2ª CATEGORIA - ATERRO FERROVIÁRIO MÁXIMO = 7,90 M | M |  | 17498.94
605587 | SICRO PE JAN/2024 | BUEIRO METÁLICO SEM INTERRUPÇÃO DE TRÁFEGO - D = 2,20 M - CHAPA COM EPÓXI - ESCAVADO EM MATERIAL DE 2ª CATEGORIA - ATERRO RODOVIÁRIO MÁXIMO = 4,90 M | M |  | 14090.15
605898 | SICRO PE JAN/2024 | BUEIRO METÁLICO SEM INTERRUPÇÃO DE TRÁFEGO - D = 2,20 M - CHAPA COM EPÓXI - ESCAVADO EM MATERIAL DE 3ª CATEGORIA - ATERRO FERROVIÁRIO MÁXIMO = 7,90 M | M |  | 20249.82
605598 | SICRO PE JAN/2024 | BUEIRO METÁLICO SEM INTERRUPÇÃO DE TRÁFEGO - D = 2,20 M - CHAPA COM EPÓXI - ESCAVADO EM MATERIAL DE 3ª CATEGORIA - ATERRO RODOVIÁRIO MÁXIMO = 4,90 M | M |  | 16841.04
605744 | SICRO PE JAN/2024 | BUEIRO METÁLICO SEM INTERRUPÇÃO DE TRÁFEGO - D = 2,20 M - CHAPA GALVANIZADA - ESCAVADO EM MATERIAL DE 1ª CATEGORIA - ATERRO FERROVIÁRIO MÁXIMO = 7,90 M | M |  | 15198.58
605509 | SICRO PE JAN/2024 | BUEIRO METÁLICO SEM INTERRUPÇÃO DE TRÁFEGO - D = 2,20 M - CHAPA GALVANIZADA - ESCAVADO EM MATERIAL DE 1ª CATEGORIA - ATERRO RODOVIÁRIO MÁXIMO = 4,90 M | M |  | 12107.77
605787 | SICRO PE JAN/2024 | BUEIRO METÁLICO SEM INTERRUPÇÃO DE TRÁFEGO - D = 2,20 M - CHAPA GALVANIZADA - ESCAVADO EM MATERIAL DE 2ª CATEGORIA - ATERRO FERROVIÁRIO MÁXIMO = 7,90 M | M |  | 16616.81
605529 | SICRO PE JAN/2024 | BUEIRO METÁLICO SEM INTERRUPÇÃO DE TRÁFEGO - D = 2,20 M - CHAPA GALVANIZADA - ESCAVADO EM MATERIAL DE 2ª CATEGORIA - ATERRO RODOVIÁRIO MÁXIMO = 4,90 M | M |  | 13526
605820 | SICRO PE JAN/2024 | BUEIRO METÁLICO SEM INTERRUPÇÃO DE TRÁFEGO - D = 2,20 M - CHAPA GALVANIZADA - ESCAVADO EM MATERIAL DE 3ª CATEGORIA - ATERRO FERROVIÁRIO MÁXIMO = 7,90 M | M |  | 19367.7
605549 | SICRO PE JAN/2024 | BUEIRO METÁLICO SEM INTERRUPÇÃO DE TRÁFEGO - D = 2,20 M - CHAPA GALVANIZADA - ESCAVADO EM MATERIAL DE 3ª CATEGORIA - ATERRO RODOVIÁRIO MÁXIMO = 4,90 M | M |  | 16276.88
605841 | SICRO PE JAN/2024 | BUEIRO METÁLICO SEM INTERRUPÇÃO DE TRÁFEGO - D = 2,40 M - CHAPA COM EPÓXI - ESCAVADO EM MATERIAL DE 1ª CATEGORIA - ATERRO FERROVIÁRIO MÁXIMO = 7,00 M | M |  | 17588.09
605577 | SICRO PE JAN/2024 | BUEIRO METÁLICO SEM INTERRUPÇÃO DE TRÁFEGO - D = 2,40 M - CHAPA COM EPÓXI - ESCAVADO EM MATERIAL DE 1ª CATEGORIA - ATERRO RODOVIÁRIO MÁXIMO = 4,50 M | M |  | 13862.38
605856 | SICRO PE JAN/2024 | BUEIRO METÁLICO SEM INTERRUPÇÃO DE TRÁFEGO - D = 2,40 M - CHAPA COM EPÓXI - ESCAVADO EM MATERIAL DE 2ª CATEGORIA - ATERRO FERROVIÁRIO MÁXIMO = 7,00 M | M |  | 19252.54
605588 | SICRO PE JAN/2024 | BUEIRO METÁLICO SEM INTERRUPÇÃO DE TRÁFEGO - D = 2,40 M - CHAPA COM EPÓXI - ESCAVADO EM MATERIAL DE 2ª CATEGORIA - ATERRO RODOVIÁRIO MÁXIMO = 4,50 M | M |  | 15526.82
605899 | SICRO PE JAN/2024 | BUEIRO METÁLICO SEM INTERRUPÇÃO DE TRÁFEGO - D = 2,40 M - CHAPA COM EPÓXI - ESCAVADO EM MATERIAL DE 3ª CATEGORIA - ATERRO FERROVIÁRIO MÁXIMO = 7,00 M | M |  | 22481.01
605599 | SICRO PE JAN/2024 | BUEIRO METÁLICO SEM INTERRUPÇÃO DE TRÁFEGO - D = 2,40 M - CHAPA COM EPÓXI - ESCAVADO EM MATERIAL DE 3ª CATEGORIA - ATERRO RODOVIÁRIO MÁXIMO = 4,50 M | M |  | 18755.29
605745 | SICRO PE JAN/2024 | BUEIRO METÁLICO SEM INTERRUPÇÃO DE TRÁFEGO - D = 2,40 M - CHAPA GALVANIZADA - ESCAVADO EM MATERIAL DE 1ª CATEGORIA - ATERRO FERROVIÁRIO MÁXIMO = 7,00 M | M |  | 16633.28
605510 | SICRO PE JAN/2024 | BUEIRO METÁLICO SEM INTERRUPÇÃO DE TRÁFEGO - D = 2,40 M - CHAPA GALVANIZADA - ESCAVADO EM MATERIAL DE 1ª CATEGORIA - ATERRO RODOVIÁRIO MÁXIMO = 4,50 M | M |  | 13254.11
605788 | SICRO PE JAN/2024 | BUEIRO METÁLICO SEM INTERRUPÇÃO DE TRÁFEGO - D = 2,40 M - CHAPA GALVANIZADA - ESCAVADO EM MATERIAL DE 2ª CATEGORIA - ATERRO FERROVIÁRIO MÁXIMO = 7,00 M | M |  | 18297.72
605530 | SICRO PE JAN/2024 | BUEIRO METÁLICO SEM INTERRUPÇÃO DE TRÁFEGO - D = 2,40 M - CHAPA GALVANIZADA - ESCAVADO EM MATERIAL DE 2ª CATEGORIA - ATERRO RODOVIÁRIO MÁXIMO = 4,50 M | M |  | 14918.55
605821 | SICRO PE JAN/2024 | BUEIRO METÁLICO SEM INTERRUPÇÃO DE TRÁFEGO - D = 2,40 M - CHAPA GALVANIZADA - ESCAVADO EM MATERIAL DE 3ª CATEGORIA - ATERRO FERROVIÁRIO MÁXIMO = 7,00 M | M |  | 21526.19
605550 | SICRO PE JAN/2024 | BUEIRO METÁLICO SEM INTERRUPÇÃO DE TRÁFEGO - D = 2,40 M - CHAPA GALVANIZADA - ESCAVADO EM MATERIAL DE 3ª CATEGORIA - ATERRO RODOVIÁRIO MÁXIMO = 4,50 M | M |  | 18147.02
605842 | SICRO PE JAN/2024 | BUEIRO METÁLICO SEM INTERRUPÇÃO DE TRÁFEGO - D = 2,60 M - CHAPA COM EPÓXI - ESCAVADO EM MATERIAL DE 1ª CATEGORIA - ATERRO FERROVIÁRIO MÁXIMO = 6,40 M | M |  | 19434.71
605578 | SICRO PE JAN/2024 | BUEIRO METÁLICO SEM INTERRUPÇÃO DE TRÁFEGO - D = 2,60 M - CHAPA COM EPÓXI - ESCAVADO EM MATERIAL DE 1ª CATEGORIA - ATERRO RODOVIÁRIO MÁXIMO = 4,10 M | M |  | 15355.72
605857 | SICRO PE JAN/2024 | BUEIRO METÁLICO SEM INTERRUPÇÃO DE TRÁFEGO - D = 2,60 M - CHAPA COM EPÓXI - ESCAVADO EM MATERIAL DE 2ª CATEGORIA - ATERRO FERROVIÁRIO MÁXIMO = 6,40 M | M |  | 21365.08
605589 | SICRO PE JAN/2024 | BUEIRO METÁLICO SEM INTERRUPÇÃO DE TRÁFEGO - D = 2,60 M - CHAPA COM EPÓXI - ESCAVADO EM MATERIAL DE 2ª CATEGORIA - ATERRO RODOVIÁRIO MÁXIMO = 4,10 M | M |  | 17286.08
605900 | SICRO PE JAN/2024 | BUEIRO METÁLICO SEM INTERRUPÇÃO DE TRÁFEGO - D = 2,60 M - CHAPA COM EPÓXI - ESCAVADO EM MATERIAL DE 3ª CATEGORIA - ATERRO FERROVIÁRIO MÁXIMO = 6,40 M | M |  | 25109.34
605600 | SICRO PE JAN/2024 | BUEIRO METÁLICO SEM INTERRUPÇÃO DE TRÁFEGO - D = 2,60 M - CHAPA COM EPÓXI - ESCAVADO EM MATERIAL DE 3ª CATEGORIA - ATERRO RODOVIÁRIO MÁXIMO = 4,10 M | M |  | 21030.34
605746 | SICRO PE JAN/2024 | BUEIRO METÁLICO SEM INTERRUPÇÃO DE TRÁFEGO - D = 2,60 M - CHAPA GALVANIZADA - ESCAVADO EM MATERIAL DE 1ª CATEGORIA - ATERRO FERROVIÁRIO MÁXIMO = 6,40 M | M |  | 18394
605511 | SICRO PE JAN/2024 | BUEIRO METÁLICO SEM INTERRUPÇÃO DE TRÁFEGO - D = 2,60 M - CHAPA GALVANIZADA - ESCAVADO EM MATERIAL DE 1ª CATEGORIA - ATERRO RODOVIÁRIO MÁXIMO = 4,10 M | M |  | 14693.87
605789 | SICRO PE JAN/2024 | BUEIRO METÁLICO SEM INTERRUPÇÃO DE TRÁFEGO - D = 2,60 M - CHAPA GALVANIZADA - ESCAVADO EM MATERIAL DE 2ª CATEGORIA - ATERRO FERROVIÁRIO MÁXIMO = 6,40 M | M |  | 20324.36
605531 | SICRO PE JAN/2024 | BUEIRO METÁLICO SEM INTERRUPÇÃO DE TRÁFEGO - D = 2,60 M - CHAPA GALVANIZADA - ESCAVADO EM MATERIAL DE 2ª CATEGORIA - ATERRO RODOVIÁRIO MÁXIMO = 4,10 M | M |  | 16624.23
605822 | SICRO PE JAN/2024 | BUEIRO METÁLICO SEM INTERRUPÇÃO DE TRÁFEGO - D = 2,60 M - CHAPA GALVANIZADA - ESCAVADO EM MATERIAL DE 3ª CATEGORIA - ATERRO FERROVIÁRIO MÁXIMO = 6,40 M | M |  | 24068.63
605551 | SICRO PE JAN/2024 | BUEIRO METÁLICO SEM INTERRUPÇÃO DE TRÁFEGO - D = 2,60 M - CHAPA GALVANIZADA - ESCAVADO EM MATERIAL DE 3ª CATEGORIA - ATERRO RODOVIÁRIO MÁXIMO = 4,10 M | M |  | 20368.49
605843 | SICRO PE JAN/2024 | BUEIRO METÁLICO SEM INTERRUPÇÃO DE TRÁFEGO - D = 2,80 M - CHAPA COM EPÓXI - ESCAVADO EM MATERIAL DE 1ª CATEGORIA - ATERRO FERROVIÁRIO MÁXIMO = 5,50 M | M |  | 20926.83
605579 | SICRO PE JAN/2024 | BUEIRO METÁLICO SEM INTERRUPÇÃO DE TRÁFEGO - D = 2,80 M - CHAPA COM EPÓXI - ESCAVADO EM MATERIAL DE 1ª CATEGORIA - ATERRO RODOVIÁRIO MÁXIMO = 3,80 M | M |  | 16578.53
605858 | SICRO PE JAN/2024 | BUEIRO METÁLICO SEM INTERRUPÇÃO DE TRÁFEGO - D = 2,80 M - CHAPA COM EPÓXI - ESCAVADO EM MATERIAL DE 2ª CATEGORIA - ATERRO FERROVIÁRIO MÁXIMO = 5,50 M | M |  | 23142.81
605590 | SICRO PE JAN/2024 | BUEIRO METÁLICO SEM INTERRUPÇÃO DE TRÁFEGO - D = 2,80 M - CHAPA COM EPÓXI - ESCAVADO EM MATERIAL DE 2ª CATEGORIA - ATERRO RODOVIÁRIO MÁXIMO = 3,80 M | M |  | 18794.51
605901 | SICRO PE JAN/2024 | BUEIRO METÁLICO SEM INTERRUPÇÃO DE TRÁFEGO - D = 2,80 M - CHAPA COM EPÓXI - ESCAVADO EM MATERIAL DE 3ª CATEGORIA - ATERRO FERROVIÁRIO MÁXIMO = 5,50 M | M |  | 27441.07
605601 | SICRO PE JAN/2024 | BUEIRO METÁLICO SEM INTERRUPÇÃO DE TRÁFEGO - D = 2,80 M - CHAPA COM EPÓXI - ESCAVADO EM MATERIAL DE 3ª CATEGORIA - ATERRO RODOVIÁRIO MÁXIMO = 3,80 M | M |  | 23092.77
605747 | SICRO PE JAN/2024 | BUEIRO METÁLICO SEM INTERRUPÇÃO DE TRÁFEGO - D = 2,80 M - CHAPA GALVANIZADA - ESCAVADO EM MATERIAL DE 1ª CATEGORIA - ATERRO FERROVIÁRIO MÁXIMO = 5,50 M | M |  | 19813.43
605512 | SICRO PE JAN/2024 | BUEIRO METÁLICO SEM INTERRUPÇÃO DE TRÁFEGO - D = 2,80 M - CHAPA GALVANIZADA - ESCAVADO EM MATERIAL DE 1ª CATEGORIA - ATERRO RODOVIÁRIO MÁXIMO = 3,80 M | M |  | 15869.4
605790 | SICRO PE JAN/2024 | BUEIRO METÁLICO SEM INTERRUPÇÃO DE TRÁFEGO - D = 2,80 M - CHAPA GALVANIZADA - ESCAVADO EM MATERIAL DE 2ª CATEGORIA - ATERRO FERROVIÁRIO MÁXIMO = 5,50 M | M |  | 22029.41
605532 | SICRO PE JAN/2024 | BUEIRO METÁLICO SEM INTERRUPÇÃO DE TRÁFEGO - D = 2,80 M - CHAPA GALVANIZADA - ESCAVADO EM MATERIAL DE 2ª CATEGORIA - ATERRO RODOVIÁRIO MÁXIMO = 3,80 M | M |  | 18085.37
605823 | SICRO PE JAN/2024 | BUEIRO METÁLICO SEM INTERRUPÇÃO DE TRÁFEGO - D = 2,80 M - CHAPA GALVANIZADA - ESCAVADO EM MATERIAL DE 3ª CATEGORIA - ATERRO FERROVIÁRIO MÁXIMO = 5,50 M | M |  | 26327.67
605552 | SICRO PE JAN/2024 | BUEIRO METÁLICO SEM INTERRUPÇÃO DE TRÁFEGO - D = 2,80 M - CHAPA GALVANIZADA - ESCAVADO EM MATERIAL DE 3ª CATEGORIA - ATERRO RODOVIÁRIO MÁXIMO = 3,80 M | M |  | 22383.63
605844 | SICRO PE JAN/2024 | BUEIRO METÁLICO SEM INTERRUPÇÃO DE TRÁFEGO - D = 3,00 M - CHAPA COM EPÓXI - ESCAVADO EM MATERIAL DE 1ª CATEGORIA - ATERRO FERROVIÁRIO MÁXIMO = 4,70 M | M |  | 22841.32
605580 | SICRO PE JAN/2024 | BUEIRO METÁLICO SEM INTERRUPÇÃO DE TRÁFEGO - D = 3,00 M - CHAPA COM EPÓXI - ESCAVADO EM MATERIAL DE 1ª CATEGORIA - ATERRO RODOVIÁRIO MÁXIMO = 3,60 M | M |  | 18188.14
605887 | SICRO PE JAN/2024 | BUEIRO METÁLICO SEM INTERRUPÇÃO DE TRÁFEGO - D = 3,00 M - CHAPA COM EPÓXI - ESCAVADO EM MATERIAL DE 2ª CATEGORIA - ATERRO FERROVIÁRIO MÁXIMO = 4,70 M | M |  | 25362.61
605591 | SICRO PE JAN/2024 | BUEIRO METÁLICO SEM INTERRUPÇÃO DE TRÁFEGO - D = 3,00 M - CHAPA COM EPÓXI - ESCAVADO EM MATERIAL DE 2ª CATEGORIA - ATERRO RODOVIÁRIO MÁXIMO = 3,60 M | M |  | 20709.43
605902 | SICRO PE JAN/2024 | BUEIRO METÁLICO SEM INTERRUPÇÃO DE TRÁFEGO - D = 3,00 M - CHAPA COM EPÓXI - ESCAVADO EM MATERIAL DE 3ª CATEGORIA - ATERRO FERROVIÁRIO MÁXIMO = 4,70 M | M |  | 30253.08
605602 | SICRO PE JAN/2024 | BUEIRO METÁLICO SEM INTERRUPÇÃO DE TRÁFEGO - D = 3,00 M - CHAPA COM EPÓXI - ESCAVADO EM MATERIAL DE 3ª CATEGORIA - ATERRO RODOVIÁRIO MÁXIMO = 3,60 M | M |  | 25599.9
605748 | SICRO PE JAN/2024 | BUEIRO METÁLICO SEM INTERRUPÇÃO DE TRÁFEGO - D = 3,00 M - CHAPA GALVANIZADA - ESCAVADO EM MATERIAL DE 1ª CATEGORIA - ATERRO FERROVIÁRIO MÁXIMO = 4,70 M | M |  | 21642.02
605513 | SICRO PE JAN/2024 | BUEIRO METÁLICO SEM INTERRUPÇÃO DE TRÁFEGO - D = 3,00 M - CHAPA GALVANIZADA - ESCAVADO EM MATERIAL DE 1ª CATEGORIA - ATERRO RODOVIÁRIO MÁXIMO = 3,60 M | M |  | 17422.27
605804 | SICRO PE JAN/2024 | BUEIRO METÁLICO SEM INTERRUPÇÃO DE TRÁFEGO - D = 3,00 M - CHAPA GALVANIZADA - ESCAVADO EM MATERIAL DE 2ª CATEGORIA - ATERRO FERROVIÁRIO MÁXIMO = 4,70 M | M |  | 24163.32
605533 | SICRO PE JAN/2024 | BUEIRO METÁLICO SEM INTERRUPÇÃO DE TRÁFEGO - D = 3,00 M - CHAPA GALVANIZADA - ESCAVADO EM MATERIAL DE 2ª CATEGORIA - ATERRO RODOVIÁRIO MÁXIMO = 3,60 M | M |  | 19943.57
605824 | SICRO PE JAN/2024 | BUEIRO METÁLICO SEM INTERRUPÇÃO DE TRÁFEGO - D = 3,00 M - CHAPA GALVANIZADA - ESCAVADO EM MATERIAL DE 3ª CATEGORIA - ATERRO FERROVIÁRIO MÁXIMO = 4,70 M | M |  | 29053.79
605553 | SICRO PE JAN/2024 | BUEIRO METÁLICO SEM INTERRUPÇÃO DE TRÁFEGO - D = 3,00 M - CHAPA GALVANIZADA - ESCAVADO EM MATERIAL DE 3ª CATEGORIA - ATERRO RODOVIÁRIO MÁXIMO = 3,60 M | M |  | 24834.04
605845 | SICRO PE JAN/2024 | BUEIRO METÁLICO SEM INTERRUPÇÃO DE TRÁFEGO - D = 3,20 M - CHAPA COM EPÓXI - ESCAVADO EM MATERIAL DE 1ª CATEGORIA - ATERRO FERROVIÁRIO MÁXIMO = 4,00 M | M |  | 24764.39
605581 | SICRO PE JAN/2024 | BUEIRO METÁLICO SEM INTERRUPÇÃO DE TRÁFEGO - D = 3,20 M - CHAPA COM EPÓXI - ESCAVADO EM MATERIAL DE 1ª CATEGORIA - ATERRO RODOVIÁRIO MÁXIMO = 4,80 M | M |  | 21735.42
605888 | SICRO PE JAN/2024 | BUEIRO METÁLICO SEM INTERRUPÇÃO DE TRÁFEGO - D = 3,20 M - CHAPA COM EPÓXI - ESCAVADO EM MATERIAL DE 2ª CATEGORIA - ATERRO FERROVIÁRIO MÁXIMO = 4,00 M | M |  | 27610.69
605592 | SICRO PE JAN/2024 | BUEIRO METÁLICO SEM INTERRUPÇÃO DE TRÁFEGO - D = 3,20 M - CHAPA COM EPÓXI - ESCAVADO EM MATERIAL DE 2ª CATEGORIA - ATERRO RODOVIÁRIO MÁXIMO = 4,80 M | M |  | 24581.72
605903 | SICRO PE JAN/2024 | BUEIRO METÁLICO SEM INTERRUPÇÃO DE TRÁFEGO - D = 3,20 M - CHAPA COM EPÓXI - ESCAVADO EM MATERIAL DE 3ª CATEGORIA - ATERRO FERROVIÁRIO MÁXIMO = 4,00 M | M |  | 33131.57
605603 | SICRO PE JAN/2024 | BUEIRO METÁLICO SEM INTERRUPÇÃO DE TRÁFEGO - D = 3,20 M - CHAPA COM EPÓXI - ESCAVADO EM MATERIAL DE 3ª CATEGORIA - ATERRO RODOVIÁRIO MÁXIMO = 4,80 M | M |  | 30102.6
605771 | SICRO PE JAN/2024 | BUEIRO METÁLICO SEM INTERRUPÇÃO DE TRÁFEGO - D = 3,20 M - CHAPA GALVANIZADA - ESCAVADO EM MATERIAL DE 1ª CATEGORIA - ATERRO FERROVIÁRIO MÁXIMO = 4,00 M | M |  | 23492.4
605514 | SICRO PE JAN/2024 | BUEIRO METÁLICO SEM INTERRUPÇÃO DE TRÁFEGO - D = 3,20 M - CHAPA GALVANIZADA - ESCAVADO EM MATERIAL DE 1ª CATEGORIA - ATERRO RODOVIÁRIO MÁXIMO = 4,80 M | M |  | 21067.76
605805 | SICRO PE JAN/2024 | BUEIRO METÁLICO SEM INTERRUPÇÃO DE TRÁFEGO - D = 3,20 M - CHAPA GALVANIZADA - ESCAVADO EM MATERIAL DE 2ª CATEGORIA - ATERRO FERROVIÁRIO MÁXIMO = 4,00 M | M |  | 26338.7
605534 | SICRO PE JAN/2024 | BUEIRO METÁLICO SEM INTERRUPÇÃO DE TRÁFEGO - D = 3,20 M - CHAPA GALVANIZADA - ESCAVADO EM MATERIAL DE 2ª CATEGORIA - ATERRO RODOVIÁRIO MÁXIMO = 4,80 M | M |  | 23914.07
605825 | SICRO PE JAN/2024 | BUEIRO METÁLICO SEM INTERRUPÇÃO DE TRÁFEGO - D = 3,20 M - CHAPA GALVANIZADA - ESCAVADO EM MATERIAL DE 3ª CATEGORIA - ATERRO FERROVIÁRIO MÁXIMO = 4,00 M | M |  | 31859.58
605554 | SICRO PE JAN/2024 | BUEIRO METÁLICO SEM INTERRUPÇÃO DE TRÁFEGO - D = 3,20 M - CHAPA GALVANIZADA - ESCAVADO EM MATERIAL DE 3ª CATEGORIA - ATERRO RODOVIÁRIO MÁXIMO = 4,80 M | M |  | 29434.94
605772 | SICRO PE JAN/2024 | BUEIRO METÁLICO SEM INTERRUPÇÃO DE TRÁFEGO - D = 3,40 M - CHAPA GALVANIZADA - ESCAVADO EM MATERIAL DE 1ª CATEGORIA - ATERRO FERROVIÁRIO MÁXIMO = 7,00 M | M |  | 27454.66
605515 | SICRO PE JAN/2024 | BUEIRO METÁLICO SEM INTERRUPÇÃO DE TRÁFEGO - D = 3,40 M - CHAPA GALVANIZADA - ESCAVADO EM MATERIAL DE 1ª CATEGORIA - ATERRO RODOVIÁRIO MÁXIMO = 4,50 M | M |  | 22908.73
605806 | SICRO PE JAN/2024 | BUEIRO METÁLICO SEM INTERRUPÇÃO DE TRÁFEGO - D = 3,40 M - CHAPA GALVANIZADA - ESCAVADO EM MATERIAL DE 2ª CATEGORIA - ATERRO FERROVIÁRIO MÁXIMO = 7,00 M | M |  | 30645.67
605535 | SICRO PE JAN/2024 | BUEIRO METÁLICO SEM INTERRUPÇÃO DE TRÁFEGO - D = 3,40 M - CHAPA GALVANIZADA - ESCAVADO EM MATERIAL DE 2ª CATEGORIA - ATERRO RODOVIÁRIO MÁXIMO = 4,50 M | M |  | 26099.74
605826 | SICRO PE JAN/2024 | BUEIRO METÁLICO SEM INTERRUPÇÃO DE TRÁFEGO - D = 3,40 M - CHAPA GALVANIZADA - ESCAVADO EM MATERIAL DE 3ª CATEGORIA - ATERRO FERROVIÁRIO MÁXIMO = 7,00 M | M |  | 36835.17
605555 | SICRO PE JAN/2024 | BUEIRO METÁLICO SEM INTERRUPÇÃO DE TRÁFEGO - D = 3,40 M - CHAPA GALVANIZADA - ESCAVADO EM MATERIAL DE 3ª CATEGORIA - ATERRO RODOVIÁRIO MÁXIMO = 4,50 M | M |  | 32289.23
605773 | SICRO PE JAN/2024 | BUEIRO METÁLICO SEM INTERRUPÇÃO DE TRÁFEGO - D = 3,60 M - CHAPA GALVANIZADA - ESCAVADO EM MATERIAL DE 1ª CATEGORIA - ATERRO FERROVIÁRIO MÁXIMO = 6,60 M | M |  | 29143.76
605516 | SICRO PE JAN/2024 | BUEIRO METÁLICO SEM INTERRUPÇÃO DE TRÁFEGO - D = 3,60 M - CHAPA GALVANIZADA - ESCAVADO EM MATERIAL DE 1ª CATEGORIA - ATERRO RODOVIÁRIO MÁXIMO = 4,30 M | M |  | 24295.79
605807 | SICRO PE JAN/2024 | BUEIRO METÁLICO SEM INTERRUPÇÃO DE TRÁFEGO - D = 3,60 M - CHAPA GALVANIZADA - ESCAVADO EM MATERIAL DE 2ª CATEGORIA - ATERRO FERROVIÁRIO MÁXIMO = 6,60 M | M |  | 32699.17
605536 | SICRO PE JAN/2024 | BUEIRO METÁLICO SEM INTERRUPÇÃO DE TRÁFEGO - D = 3,60 M - CHAPA GALVANIZADA - ESCAVADO EM MATERIAL DE 2ª CATEGORIA - ATERRO RODOVIÁRIO MÁXIMO = 4,30 M | M |  | 27851.2
605827 | SICRO PE JAN/2024 | BUEIRO METÁLICO SEM INTERRUPÇÃO DE TRÁFEGO - D = 3,60 M - CHAPA GALVANIZADA - ESCAVADO EM MATERIAL DE 3ª CATEGORIA - ATERRO FERROVIÁRIO MÁXIMO = 6,60 M | M |  | 39595.49
605556 | SICRO PE JAN/2024 | BUEIRO METÁLICO SEM INTERRUPÇÃO DE TRÁFEGO - D = 3,60 M - CHAPA GALVANIZADA - ESCAVADO EM MATERIAL DE 3ª CATEGORIA - ATERRO RODOVIÁRIO MÁXIMO = 4,30 M | M |  | 34747.53
605774 | SICRO PE JAN/2024 | BUEIRO METÁLICO SEM INTERRUPÇÃO DE TRÁFEGO - D = 3,80 M - CHAPA GALVANIZADA - ESCAVADO EM MATERIAL DE 1ª CATEGORIA - ATERRO FERROVIÁRIO MÁXIMO = 6,20 M | M |  | 31341.22
605517 | SICRO PE JAN/2024 | BUEIRO METÁLICO SEM INTERRUPÇÃO DE TRÁFEGO - D = 3,80 M - CHAPA GALVANIZADA - ESCAVADO EM MATERIAL DE 1ª CATEGORIA - ATERRO RODOVIÁRIO MÁXIMO = 4,00 M | M |  | 26121.89
605808 | SICRO PE JAN/2024 | BUEIRO METÁLICO SEM INTERRUPÇÃO DE TRÁFEGO - D = 3,80 M - CHAPA GALVANIZADA - ESCAVADO EM MATERIAL DE 2ª CATEGORIA - ATERRO FERROVIÁRIO MÁXIMO = 6,20 M | M |  | 35280.74
605537 | SICRO PE JAN/2024 | BUEIRO METÁLICO SEM INTERRUPÇÃO DE TRÁFEGO - D = 3,80 M - CHAPA GALVANIZADA - ESCAVADO EM MATERIAL DE 2ª CATEGORIA - ATERRO RODOVIÁRIO MÁXIMO = 4,00 M | M |  | 30061.41
605828 | SICRO PE JAN/2024 | BUEIRO METÁLICO SEM INTERRUPÇÃO DE TRÁFEGO - D = 3,80 M - CHAPA GALVANIZADA - ESCAVADO EM MATERIAL DE 3ª CATEGORIA - ATERRO FERROVIÁRIO MÁXIMO = 6,20 M | M |  | 42922.09
605557 | SICRO PE JAN/2024 | BUEIRO METÁLICO SEM INTERRUPÇÃO DE TRÁFEGO - D = 3,80 M - CHAPA GALVANIZADA - ESCAVADO EM MATERIAL DE 3ª CATEGORIA - ATERRO RODOVIÁRIO MÁXIMO = 4,00 M | M |  | 37702.77
605775 | SICRO PE JAN/2024 | BUEIRO METÁLICO SEM INTERRUPÇÃO DE TRÁFEGO - D = 4,00 M - CHAPA GALVANIZADA - ESCAVADO EM MATERIAL DE 1ª CATEGORIA - ATERRO FERROVIÁRIO MÁXIMO = 5,10 M | M |  | 33012.28
605518 | SICRO PE JAN/2024 | BUEIRO METÁLICO SEM INTERRUPÇÃO DE TRÁFEGO - D = 4,00 M - CHAPA GALVANIZADA - ESCAVADO EM MATERIAL DE 1ª CATEGORIA - ATERRO RODOVIÁRIO MÁXIMO = 3,10 M | M |  | 27624.72
605809 | SICRO PE JAN/2024 | BUEIRO METÁLICO SEM INTERRUPÇÃO DE TRÁFEGO - D = 4,00 M - CHAPA GALVANIZADA - ESCAVADO EM MATERIAL DE 2ª CATEGORIA - ATERRO FERROVIÁRIO MÁXIMO = 5,10 M | M |  | 37355.6
605538 | SICRO PE JAN/2024 | BUEIRO METÁLICO SEM INTERRUPÇÃO DE TRÁFEGO - D = 4,00 M - CHAPA GALVANIZADA - ESCAVADO EM MATERIAL DE 2ª CATEGORIA - ATERRO RODOVIÁRIO MÁXIMO = 3,10 M | M |  | 31968.04
605829 | SICRO PE JAN/2024 | BUEIRO METÁLICO SEM INTERRUPÇÃO DE TRÁFEGO - D = 4,00 M - CHAPA GALVANIZADA - ESCAVADO EM MATERIAL DE 3ª CATEGORIA - ATERRO FERROVIÁRIO MÁXIMO = 5,10 M | M |  | 45780.19
605558 | SICRO PE JAN/2024 | BUEIRO METÁLICO SEM INTERRUPÇÃO DE TRÁFEGO - D = 4,00 M - CHAPA GALVANIZADA - ESCAVADO EM MATERIAL DE 3ª CATEGORIA - ATERRO RODOVIÁRIO MÁXIMO = 3,10 M | M |  | 40392.63
605776 | SICRO PE JAN/2024 | BUEIRO METÁLICO SEM INTERRUPÇÃO DE TRÁFEGO - D = 4,20 M - CHAPA GALVANIZADA - ESCAVADO EM MATERIAL DE 1ª CATEGORIA - ATERRO FERROVIÁRIO MÁXIMO = 4,80 M | M |  | 35204.61
605519 | SICRO PE JAN/2024 | BUEIRO METÁLICO SEM INTERRUPÇÃO DE TRÁFEGO - D = 4,20 M - CHAPA GALVANIZADA - ESCAVADO EM MATERIAL DE 1ª CATEGORIA - ATERRO RODOVIÁRIO MÁXIMO = 4,40 M | M |  | 32775.37
605810 | SICRO PE JAN/2024 | BUEIRO METÁLICO SEM INTERRUPÇÃO DE TRÁFEGO - D = 4,20 M - CHAPA GALVANIZADA - ESCAVADO EM MATERIAL DE 2ª CATEGORIA - ATERRO FERROVIÁRIO MÁXIMO = 4,80 M | M |  | 39971.43
605539 | SICRO PE JAN/2024 | BUEIRO METÁLICO SEM INTERRUPÇÃO DE TRÁFEGO - D = 4,20 M - CHAPA GALVANIZADA - ESCAVADO EM MATERIAL DE 2ª CATEGORIA - ATERRO RODOVIÁRIO MÁXIMO = 4,40 M | M |  | 37542.19
605830 | SICRO PE JAN/2024 | BUEIRO METÁLICO SEM INTERRUPÇÃO DE TRÁFEGO - D = 4,20 M - CHAPA GALVANIZADA - ESCAVADO EM MATERIAL DE 3ª CATEGORIA - ATERRO FERROVIÁRIO MÁXIMO = 4,80 M | M |  | 49217.47
605559 | SICRO PE JAN/2024 | BUEIRO METÁLICO SEM INTERRUPÇÃO DE TRÁFEGO - D = 4,20 M - CHAPA GALVANIZADA - ESCAVADO EM MATERIAL DE 3ª CATEGORIA - ATERRO RODOVIÁRIO MÁXIMO = 4,40 M | M |  | 46788.23
605777 | SICRO PE JAN/2024 | BUEIRO METÁLICO SEM INTERRUPÇÃO DE TRÁFEGO - D = 4,40 M - CHAPA GALVANIZADA - ESCAVADO EM MATERIAL DE 1ª CATEGORIA - ATERRO FERROVIÁRIO MÁXIMO = 4,20 M | M |  | 37556.39
605520 | SICRO PE JAN/2024 | BUEIRO METÁLICO SEM INTERRUPÇÃO DE TRÁFEGO - D = 4,40 M - CHAPA GALVANIZADA - ESCAVADO EM MATERIAL DE 1ª CATEGORIA - ATERRO RODOVIÁRIO MÁXIMO = 4,20 M | M |  | 34959.85
605811 | SICRO PE JAN/2024 | BUEIRO METÁLICO SEM INTERRUPÇÃO DE TRÁFEGO - D = 4,40 M - CHAPA GALVANIZADA - ESCAVADO EM MATERIAL DE 2ª CATEGORIA - ATERRO FERROVIÁRIO MÁXIMO = 4,20 M | M |  | 42766.4
605540 | SICRO PE JAN/2024 | BUEIRO METÁLICO SEM INTERRUPÇÃO DE TRÁFEGO - D = 4,40 M - CHAPA GALVANIZADA - ESCAVADO EM MATERIAL DE 2ª CATEGORIA - ATERRO RODOVIÁRIO MÁXIMO = 4,20 M | M |  | 40169.86
605831 | SICRO PE JAN/2024 | BUEIRO METÁLICO SEM INTERRUPÇÃO DE TRÁFEGO - D = 4,40 M - CHAPA GALVANIZADA - ESCAVADO EM MATERIAL DE 3ª CATEGORIA - ATERRO FERROVIÁRIO MÁXIMO = 4,20 M | M |  | 52872.1
605560 | SICRO PE JAN/2024 | BUEIRO METÁLICO SEM INTERRUPÇÃO DE TRÁFEGO - D = 4,40 M - CHAPA GALVANIZADA - ESCAVADO EM MATERIAL DE 3ª CATEGORIA - ATERRO RODOVIÁRIO MÁXIMO = 4,20 M | M |  | 50275.56
605778 | SICRO PE JAN/2024 | BUEIRO METÁLICO SEM INTERRUPÇÃO DE TRÁFEGO - D = 4,60 M - CHAPA GALVANIZADA - ESCAVADO EM MATERIAL DE 1ª CATEGORIA - ATERRO FERROVIÁRIO MÁXIMO = 4,00 M | M |  | 39804.92
605521 | SICRO PE JAN/2024 | BUEIRO METÁLICO SEM INTERRUPÇÃO DE TRÁFEGO - D = 4,60 M - CHAPA GALVANIZADA - ESCAVADO EM MATERIAL DE 1ª CATEGORIA - ATERRO RODOVIÁRIO MÁXIMO = 4,00 M | M |  | 37165.46
605812 | SICRO PE JAN/2024 | BUEIRO METÁLICO SEM INTERRUPÇÃO DE TRÁFEGO - D = 4,60 M - CHAPA GALVANIZADA - ESCAVADO EM MATERIAL DE 2ª CATEGORIA - ATERRO FERROVIÁRIO MÁXIMO = 4,00 M | M |  | 45477.82
605541 | SICRO PE JAN/2024 | BUEIRO METÁLICO SEM INTERRUPÇÃO DE TRÁFEGO - D = 4,60 M - CHAPA GALVANIZADA - ESCAVADO EM MATERIAL DE 2ª CATEGORIA - ATERRO RODOVIÁRIO MÁXIMO = 4,00 M | M |  | 42838.36
605832 | SICRO PE JAN/2024 | BUEIRO METÁLICO SEM INTERRUPÇÃO DE TRÁFEGO - D = 4,60 M - CHAPA GALVANIZADA - ESCAVADO EM MATERIAL DE 3ª CATEGORIA - ATERRO FERROVIÁRIO MÁXIMO = 4,00 M | M |  | 56481.37
605561 | SICRO PE JAN/2024 | BUEIRO METÁLICO SEM INTERRUPÇÃO DE TRÁFEGO - D = 4,60 M - CHAPA GALVANIZADA - ESCAVADO EM MATERIAL DE 3ª CATEGORIA - ATERRO RODOVIÁRIO MÁXIMO = 4,00 M | M |  | 53841.91
605779 | SICRO PE JAN/2024 | BUEIRO METÁLICO SEM INTERRUPÇÃO DE TRÁFEGO - D = 4,80 M - CHAPA GALVANIZADA - ESCAVADO EM MATERIAL DE 1ª CATEGORIA - ATERRO FERROVIÁRIO MÁXIMO = 5,10 M | M |  | 46086.33
605522 | SICRO PE JAN/2024 | BUEIRO METÁLICO SEM INTERRUPÇÃO DE TRÁFEGO - D = 4,80 M - CHAPA GALVANIZADA - ESCAVADO EM MATERIAL DE 1ª CATEGORIA - ATERRO RODOVIÁRIO MÁXIMO = 5,50 M | M |  | 41719.11
605813 | SICRO PE JAN/2024 | BUEIRO METÁLICO SEM INTERRUPÇÃO DE TRÁFEGO - D = 4,80 M - CHAPA GALVANIZADA - ESCAVADO EM MATERIAL DE 2ª CATEGORIA - ATERRO FERROVIÁRIO MÁXIMO = 5,10 M | M |  | 52241.83
605542 | SICRO PE JAN/2024 | BUEIRO METÁLICO SEM INTERRUPÇÃO DE TRÁFEGO - D = 4,80 M - CHAPA GALVANIZADA - ESCAVADO EM MATERIAL DE 2ª CATEGORIA - ATERRO RODOVIÁRIO MÁXIMO = 5,50 M | M |  | 47874.6
605833 | SICRO PE JAN/2024 | BUEIRO METÁLICO SEM INTERRUPÇÃO DE TRÁFEGO - D = 4,80 M - CHAPA GALVANIZADA - ESCAVADO EM MATERIAL DE 3ª CATEGORIA - ATERRO FERROVIÁRIO MÁXIMO = 5,10 M | M |  | 64181.45
605562 | SICRO PE JAN/2024 | BUEIRO METÁLICO SEM INTERRUPÇÃO DE TRÁFEGO - D = 4,80 M - CHAPA GALVANIZADA - ESCAVADO EM MATERIAL DE 3ª CATEGORIA - ATERRO RODOVIÁRIO MÁXIMO = 5,50 M | M |  | 59814.22
605780 | SICRO PE JAN/2024 | BUEIRO METÁLICO SEM INTERRUPÇÃO DE TRÁFEGO - D = 5,00 M - CHAPA GALVANIZADA - ESCAVADO EM MATERIAL DE 1ª CATEGORIA - ATERRO FERROVIÁRIO MÁXIMO = 4,80 M | M |  | 48749.61
605523 | SICRO PE JAN/2024 | BUEIRO METÁLICO SEM INTERRUPÇÃO DE TRÁFEGO - D = 5,00 M - CHAPA GALVANIZADA - ESCAVADO EM MATERIAL DE 1ª CATEGORIA - ATERRO RODOVIÁRIO MÁXIMO = 5,30 M | M |  | 44154.75
605814 | SICRO PE JAN/2024 | BUEIRO METÁLICO SEM INTERRUPÇÃO DE TRÁFEGO - D = 5,00 M - CHAPA GALVANIZADA - ESCAVADO EM MATERIAL DE 2ª CATEGORIA - ATERRO FERROVIÁRIO MÁXIMO = 4,80 M | M |  | 55407.4
605543 | SICRO PE JAN/2024 | BUEIRO METÁLICO SEM INTERRUPÇÃO DE TRÁFEGO - D = 5,00 M - CHAPA GALVANIZADA - ESCAVADO EM MATERIAL DE 2ª CATEGORIA - ATERRO RODOVIÁRIO MÁXIMO = 5,30 M | M |  | 50812.53
605834 | SICRO PE JAN/2024 | BUEIRO METÁLICO SEM INTERRUPÇÃO DE TRÁFEGO - D = 5,00 M - CHAPA GALVANIZADA - ESCAVADO EM MATERIAL DE 3ª CATEGORIA - ATERRO FERROVIÁRIO MÁXIMO = 4,80 M | M |  | 68321.29
605563 | SICRO PE JAN/2024 | BUEIRO METÁLICO SEM INTERRUPÇÃO DE TRÁFEGO - D = 5,00 M - CHAPA GALVANIZADA - ESCAVADO EM MATERIAL DE 3ª CATEGORIA - ATERRO RODOVIÁRIO MÁXIMO = 5,30 M | M |  | 63726.43
605606 | SICRO PE JAN/2024 | SISTEMA DE ESCORAMENTO TELESCÓPICO REGULÁVEL PARA TUNNEL LINER | M³ |  | 14.09
705314 | SICRO PE JAN/2024 | BOCA DE BDCC 1,50 X 1,50 M - ESCONSIDADE 0° - AREIA E BRITA COMERCIAIS | UN |  | 13067.75
705312 | SICRO PE JAN/2024 | BOCA DE BDCC 1,50 X 1,50 M - ESCONSIDADE 0° - AREIA EXTRAÍDA E BRITA PRODUZIDA | UN |  | 11972.33
705316 | SICRO PE JAN/2024 | BOCA DE BDCC 1,50 X 1,50 M - ESCONSIDADE 15° - AREIA E BRITA COMERCIAIS | UN |  | 14319.63
705315 | SICRO PE JAN/2024 | BOCA DE BDCC 1,50 X 1,50 M - ESCONSIDADE 15° - AREIA EXTRAÍDA E BRITA PRODUZIDA | UN |  | 13138.69
705318 | SICRO PE JAN/2024 | BOCA DE BDCC 1,50 X 1,50 M - ESCONSIDADE 30° - AREIA E BRITA COMERCIAIS | UN |  | 15301.07
705317 | SICRO PE JAN/2024 | BOCA DE BDCC 1,50 X 1,50 M - ESCONSIDADE 30° - AREIA EXTRAÍDA E BRITA PRODUZIDA | UN |  | 13970.11
705320 | SICRO PE JAN/2024 | BOCA DE BDCC 1,50 X 1,50 M - ESCONSIDADE 45° - AREIA E BRITA COMERCIAIS | UN |  | 19181.6
705319 | SICRO PE JAN/2024 | BOCA DE BDCC 1,50 X 1,50 M - ESCONSIDADE 45° - AREIA EXTRAÍDA E BRITA PRODUZIDA | UN |  | 17552.71
705322 | SICRO PE JAN/2024 | BOCA DE BDCC 2,00 X 2,00 M - ESCONSIDADE 0° - AREIA E BRITA COMERCIAIS | UN |  | 20164.99
705321 | SICRO PE JAN/2024 | BOCA DE BDCC 2,00 X 2,00 M - ESCONSIDADE 0° - AREIA EXTRAÍDA E BRITA PRODUZIDA | UN |  | 18323.83
705324 | SICRO PE JAN/2024 | BOCA DE BDCC 2,00 X 2,00 M - ESCONSIDADE 15° - AREIA E BRITA COMERCIAIS | UN |  | 22130.68
705323 | SICRO PE JAN/2024 | BOCA DE BDCC 2,00 X 2,00 M - ESCONSIDADE 15° - AREIA EXTRAÍDA E BRITA PRODUZIDA | UN |  | 20159.08
705326 | SICRO PE JAN/2024 | BOCA DE BDCC 2,00 X 2,00 M - ESCONSIDADE 30° - AREIA E BRITA COMERCIAIS | UN |  | 23788.49
705325 | SICRO PE JAN/2024 | BOCA DE BDCC 2,00 X 2,00 M - ESCONSIDADE 30° - AREIA EXTRAÍDA E BRITA PRODUZIDA | UN |  | 21630.23
705328 | SICRO PE JAN/2024 | BOCA DE BDCC 2,00 X 2,00 M - ESCONSIDADE 45° - AREIA E BRITA COMERCIAIS | UN |  | 30178.73
705327 | SICRO PE JAN/2024 | BOCA DE BDCC 2,00 X 2,00 M - ESCONSIDADE 45° - AREIA EXTRAÍDA E BRITA PRODUZIDA | UN |  | 27501.16
705330 | SICRO PE JAN/2024 | BOCA DE BDCC 2,50 X 2,50 M - ESCONSIDADE 0° - AREIA E BRITA COMERCIAIS | UN |  | 28155.18
705329 | SICRO PE JAN/2024 | BOCA DE BDCC 2,50 X 2,50 M - ESCONSIDADE 0° - AREIA EXTRAÍDA E BRITA PRODUZIDA | UN |  | 25476.43
705332 | SICRO PE JAN/2024 | BOCA DE BDCC 2,50 X 2,50 M - ESCONSIDADE 15° - AREIA E BRITA COMERCIAIS | UN |  | 30447.16
705331 | SICRO PE JAN/2024 | BOCA DE BDCC 2,50 X 2,50 M - ESCONSIDADE 15° - AREIA EXTRAÍDA E BRITA PRODUZIDA | UN |  | 27716.74
705334 | SICRO PE JAN/2024 | BOCA DE BDCC 2,50 X 2,50 M - ESCONSIDADE 30° - AREIA E BRITA COMERCIAIS | UN |  | 32320.84
705333 | SICRO PE JAN/2024 | BOCA DE BDCC 2,50 X 2,50 M - ESCONSIDADE 30° - AREIA EXTRAÍDA E BRITA PRODUZIDA | UN |  | 29615.65
705336 | SICRO PE JAN/2024 | BOCA DE BDCC 2,50 X 2,50 M - ESCONSIDADE 45° - AREIA E BRITA COMERCIAIS | UN |  | 43555.09
705335 | SICRO PE JAN/2024 | BOCA DE BDCC 2,50 X 2,50 M - ESCONSIDADE 45° - AREIA EXTRAÍDA E BRITA PRODUZIDA | UN |  | 39784.31
705338 | SICRO PE JAN/2024 | BOCA DE BDCC 3,00 X 3,00 M - ESCONSIDADE 0° - AREIA E BRITA COMERCIAIS | UN |  | 40582.03
705337 | SICRO PE JAN/2024 | BOCA DE BDCC 3,00 X 3,00 M - ESCONSIDADE 0° - AREIA EXTRAÍDA E BRITA PRODUZIDA | UN |  | 36678.98
705340 | SICRO PE JAN/2024 | BOCA DE BDCC 3,00 X 3,00 M - ESCONSIDADE 15° - AREIA E BRITA COMERCIAIS | UN |  | 43740.55
705339 | SICRO PE JAN/2024 | BOCA DE BDCC 3,00 X 3,00 M - ESCONSIDADE 15° - AREIA EXTRAÍDA E BRITA PRODUZIDA | UN |  | 39798.64
705342 | SICRO PE JAN/2024 | BOCA DE BDCC 3,00 X 3,00 M - ESCONSIDADE 30° - AREIA E BRITA COMERCIAIS | UN |  | 49619.46
705341 | SICRO PE JAN/2024 | BOCA DE BDCC 3,00 X 3,00 M - ESCONSIDADE 30° - AREIA EXTRAÍDA E BRITA PRODUZIDA | UN |  | 45235.21
705344 | SICRO PE JAN/2024 | BOCA DE BDCC 3,00 X 3,00 M - ESCONSIDADE 45° - AREIA E BRITA COMERCIAIS | UN |  | 62844.4
705343 | SICRO PE JAN/2024 | BOCA DE BDCC 3,00 X 3,00 M - ESCONSIDADE 45° - AREIA EXTRAÍDA E BRITA PRODUZIDA | UN |  | 57473.66
705225 | SICRO PE JAN/2024 | BOCA DE BSCC 1,50 X 1,50 M - ESCONSIDADE 0° - AREIA E BRITA COMERCIAIS | UN |  | 11213.15
705224 | SICRO PE JAN/2024 | BOCA DE BSCC 1,50 X 1,50 M - ESCONSIDADE 0° - AREIA EXTRAÍDA E BRITA PRODUZIDA | UN |  | 10203.1
705227 | SICRO PE JAN/2024 | BOCA DE BSCC 1,50 X 1,50 M - ESCONSIDADE 15° - AREIA E BRITA COMERCIAIS | UN |  | 11586.92
705226 | SICRO PE JAN/2024 | BOCA DE BSCC 1,50 X 1,50 M - ESCONSIDADE 15° - AREIA EXTRAÍDA E BRITA PRODUZIDA | UN |  | 10662.75
705229 | SICRO PE JAN/2024 | BOCA DE BSCC 1,50 X 1,50 M - ESCONSIDADE 30° - AREIA E BRITA COMERCIAIS | UN |  | 12483.71
705228 | SICRO PE JAN/2024 | BOCA DE BSCC 1,50 X 1,50 M - ESCONSIDADE 30° - AREIA EXTRAÍDA E BRITA PRODUZIDA | UN |  | 11416.88
705231 | SICRO PE JAN/2024 | BOCA DE BSCC 1,50 X 1,50 M - ESCONSIDADE 45° - AREIA E BRITA COMERCIAIS | UN |  | 15539.98
705230 | SICRO PE JAN/2024 | BOCA DE BSCC 1,50 X 1,50 M - ESCONSIDADE 45° - AREIA EXTRAÍDA E BRITA PRODUZIDA | UN |  | 14290.97
705233 | SICRO PE JAN/2024 | BOCA DE BSCC 2,00 X 2,00 M - ESCONSIDADE 0° - AREIA E BRITA COMERCIAIS | UN |  | 17409.99
705232 | SICRO PE JAN/2024 | BOCA DE BSCC 2,00 X 2,00 M - ESCONSIDADE 0° - AREIA EXTRAÍDA E BRITA PRODUZIDA | UN |  | 15803.32
705235 | SICRO PE JAN/2024 | BOCA DE BSCC 2,00 X 2,00 M - ESCONSIDADE 15° - AREIA E BRITA COMERCIAIS | UN |  | 17856.93
705234 | SICRO PE JAN/2024 | BOCA DE BSCC 2,00 X 2,00 M - ESCONSIDADE 15° - AREIA EXTRAÍDA E BRITA PRODUZIDA | UN |  | 16360.5
705237 | SICRO PE JAN/2024 | BOCA DE BSCC 2,00 X 2,00 M - ESCONSIDADE 30° - AREIA E BRITA COMERCIAIS | UN |  | 19344.44
705236 | SICRO PE JAN/2024 | BOCA DE BSCC 2,00 X 2,00 M - ESCONSIDADE 30° - AREIA EXTRAÍDA E BRITA PRODUZIDA | UN |  | 17665
705239 | SICRO PE JAN/2024 | BOCA DE BSCC 2,00 X 2,00 M - ESCONSIDADE 45° - AREIA E BRITA COMERCIAIS | UN |  | 24681.6
705238 | SICRO PE JAN/2024 | BOCA DE BSCC 2,00 X 2,00 M - ESCONSIDADE 45° - AREIA EXTRAÍDA E BRITA PRODUZIDA | UN |  | 22581.86
705241 | SICRO PE JAN/2024 | BOCA DE BSCC 2,50 X 2,50 M - ESCONSIDADE 0° - AREIA E BRITA COMERCIAIS | UN |  | 23505.61
705240 | SICRO PE JAN/2024 | BOCA DE BSCC 2,50 X 2,50 M - ESCONSIDADE 0° - AREIA EXTRAÍDA E BRITA PRODUZIDA | UN |  | 21298.51
705243 | SICRO PE JAN/2024 | BOCA DE BSCC 2,50 X 2,50 M - ESCONSIDADE 15° - AREIA E BRITA COMERCIAIS | UN |  | 24872.62
705242 | SICRO PE JAN/2024 | BOCA DE BSCC 2,50 X 2,50 M - ESCONSIDADE 15° - AREIA EXTRAÍDA E BRITA PRODUZIDA | UN |  | 22663.97
705245 | SICRO PE JAN/2024 | BOCA DE BSCC 2,50 X 2,50 M - ESCONSIDADE 30° - AREIA E BRITA COMERCIAIS | UN |  | 27571.44
705244 | SICRO PE JAN/2024 | BOCA DE BSCC 2,50 X 2,50 M - ESCONSIDADE 30° - AREIA EXTRAÍDA E BRITA PRODUZIDA | UN |  | 25215.04
705247 | SICRO PE JAN/2024 | BOCA DE BSCC 2,50 X 2,50 M - ESCONSIDADE 45° - AREIA E BRITA COMERCIAIS | UN |  | 34873.03
705246 | SICRO PE JAN/2024 | BOCA DE BSCC 2,50 X 2,50 M - ESCONSIDADE 45° - AREIA EXTRAÍDA E BRITA PRODUZIDA | UN |  | 31985.96
705249 | SICRO PE JAN/2024 | BOCA DE BSCC 3,00 X 3,00 M - ESCONSIDADE 0° - AREIA E BRITA COMERCIAIS | UN |  | 33313.79
705248 | SICRO PE JAN/2024 | BOCA DE BSCC 3,00 X 3,00 M - ESCONSIDADE 0° - AREIA EXTRAÍDA E BRITA PRODUZIDA | UN |  | 30112.97
705251 | SICRO PE JAN/2024 | BOCA DE BSCC 3,00 X 3,00 M - ESCONSIDADE 15° - AREIA E BRITA COMERCIAIS | UN |  | 35206.81
705250 | SICRO PE JAN/2024 | BOCA DE BSCC 3,00 X 3,00 M - ESCONSIDADE 15° - AREIA EXTRAÍDA E BRITA PRODUZIDA | UN |  | 32002.83
705253 | SICRO PE JAN/2024 | BOCA DE BSCC 3,00 X 3,00 M - ESCONSIDADE 30° - AREIA E BRITA COMERCIAIS | UN |  | 38525.78
705252 | SICRO PE JAN/2024 | BOCA DE BSCC 3,00 X 3,00 M - ESCONSIDADE 30° - AREIA EXTRAÍDA E BRITA PRODUZIDA | UN |  | 35041.03
705255 | SICRO PE JAN/2024 | BOCA DE BSCC 3,00 X 3,00 M - ESCONSIDADE 45° - AREIA E BRITA COMERCIAIS | UN |  | 48672.82
705254 | SICRO PE JAN/2024 | BOCA DE BSCC 3,00 X 3,00 M - ESCONSIDADE 45° - AREIA EXTRAÍDA E BRITA PRODUZIDA | UN |  | 44458.98
705403 | SICRO PE JAN/2024 | BOCA DE BTCC 1,50 X 1,50 M - ESCONSIDADE 0° - AREIA E BRITA COMERCIAIS | UN |  | 16319.29
705402 | SICRO PE JAN/2024 | BOCA DE BTCC 1,50 X 1,50 M - ESCONSIDADE 0° - AREIA EXTRAÍDA E BRITA PRODUZIDA | UN |  | 14852.06
705405 | SICRO PE JAN/2024 | BOCA DE BTCC 1,50 X 1,50 M - ESCONSIDADE 15° - AREIA E BRITA COMERCIAIS | UN |  | 17643.48
705404 | SICRO PE JAN/2024 | BOCA DE BTCC 1,50 X 1,50 M - ESCONSIDADE 15° - AREIA EXTRAÍDA E BRITA PRODUZIDA | UN |  | 16159.42
705407 | SICRO PE JAN/2024 | BOCA DE BTCC 1,50 X 1,50 M - ESCONSIDADE 30° - AREIA E BRITA COMERCIAIS | UN |  | 18513.49
705406 | SICRO PE JAN/2024 | BOCA DE BTCC 1,50 X 1,50 M - ESCONSIDADE 30° - AREIA EXTRAÍDA E BRITA PRODUZIDA | UN |  | 16860.5
705409 | SICRO PE JAN/2024 | BOCA DE BTCC 1,50 X 1,50 M - ESCONSIDADE 45° - AREIA E BRITA COMERCIAIS | UN |  | 23301.07
705408 | SICRO PE JAN/2024 | BOCA DE BTCC 1,50 X 1,50 M - ESCONSIDADE 45° - AREIA EXTRAÍDA E BRITA PRODUZIDA | UN |  | 21264.77
705411 | SICRO PE JAN/2024 | BOCA DE BTCC 2,00 X 2,00 M - ESCONSIDADE 0° - AREIA E BRITA COMERCIAIS | UN |  | 24697.01
705410 | SICRO PE JAN/2024 | BOCA DE BTCC 2,00 X 2,00 M - ESCONSIDADE 0° - AREIA EXTRAÍDA E BRITA PRODUZIDA | UN |  | 22331.57
705413 | SICRO PE JAN/2024 | BOCA DE BTCC 2,00 X 2,00 M - ESCONSIDADE 15° - AREIA E BRITA COMERCIAIS | UN |  | 26584.45
705412 | SICRO PE JAN/2024 | BOCA DE BTCC 2,00 X 2,00 M - ESCONSIDADE 15° - AREIA EXTRAÍDA E BRITA PRODUZIDA | UN |  | 24216.31
705415 | SICRO PE JAN/2024 | BOCA DE BTCC 2,00 X 2,00 M - ESCONSIDADE 30° - AREIA E BRITA COMERCIAIS | UN |  | 29288.24
705414 | SICRO PE JAN/2024 | BOCA DE BTCC 2,00 X 2,00 M - ESCONSIDADE 30° - AREIA EXTRAÍDA E BRITA PRODUZIDA | UN |  | 26619.88
705417 | SICRO PE JAN/2024 | BOCA DE BTCC 2,00 X 2,00 M - ESCONSIDADE 45° - AREIA E BRITA COMERCIAIS | UN |  | 37070.93
705416 | SICRO PE JAN/2024 | BOCA DE BTCC 2,00 X 2,00 M - ESCONSIDADE 45° - AREIA EXTRAÍDA E BRITA PRODUZIDA | UN |  | 33786.51
705419 | SICRO PE JAN/2024 | BOCA DE BTCC 2,50 X 2,50 M - ESCONSIDADE 0° - AREIA E BRITA COMERCIAIS | UN |  | 34902.6
705418 | SICRO PE JAN/2024 | BOCA DE BTCC 2,50 X 2,50 M - ESCONSIDADE 0° - AREIA EXTRAÍDA E BRITA PRODUZIDA | UN |  | 31596.61
705421 | SICRO PE JAN/2024 | BOCA DE BTCC 2,50 X 2,50 M - ESCONSIDADE 15° - AREIA E BRITA COMERCIAIS | UN |  | 37567.72
705420 | SICRO PE JAN/2024 | BOCA DE BTCC 2,50 X 2,50 M - ESCONSIDADE 15° - AREIA EXTRAÍDA E BRITA PRODUZIDA | UN |  | 34245.88
705423 | SICRO PE JAN/2024 | BOCA DE BTCC 2,50 X 2,50 M - ESCONSIDADE 30° - AREIA E BRITA COMERCIAIS | UN |  | 42736.59
705422 | SICRO PE JAN/2024 | BOCA DE BTCC 2,50 X 2,50 M - ESCONSIDADE 30° - AREIA EXTRAÍDA E BRITA PRODUZIDA | UN |  | 39019.82
705425 | SICRO PE JAN/2024 | BOCA DE BTCC 2,50 X 2,50 M - ESCONSIDADE 45° - AREIA E BRITA COMERCIAIS | UN |  | 54073.54
705424 | SICRO PE JAN/2024 | BOCA DE BTCC 2,50 X 2,50 M - ESCONSIDADE 45° - AREIA EXTRAÍDA E BRITA PRODUZIDA | UN |  | 49512.75
705427 | SICRO PE JAN/2024 | BOCA DE BTCC 3,00 X 3,00 M - ESCONSIDADE 0° - AREIA E BRITA COMERCIAIS | UN |  | 49235.11
705426 | SICRO PE JAN/2024 | BOCA DE BTCC 3,00 X 3,00 M - ESCONSIDADE 0° - AREIA EXTRAÍDA E BRITA PRODUZIDA | UN |  | 44453.67
705429 | SICRO PE JAN/2024 | BOCA DE BTCC 3,00 X 3,00 M - ESCONSIDADE 15° - AREIA E BRITA COMERCIAIS | UN |  | 50991.15
705428 | SICRO PE JAN/2024 | BOCA DE BTCC 3,00 X 3,00 M - ESCONSIDADE 15° - AREIA EXTRAÍDA E BRITA PRODUZIDA | UN |  | 46286.74
705431 | SICRO PE JAN/2024 | BOCA DE BTCC 3,00 X 3,00 M - ESCONSIDADE 30° - AREIA E BRITA COMERCIAIS | UN |  | 61273.75
705430 | SICRO PE JAN/2024 | BOCA DE BTCC 3,00 X 3,00 M - ESCONSIDADE 30° - AREIA EXTRAÍDA E BRITA PRODUZIDA | UN |  | 56023.75
705433 | SICRO PE JAN/2024 | BOCA DE BTCC 3,00 X 3,00 M - ESCONSIDADE 45° - AREIA E BRITA COMERCIAIS | UN |  | 77656.74
705432 | SICRO PE JAN/2024 | BOCA DE BTCC 3,00 X 3,00 M - ESCONSIDADE 45° - AREIA EXTRAÍDA E BRITA PRODUZIDA | UN |  | 71154.14
705257 | SICRO PE JAN/2024 | CORPO DE BDCC 1,50 X 1,50 M - MOLDADO NO LOCAL - ALTURA DO ATERRO 0,00 A 1,00 M - AREIA E BRITA COMERCIAIS | M |  | 3929.12
705256 | SICRO PE JAN/2024 | CORPO DE BDCC 1,50 X 1,50 M - MOLDADO NO LOCAL - ALTURA DO ATERRO 0,00 A 1,00 M - AREIA EXTRAÍDA E BRITA PRODUZIDA | M |  | 3631.14
705259 | SICRO PE JAN/2024 | CORPO DE BDCC 1,50 X 1,50 M - MOLDADO NO LOCAL - ALTURA DO ATERRO 1,00 A 2,50 M - AREIA E BRITA COMERCIAIS | M |  | 3449.2
705258 | SICRO PE JAN/2024 | CORPO DE BDCC 1,50 X 1,50 M - MOLDADO NO LOCAL - ALTURA DO ATERRO 1,00 A 2,50 M - AREIA EXTRAÍDA E BRITA PRODUZIDA | M |  | 3151.22
705267 | SICRO PE JAN/2024 | CORPO DE BDCC 1,50 X 1,50 M - MOLDADO NO LOCAL - ALTURA DO ATERRO 10,00 A 12,50 M - AREIA E BRITA COMERCIAIS | M |  | 4894.92
705266 | SICRO PE JAN/2024 | CORPO DE BDCC 1,50 X 1,50 M - MOLDADO NO LOCAL - ALTURA DO ATERRO 10,00 A 12,50 M - AREIA EXTRAÍDA E BRITA PRODUZIDA | M |  | 4500.79
705269 | SICRO PE JAN/2024 | CORPO DE BDCC 1,50 X 1,50 M - MOLDADO NO LOCAL - ALTURA DO ATERRO 12,50 A 15,00 M - AREIA E BRITA COMERCIAIS | M |  | 5129.48
705268 | SICRO PE JAN/2024 | CORPO DE BDCC 1,50 X 1,50 M - MOLDADO NO LOCAL - ALTURA DO ATERRO 12,50 A 15,00 M - AREIA EXTRAÍDA E BRITA PRODUZIDA | M |  | 4735.35
705261 | SICRO PE JAN/2024 | CORPO DE BDCC 1,50 X 1,50 M - MOLDADO NO LOCAL - ALTURA DO ATERRO 2,50 A 5,00 M - AREIA E BRITA COMERCIAIS | M |  | 3672.39
705260 | SICRO PE JAN/2024 | CORPO DE BDCC 1,50 X 1,50 M - MOLDADO NO LOCAL - ALTURA DO ATERRO 2,50 A 5,00 M - AREIA EXTRAÍDA E BRITA PRODUZIDA | M |  | 3374.41
705263 | SICRO PE JAN/2024 | CORPO DE BDCC 1,50 X 1,50 M - MOLDADO NO LOCAL - ALTURA DO ATERRO 5,00 A 7,50 M - AREIA E BRITA COMERCIAIS | M |  | 4113.52
705262 | SICRO PE JAN/2024 | CORPO DE BDCC 1,50 X 1,50 M - MOLDADO NO LOCAL - ALTURA DO ATERRO 5,00 A 7,50 M - AREIA EXTRAÍDA E BRITA PRODUZIDA | M |  | 3815.53
705265 | SICRO PE JAN/2024 | CORPO DE BDCC 1,50 X 1,50 M - MOLDADO NO LOCAL - ALTURA DO ATERRO 7,50 A 10,00 M - AREIA E BRITA COMERCIAIS | M |  | 4492.67
705264 | SICRO PE JAN/2024 | CORPO DE BDCC 1,50 X 1,50 M - MOLDADO NO LOCAL - ALTURA DO ATERRO 7,50 A 10,00 M - AREIA EXTRAÍDA E BRITA PRODUZIDA | M |  | 4194.68
705271 | SICRO PE JAN/2024 | CORPO DE BDCC 2,00 X 2,00 M - MOLDADO NO LOCAL - ALTURA DO ATERRO 0,00 A 1,00 M - AREIA E BRITA COMERCIAIS | M |  | 5640.87
705270 | SICRO PE JAN/2024 | CORPO DE BDCC 2,00 X 2,00 M - MOLDADO NO LOCAL - ALTURA DO ATERRO 0,00 A 1,00 M - AREIA EXTRAÍDA E BRITA PRODUZIDA | M |  | 5255.56
705273 | SICRO PE JAN/2024 | CORPO DE BDCC 2,00 X 2,00 M - MOLDADO NO LOCAL - ALTURA DO ATERRO 1,00 A 2,50 M - AREIA E BRITA COMERCIAIS | M |  | 5053.35
705272 | SICRO PE JAN/2024 | CORPO DE BDCC 2,00 X 2,00 M - MOLDADO NO LOCAL - ALTURA DO ATERRO 1,00 A 2,50 M - AREIA EXTRAÍDA E BRITA PRODUZIDA | M |  | 4668.04
705281 | SICRO PE JAN/2024 | CORPO DE BDCC 2,00 X 2,00 M - MOLDADO NO LOCAL - ALTURA DO ATERRO 10,00 A 12,50 M - AREIA E BRITA COMERCIAIS | M |  | 7658.21
705280 | SICRO PE JAN/2024 | CORPO DE BDCC 2,00 X 2,00 M - MOLDADO NO LOCAL - ALTURA DO ATERRO 10,00 A 12,50 M - AREIA EXTRAÍDA E BRITA PRODUZIDA | M |  | 7037.77
705283 | SICRO PE JAN/2024 | CORPO DE BDCC 2,00 X 2,00 M - MOLDADO NO LOCAL - ALTURA DO ATERRO 12,50 A 15,00 M - AREIA E BRITA COMERCIAIS | M |  | 7842.05
705282 | SICRO PE JAN/2024 | CORPO DE BDCC 2,00 X 2,00 M - MOLDADO NO LOCAL - ALTURA DO ATERRO 12,50 A 15,00 M - AREIA EXTRAÍDA E BRITA PRODUZIDA | M |  | 7221.6
705275 | SICRO PE JAN/2024 | CORPO DE BDCC 2,00 X 2,00 M - MOLDADO NO LOCAL - ALTURA DO ATERRO 2,50 A 5,00 M - AREIA E BRITA COMERCIAIS | M |  | 5631.03
705274 | SICRO PE JAN/2024 | CORPO DE BDCC 2,00 X 2,00 M - MOLDADO NO LOCAL - ALTURA DO ATERRO 2,50 A 5,00 M - AREIA EXTRAÍDA E BRITA PRODUZIDA | M |  | 5245.72
705277 | SICRO PE JAN/2024 | CORPO DE BDCC 2,00 X 2,00 M - MOLDADO NO LOCAL - ALTURA DO ATERRO 5,00 A 7,50 M - AREIA E BRITA COMERCIAIS | M |  | 6304.27
705276 | SICRO PE JAN/2024 | CORPO DE BDCC 2,00 X 2,00 M - MOLDADO NO LOCAL - ALTURA DO ATERRO 5,00 A 7,50 M - AREIA EXTRAÍDA E BRITA PRODUZIDA | M |  | 5800.72
705279 | SICRO PE JAN/2024 | CORPO DE BDCC 2,00 X 2,00 M - MOLDADO NO LOCAL - ALTURA DO ATERRO 7,50 A 10,00 M - AREIA E BRITA COMERCIAIS | M |  | 7112.97
705278 | SICRO PE JAN/2024 | CORPO DE BDCC 2,00 X 2,00 M - MOLDADO NO LOCAL - ALTURA DO ATERRO 7,50 A 10,00 M - AREIA EXTRAÍDA E BRITA PRODUZIDA | M |  | 6609.41
705285 | SICRO PE JAN/2024 | CORPO DE BDCC 2,50 X 2,50 M - MOLDADO NO LOCAL - ALTURA DO ATERRO 0,00 A 1,00 M - AREIA E BRITA COMERCIAIS | M |  | 7257.8
705284 | SICRO PE JAN/2024 | CORPO DE BDCC 2,50 X 2,50 M - MOLDADO NO LOCAL - ALTURA DO ATERRO 0,00 A 1,00 M - AREIA EXTRAÍDA E BRITA PRODUZIDA | M |  | 6773.47
705287 | SICRO PE JAN/2024 | CORPO DE BDCC 2,50 X 2,50 M - MOLDADO NO LOCAL - ALTURA DO ATERRO 1,00 A 2,50 M - AREIA E BRITA COMERCIAIS | M |  | 6676.97
705286 | SICRO PE JAN/2024 | CORPO DE BDCC 2,50 X 2,50 M - MOLDADO NO LOCAL - ALTURA DO ATERRO 1,00 A 2,50 M - AREIA EXTRAÍDA E BRITA PRODUZIDA | M |  | 6192.64
705295 | SICRO PE JAN/2024 | CORPO DE BDCC 2,50 X 2,50 M - MOLDADO NO LOCAL - ALTURA DO ATERRO 10,00 A 12,50 M - AREIA E BRITA COMERCIAIS | M |  | 10029.6
705294 | SICRO PE JAN/2024 | CORPO DE BDCC 2,50 X 2,50 M - MOLDADO NO LOCAL - ALTURA DO ATERRO 10,00 A 12,50 M - AREIA EXTRAÍDA E BRITA PRODUZIDA | M |  | 9282.83
705297 | SICRO PE JAN/2024 | CORPO DE BDCC 2,50 X 2,50 M - MOLDADO NO LOCAL - ALTURA DO ATERRO 12,50 A 15,00 M - AREIA E BRITA COMERCIAIS | M |  | 10790.32
705296 | SICRO PE JAN/2024 | CORPO DE BDCC 2,50 X 2,50 M - MOLDADO NO LOCAL - ALTURA DO ATERRO 12,50 A 15,00 M - AREIA EXTRAÍDA E BRITA PRODUZIDA | M |  | 10043.55
705289 | SICRO PE JAN/2024 | CORPO DE BDCC 2,50 X 2,50 M - MOLDADO NO LOCAL - ALTURA DO ATERRO 2,50 A 5,00 M - AREIA E BRITA COMERCIAIS | M |  | 7505.82
705288 | SICRO PE JAN/2024 | CORPO DE BDCC 2,50 X 2,50 M - MOLDADO NO LOCAL - ALTURA DO ATERRO 2,50 A 5,00 M - AREIA EXTRAÍDA E BRITA PRODUZIDA | M |  | 6892.84
705291 | SICRO PE JAN/2024 | CORPO DE BDCC 2,50 X 2,50 M - MOLDADO NO LOCAL - ALTURA DO ATERRO 5,00 A 7,50 M - AREIA E BRITA COMERCIAIS | M |  | 8479.25
705290 | SICRO PE JAN/2024 | CORPO DE BDCC 2,50 X 2,50 M - MOLDADO NO LOCAL - ALTURA DO ATERRO 5,00 A 7,50 M - AREIA EXTRAÍDA E BRITA PRODUZIDA | M |  | 7866.28
705293 | SICRO PE JAN/2024 | CORPO DE BDCC 2,50 X 2,50 M - MOLDADO NO LOCAL - ALTURA DO ATERRO 7,50 A 10,00 M - AREIA E BRITA COMERCIAIS | M |  | 9134.97
705292 | SICRO PE JAN/2024 | CORPO DE BDCC 2,50 X 2,50 M - MOLDADO NO LOCAL - ALTURA DO ATERRO 7,50 A 10,00 M - AREIA EXTRAÍDA E BRITA PRODUZIDA | M |  | 8388.2
705299 | SICRO PE JAN/2024 | CORPO DE BDCC 3,00 X 3,00 M - MOLDADO NO LOCAL - ALTURA DO ATERRO 0,00 A 1,00 M - AREIA E BRITA COMERCIAIS | M |  | 9346.15
705298 | SICRO PE JAN/2024 | CORPO DE BDCC 3,00 X 3,00 M - MOLDADO NO LOCAL - ALTURA DO ATERRO 0,00 A 1,00 M - AREIA EXTRAÍDA E BRITA PRODUZIDA | M |  | 8623.75
705301 | SICRO PE JAN/2024 | CORPO DE BDCC 3,00 X 3,00 M - MOLDADO NO LOCAL - ALTURA DO ATERRO 1,00 A 2,50 M - AREIA E BRITA COMERCIAIS | M |  | 8792.84
705300 | SICRO PE JAN/2024 | CORPO DE BDCC 3,00 X 3,00 M - MOLDADO NO LOCAL - ALTURA DO ATERRO 1,00 A 2,50 M - AREIA EXTRAÍDA E BRITA PRODUZIDA | M |  | 8070.45
705309 | SICRO PE JAN/2024 | CORPO DE BDCC 3,00 X 3,00 M - MOLDADO NO LOCAL - ALTURA DO ATERRO 10,00 A 12,50 M - AREIA E BRITA COMERCIAIS | M |  | 13881.57
705308 | SICRO PE JAN/2024 | CORPO DE BDCC 3,00 X 3,00 M - MOLDADO NO LOCAL - ALTURA DO ATERRO 10,00 A 12,50 M - AREIA EXTRAÍDA E BRITA PRODUZIDA | M |  | 12801.85
705311 | SICRO PE JAN/2024 | CORPO DE BDCC 3,00 X 3,00 M - MOLDADO NO LOCAL - ALTURA DO ATERRO 12,50 A 15,00 M - AREIA E BRITA COMERCIAIS | M |  | 13794.64
705310 | SICRO PE JAN/2024 | CORPO DE BDCC 3,00 X 3,00 M - MOLDADO NO LOCAL - ALTURA DO ATERRO 12,50 A 15,00 M - AREIA EXTRAÍDA E BRITA PRODUZIDA | M |  | 12714.92
705303 | SICRO PE JAN/2024 | CORPO DE BDCC 3,00 X 3,00 M - MOLDADO NO LOCAL - ALTURA DO ATERRO 2,50 A 5,00 M - AREIA E BRITA COMERCIAIS | M |  | 9442.59
705302 | SICRO PE JAN/2024 | CORPO DE BDCC 3,00 X 3,00 M - MOLDADO NO LOCAL - ALTURA DO ATERRO 2,50 A 5,00 M - AREIA EXTRAÍDA E BRITA PRODUZIDA | M |  | 8563
705305 | SICRO PE JAN/2024 | CORPO DE BDCC 3,00 X 3,00 M - MOLDADO NO LOCAL - ALTURA DO ATERRO 5,00 A 7,50 M - AREIA E BRITA COMERCIAIS | M |  | 11361.31
705304 | SICRO PE JAN/2024 | CORPO DE BDCC 3,00 X 3,00 M - MOLDADO NO LOCAL - ALTURA DO ATERRO 5,00 A 7,50 M - AREIA EXTRAÍDA E BRITA PRODUZIDA | M |  | 10481.72
705307 | SICRO PE JAN/2024 | CORPO DE BDCC 3,00 X 3,00 M - MOLDADO NO LOCAL - ALTURA DO ATERRO 7,50 A 10,00 M - AREIA E BRITA COMERCIAIS | M |  | 12499.49
705306 | SICRO PE JAN/2024 | CORPO DE BDCC 3,00 X 3,00 M - MOLDADO NO LOCAL - ALTURA DO ATERRO 7,50 A 10,00 M - AREIA EXTRAÍDA E BRITA PRODUZIDA | M |  | 11419.76
705169 | SICRO PE JAN/2024 | CORPO DE BSCC 1,50 X 1,50 M - MOLDADO NO LOCAL - ALTURA DO ATERRO 0,00 A 1,00 M - AREIA E BRITA COMERCIAIS | M |  | 2358.89
705168 | SICRO PE JAN/2024 | CORPO DE BSCC 1,50 X 1,50 M - MOLDADO NO LOCAL - ALTURA DO ATERRO 0,00 A 1,00 M - AREIA EXTRAÍDA E BRITA PRODUZIDA | M |  | 2191.85
705171 | SICRO PE JAN/2024 | CORPO DE BSCC 1,50 X 1,50 M - MOLDADO NO LOCAL - ALTURA DO ATERRO 1,00 A 2,50 M - AREIA E BRITA COMERCIAIS | M |  | 2103.88
705170 | SICRO PE JAN/2024 | CORPO DE BSCC 1,50 X 1,50 M - MOLDADO NO LOCAL - ALTURA DO ATERRO 1,00 A 2,50 M - AREIA EXTRAÍDA E BRITA PRODUZIDA | M |  | 1936.85
705179 | SICRO PE JAN/2024 | CORPO DE BSCC 1,50 X 1,50 M - MOLDADO NO LOCAL - ALTURA DO ATERRO 10,00 A 12,50 M - AREIA E BRITA COMERCIAIS | M |  | 2939.31
705178 | SICRO PE JAN/2024 | CORPO DE BSCC 1,50 X 1,50 M - MOLDADO NO LOCAL - ALTURA DO ATERRO 10,00 A 12,50 M - AREIA EXTRAÍDA E BRITA PRODUZIDA | M |  | 2719.02
705181 | SICRO PE JAN/2024 | CORPO DE BSCC 1,50 X 1,50 M - MOLDADO NO LOCAL - ALTURA DO ATERRO 12,50 A 15,00 M - AREIA E BRITA COMERCIAIS | M |  | 3064.47
705180 | SICRO PE JAN/2024 | CORPO DE BSCC 1,50 X 1,50 M - MOLDADO NO LOCAL - ALTURA DO ATERRO 12,50 A 15,00 M - AREIA EXTRAÍDA E BRITA PRODUZIDA | M |  | 2844.19
705173 | SICRO PE JAN/2024 | CORPO DE BSCC 1,50 X 1,50 M - MOLDADO NO LOCAL - ALTURA DO ATERRO 2,50 A 5,00 M - AREIA E BRITA COMERCIAIS | M |  | 2281.73
705172 | SICRO PE JAN/2024 | CORPO DE BSCC 1,50 X 1,50 M - MOLDADO NO LOCAL - ALTURA DO ATERRO 2,50 A 5,00 M - AREIA EXTRAÍDA E BRITA PRODUZIDA | M |  | 2114.7
705175 | SICRO PE JAN/2024 | CORPO DE BSCC 1,50 X 1,50 M - MOLDADO NO LOCAL - ALTURA DO ATERRO 5,00 A 7,50 M - AREIA E BRITA COMERCIAIS | M |  | 2526.72
705174 | SICRO PE JAN/2024 | CORPO DE BSCC 1,50 X 1,50 M - MOLDADO NO LOCAL - ALTURA DO ATERRO 5,00 A 7,50 M - AREIA EXTRAÍDA E BRITA PRODUZIDA | M |  | 2359.68
705177 | SICRO PE JAN/2024 | CORPO DE BSCC 1,50 X 1,50 M - MOLDADO NO LOCAL - ALTURA DO ATERRO 7,50 A 10,00 M - AREIA E BRITA COMERCIAIS | M |  | 2835.53
705176 | SICRO PE JAN/2024 | CORPO DE BSCC 1,50 X 1,50 M - MOLDADO NO LOCAL - ALTURA DO ATERRO 7,50 A 10,00 M - AREIA EXTRAÍDA E BRITA PRODUZIDA | M |  | 2615.24
705183 | SICRO PE JAN/2024 | CORPO DE BSCC 2,00 X 2,00 M - MOLDADO NO LOCAL - ALTURA DO ATERRO 0,00 A 1,00 M - AREIA E BRITA COMERCIAIS | M |  | 3291.02
705182 | SICRO PE JAN/2024 | CORPO DE BSCC 2,00 X 2,00 M - MOLDADO NO LOCAL - ALTURA DO ATERRO 0,00 A 1,00 M - AREIA EXTRAÍDA E BRITA PRODUZIDA | M |  | 3076.36
705185 | SICRO PE JAN/2024 | CORPO DE BSCC 2,00 X 2,00 M - MOLDADO NO LOCAL - ALTURA DO ATERRO 1,00 A 2,50 M - AREIA E BRITA COMERCIAIS | M |  | 2995.45
705184 | SICRO PE JAN/2024 | CORPO DE BSCC 2,00 X 2,00 M - MOLDADO NO LOCAL - ALTURA DO ATERRO 1,00 A 2,50 M - AREIA EXTRAÍDA E BRITA PRODUZIDA | M |  | 2780.79
705193 | SICRO PE JAN/2024 | CORPO DE BSCC 2,00 X 2,00 M - MOLDADO NO LOCAL - ALTURA DO ATERRO 10,00 A 12,50 M - AREIA E BRITA COMERCIAIS | M |  | 4466.17
705192 | SICRO PE JAN/2024 | CORPO DE BSCC 2,00 X 2,00 M - MOLDADO NO LOCAL - ALTURA DO ATERRO 10,00 A 12,50 M - AREIA EXTRAÍDA E BRITA PRODUZIDA | M |  | 4120.32
705195 | SICRO PE JAN/2024 | CORPO DE BSCC 2,00 X 2,00 M - MOLDADO NO LOCAL - ALTURA DO ATERRO 12,50 A 15,00 M - AREIA E BRITA COMERCIAIS | M |  | 4766.21
705194 | SICRO PE JAN/2024 | CORPO DE BSCC 2,00 X 2,00 M - MOLDADO NO LOCAL - ALTURA DO ATERRO 12,50 A 15,00 M - AREIA EXTRAÍDA E BRITA PRODUZIDA | M |  | 4420.35
705187 | SICRO PE JAN/2024 | CORPO DE BSCC 2,00 X 2,00 M - MOLDADO NO LOCAL - ALTURA DO ATERRO 2,50 A 5,00 M - AREIA E BRITA COMERCIAIS | M |  | 3384.82
705186 | SICRO PE JAN/2024 | CORPO DE BSCC 2,00 X 2,00 M - MOLDADO NO LOCAL - ALTURA DO ATERRO 2,50 A 5,00 M - AREIA EXTRAÍDA E BRITA PRODUZIDA | M |  | 3103.92
705189 | SICRO PE JAN/2024 | CORPO DE BSCC 2,00 X 2,00 M - MOLDADO NO LOCAL - ALTURA DO ATERRO 5,00 A 7,50 M - AREIA E BRITA COMERCIAIS | M |  | 3774.64
705188 | SICRO PE JAN/2024 | CORPO DE BSCC 2,00 X 2,00 M - MOLDADO NO LOCAL - ALTURA DO ATERRO 5,00 A 7,50 M - AREIA EXTRAÍDA E BRITA PRODUZIDA | M |  | 3493.74
705191 | SICRO PE JAN/2024 | CORPO DE BSCC 2,00 X 2,00 M - MOLDADO NO LOCAL - ALTURA DO ATERRO 7,50 A 10,00 M - AREIA E BRITA COMERCIAIS | M |  | 4126.02
705190 | SICRO PE JAN/2024 | CORPO DE BSCC 2,00 X 2,00 M - MOLDADO NO LOCAL - ALTURA DO ATERRO 7,50 A 10,00 M - AREIA EXTRAÍDA E BRITA PRODUZIDA | M |  | 3780.16
705197 | SICRO PE JAN/2024 | CORPO DE BSCC 2,50 X 2,50 M - MOLDADO NO LOCAL - ALTURA DO ATERRO 0,00 A 1,00 M - AREIA E BRITA COMERCIAIS | M |  | 4488.14
705196 | SICRO PE JAN/2024 | CORPO DE BSCC 2,50 X 2,50 M - MOLDADO NO LOCAL - ALTURA DO ATERRO 0,00 A 1,00 M - AREIA EXTRAÍDA E BRITA PRODUZIDA | M |  | 4145.44
705199 | SICRO PE JAN/2024 | CORPO DE BSCC 2,50 X 2,50 M - MOLDADO NO LOCAL - ALTURA DO ATERRO 1,00 A 2,50 M - AREIA E BRITA COMERCIAIS | M |  | 4264.54
705198 | SICRO PE JAN/2024 | CORPO DE BSCC 2,50 X 2,50 M - MOLDADO NO LOCAL - ALTURA DO ATERRO 1,00 A 2,50 M - AREIA EXTRAÍDA E BRITA PRODUZIDA | M |  | 3921.84
705207 | SICRO PE JAN/2024 | CORPO DE BSCC 2,50 X 2,50 M - MOLDADO NO LOCAL - ALTURA DO ATERRO 10,00 A 12,50 M - AREIA E BRITA COMERCIAIS | M |  | 6304.92
705206 | SICRO PE JAN/2024 | CORPO DE BSCC 2,50 X 2,50 M - MOLDADO NO LOCAL - ALTURA DO ATERRO 10,00 A 12,50 M - AREIA EXTRAÍDA E BRITA PRODUZIDA | M |  | 5794.62
705209 | SICRO PE JAN/2024 | CORPO DE BSCC 2,50 X 2,50 M - MOLDADO NO LOCAL - ALTURA DO ATERRO 12,50 A 15,00 M - AREIA E BRITA COMERCIAIS | M |  | 7126.73
705208 | SICRO PE JAN/2024 | CORPO DE BSCC 2,50 X 2,50 M - MOLDADO NO LOCAL - ALTURA DO ATERRO 12,50 A 15,00 M - AREIA EXTRAÍDA E BRITA PRODUZIDA | M |  | 6531.98
705201 | SICRO PE JAN/2024 | CORPO DE BSCC 2,50 X 2,50 M - MOLDADO NO LOCAL - ALTURA DO ATERRO 2,50 A 5,00 M - AREIA E BRITA COMERCIAIS | M |  | 4852.23
705200 | SICRO PE JAN/2024 | CORPO DE BSCC 2,50 X 2,50 M - MOLDADO NO LOCAL - ALTURA DO ATERRO 2,50 A 5,00 M - AREIA EXTRAÍDA E BRITA PRODUZIDA | M |  | 4509.52
705203 | SICRO PE JAN/2024 | CORPO DE BSCC 2,50 X 2,50 M - MOLDADO NO LOCAL - ALTURA DO ATERRO 5,00 A 7,50 M - AREIA E BRITA COMERCIAIS | M |  | 5318.89
705202 | SICRO PE JAN/2024 | CORPO DE BSCC 2,50 X 2,50 M - MOLDADO NO LOCAL - ALTURA DO ATERRO 5,00 A 7,50 M - AREIA EXTRAÍDA E BRITA PRODUZIDA | M |  | 4898.24
705205 | SICRO PE JAN/2024 | CORPO DE BSCC 2,50 X 2,50 M - MOLDADO NO LOCAL - ALTURA DO ATERRO 7,50 A 10,00 M - AREIA E BRITA COMERCIAIS | M |  | 5789.88
705204 | SICRO PE JAN/2024 | CORPO DE BSCC 2,50 X 2,50 M - MOLDADO NO LOCAL - ALTURA DO ATERRO 7,50 A 10,00 M - AREIA EXTRAÍDA E BRITA PRODUZIDA | M |  | 5369.23
705211 | SICRO PE JAN/2024 | CORPO DE BSCC 3,00 X 3,00 M - MOLDADO NO LOCAL - ALTURA DO ATERRO 0,00 A 1,00 M - AREIA E BRITA COMERCIAIS | M |  | 5737.64
705210 | SICRO PE JAN/2024 | CORPO DE BSCC 3,00 X 3,00 M - MOLDADO NO LOCAL - ALTURA DO ATERRO 0,00 A 1,00 M - AREIA EXTRAÍDA E BRITA PRODUZIDA | M |  | 5243.37
705213 | SICRO PE JAN/2024 | CORPO DE BSCC 3,00 X 3,00 M - MOLDADO NO LOCAL - ALTURA DO ATERRO 1,00 A 2,50 M - AREIA E BRITA COMERCIAIS | M |  | 5670.38
705212 | SICRO PE JAN/2024 | CORPO DE BSCC 3,00 X 3,00 M - MOLDADO NO LOCAL - ALTURA DO ATERRO 1,00 A 2,50 M - AREIA EXTRAÍDA E BRITA PRODUZIDA | M |  | 5176.1
705221 | SICRO PE JAN/2024 | CORPO DE BSCC 3,00 X 3,00 M - MOLDADO NO LOCAL - ALTURA DO ATERRO 10,00 A 12,50 M - AREIA E BRITA COMERCIAIS | M |  | 8634.88
705220 | SICRO PE JAN/2024 | CORPO DE BSCC 3,00 X 3,00 M - MOLDADO NO LOCAL - ALTURA DO ATERRO 10,00 A 12,50 M - AREIA EXTRAÍDA E BRITA PRODUZIDA | M |  | 7940.52
705223 | SICRO PE JAN/2024 | CORPO DE BSCC 3,00 X 3,00 M - MOLDADO NO LOCAL - ALTURA DO ATERRO 12,50 A 15,00 M - AREIA E BRITA COMERCIAIS | M |  | 9324.39
705222 | SICRO PE JAN/2024 | CORPO DE BSCC 3,00 X 3,00 M - MOLDADO NO LOCAL - ALTURA DO ATERRO 12,50 A 15,00 M - AREIA EXTRAÍDA E BRITA PRODUZIDA | M |  | 8524.79
705215 | SICRO PE JAN/2024 | CORPO DE BSCC 3,00 X 3,00 M - MOLDADO NO LOCAL - ALTURA DO ATERRO 2,50 A 5,00 M - AREIA E BRITA COMERCIAIS | M |  | 6666.56
705214 | SICRO PE JAN/2024 | CORPO DE BSCC 3,00 X 3,00 M - MOLDADO NO LOCAL - ALTURA DO ATERRO 2,50 A 5,00 M - AREIA EXTRAÍDA E BRITA PRODUZIDA | M |  | 6068.34
705217 | SICRO PE JAN/2024 | CORPO DE BSCC 3,00 X 3,00 M - MOLDADO NO LOCAL - ALTURA DO ATERRO 5,00 A 7,50 M - AREIA E BRITA COMERCIAIS | M |  | 7361.9
705216 | SICRO PE JAN/2024 | CORPO DE BSCC 3,00 X 3,00 M - MOLDADO NO LOCAL - ALTURA DO ATERRO 5,00 A 7,50 M - AREIA EXTRAÍDA E BRITA PRODUZIDA | M |  | 6763.68
705219 | SICRO PE JAN/2024 | CORPO DE BSCC 3,00 X 3,00 M - MOLDADO NO LOCAL - ALTURA DO ATERRO 7,50 A 10,00 M - AREIA E BRITA COMERCIAIS | M |  | 7999.02
705218 | SICRO PE JAN/2024 | CORPO DE BSCC 3,00 X 3,00 M - MOLDADO NO LOCAL - ALTURA DO ATERRO 7,50 A 10,00 M - AREIA EXTRAÍDA E BRITA PRODUZIDA | M |  | 7304.66
705346 | SICRO PE JAN/2024 | CORPO DE BTCC 1,50 X 1,50 M - MOLDADO NO LOCAL - ALTURA DO ATERRO 0,00 A 1,00 M - AREIA E BRITA COMERCIAIS | M |  | 5407.29
705345 | SICRO PE JAN/2024 | CORPO DE BTCC 1,50 X 1,50 M - MOLDADO NO LOCAL - ALTURA DO ATERRO 0,00 A 1,00 M - AREIA EXTRAÍDA E BRITA PRODUZIDA | M |  | 4978.43
705348 | SICRO PE JAN/2024 | CORPO DE BTCC 1,50 X 1,50 M - MOLDADO NO LOCAL - ALTURA DO ATERRO 1,00 A 2,50 M - AREIA E BRITA COMERCIAIS | M |  | 4890.39
705347 | SICRO PE JAN/2024 | CORPO DE BTCC 1,50 X 1,50 M - MOLDADO NO LOCAL - ALTURA DO ATERRO 1,00 A 2,50 M - AREIA EXTRAÍDA E BRITA PRODUZIDA | M |  | 4461.53
705356 | SICRO PE JAN/2024 | CORPO DE BTCC 1,50 X 1,50 M - MOLDADO NO LOCAL - ALTURA DO ATERRO 10,00 A 12,50 M - AREIA E BRITA COMERCIAIS | M |  | 7113.38
705355 | SICRO PE JAN/2024 | CORPO DE BTCC 1,50 X 1,50 M - MOLDADO NO LOCAL - ALTURA DO ATERRO 10,00 A 12,50 M - AREIA EXTRAÍDA E BRITA PRODUZIDA | M |  | 6542.93
705358 | SICRO PE JAN/2024 | CORPO DE BTCC 1,50 X 1,50 M - MOLDADO NO LOCAL - ALTURA DO ATERRO 12,50 A 15,00 M - AREIA E BRITA COMERCIAIS | M |  | 7218.17
705357 | SICRO PE JAN/2024 | CORPO DE BTCC 1,50 X 1,50 M - MOLDADO NO LOCAL - ALTURA DO ATERRO 12,50 A 15,00 M - AREIA EXTRAÍDA E BRITA PRODUZIDA | M |  | 6647.72
705350 | SICRO PE JAN/2024 | CORPO DE BTCC 1,50 X 1,50 M - MOLDADO NO LOCAL - ALTURA DO ATERRO 2,50 A 5,00 M - AREIA E BRITA COMERCIAIS | M |  | 5312.87
705349 | SICRO PE JAN/2024 | CORPO DE BTCC 1,50 X 1,50 M - MOLDADO NO LOCAL - ALTURA DO ATERRO 2,50 A 5,00 M - AREIA EXTRAÍDA E BRITA PRODUZIDA | M |  | 4884
705352 | SICRO PE JAN/2024 | CORPO DE BTCC 1,50 X 1,50 M - MOLDADO NO LOCAL - ALTURA DO ATERRO 5,00 A 7,50 M - AREIA E BRITA COMERCIAIS | M |  | 5673.7
705351 | SICRO PE JAN/2024 | CORPO DE BTCC 1,50 X 1,50 M - MOLDADO NO LOCAL - ALTURA DO ATERRO 5,00 A 7,50 M - AREIA EXTRAÍDA E BRITA PRODUZIDA | M |  | 5244.84
705354 | SICRO PE JAN/2024 | CORPO DE BTCC 1,50 X 1,50 M - MOLDADO NO LOCAL - ALTURA DO ATERRO 7,50 A 10,00 M - AREIA E BRITA COMERCIAIS | M |  | 6219.16
705353 | SICRO PE JAN/2024 | CORPO DE BTCC 1,50 X 1,50 M - MOLDADO NO LOCAL - ALTURA DO ATERRO 7,50 A 10,00 M - AREIA EXTRAÍDA E BRITA PRODUZIDA | M |  | 5790.29
705360 | SICRO PE JAN/2024 | CORPO DE BTCC 2,00 X 2,00 M - MOLDADO NO LOCAL - ALTURA DO ATERRO 0,00 A 1,00 M - AREIA E BRITA COMERCIAIS | M |  | 7764.68
705359 | SICRO PE JAN/2024 | CORPO DE BTCC 2,00 X 2,00 M - MOLDADO NO LOCAL - ALTURA DO ATERRO 0,00 A 1,00 M - AREIA EXTRAÍDA E BRITA PRODUZIDA | M |  | 7211.28
705362 | SICRO PE JAN/2024 | CORPO DE BTCC 2,00 X 2,00 M - MOLDADO NO LOCAL - ALTURA DO ATERRO 1,00 A 2,50 M - AREIA E BRITA COMERCIAIS | M |  | 7097.68
705361 | SICRO PE JAN/2024 | CORPO DE BTCC 2,00 X 2,00 M - MOLDADO NO LOCAL - ALTURA DO ATERRO 1,00 A 2,50 M - AREIA EXTRAÍDA E BRITA PRODUZIDA | M |  | 6544.27
705370 | SICRO PE JAN/2024 | CORPO DE BTCC 2,00 X 2,00 M - MOLDADO NO LOCAL - ALTURA DO ATERRO 10,00 A 12,50 M - AREIA E BRITA COMERCIAIS | M |  | 10440.31
705369 | SICRO PE JAN/2024 | CORPO DE BTCC 2,00 X 2,00 M - MOLDADO NO LOCAL - ALTURA DO ATERRO 10,00 A 12,50 M - AREIA EXTRAÍDA E BRITA PRODUZIDA | M |  | 9556.92
705372 | SICRO PE JAN/2024 | CORPO DE BTCC 2,00 X 2,00 M - MOLDADO NO LOCAL - ALTURA DO ATERRO 12,50 A 15,00 M - AREIA E BRITA COMERCIAIS | M |  | 11093.49
705371 | SICRO PE JAN/2024 | CORPO DE BTCC 2,00 X 2,00 M - MOLDADO NO LOCAL - ALTURA DO ATERRO 12,50 A 15,00 M - AREIA EXTRAÍDA E BRITA PRODUZIDA | M |  | 10210.1
705364 | SICRO PE JAN/2024 | CORPO DE BTCC 2,00 X 2,00 M - MOLDADO NO LOCAL - ALTURA DO ATERRO 2,50 A 5,00 M - AREIA E BRITA COMERCIAIS | M |  | 7989.83
705363 | SICRO PE JAN/2024 | CORPO DE BTCC 2,00 X 2,00 M - MOLDADO NO LOCAL - ALTURA DO ATERRO 2,50 A 5,00 M - AREIA EXTRAÍDA E BRITA PRODUZIDA | M |  | 7436.42
705366 | SICRO PE JAN/2024 | CORPO DE BTCC 2,00 X 2,00 M - MOLDADO NO LOCAL - ALTURA DO ATERRO 5,00 A 7,50 M - AREIA E BRITA COMERCIAIS | M |  | 8708.76
705365 | SICRO PE JAN/2024 | CORPO DE BTCC 2,00 X 2,00 M - MOLDADO NO LOCAL - ALTURA DO ATERRO 5,00 A 7,50 M - AREIA EXTRAÍDA E BRITA PRODUZIDA | M |  | 7981.26
705368 | SICRO PE JAN/2024 | CORPO DE BTCC 2,00 X 2,00 M - MOLDADO NO LOCAL - ALTURA DO ATERRO 7,50 A 10,00 M - AREIA E BRITA COMERCIAIS | M |  | 9717.81
705367 | SICRO PE JAN/2024 | CORPO DE BTCC 2,00 X 2,00 M - MOLDADO NO LOCAL - ALTURA DO ATERRO 7,50 A 10,00 M - AREIA EXTRAÍDA E BRITA PRODUZIDA | M |  | 8990.31
705374 | SICRO PE JAN/2024 | CORPO DE BTCC 2,50 X 2,50 M - MOLDADO NO LOCAL - ALTURA DO ATERRO 0,00 A 1,00 M - AREIA E BRITA COMERCIAIS | M |  | 10259.43
705373 | SICRO PE JAN/2024 | CORPO DE BTCC 2,50 X 2,50 M - MOLDADO NO LOCAL - ALTURA DO ATERRO 0,00 A 1,00 M - AREIA EXTRAÍDA E BRITA PRODUZIDA | M |  | 9556.9
705376 | SICRO PE JAN/2024 | CORPO DE BTCC 2,50 X 2,50 M - MOLDADO NO LOCAL - ALTURA DO ATERRO 1,00 A 2,50 M - AREIA E BRITA COMERCIAIS | M |  | 9246.3
705375 | SICRO PE JAN/2024 | CORPO DE BTCC 2,50 X 2,50 M - MOLDADO NO LOCAL - ALTURA DO ATERRO 1,00 A 2,50 M - AREIA EXTRAÍDA E BRITA PRODUZIDA | M |  | 8543.77
705384 | SICRO PE JAN/2024 | CORPO DE BTCC 2,50 X 2,50 M - MOLDADO NO LOCAL - ALTURA DO ATERRO 10,00 A 12,50 M - AREIA E BRITA COMERCIAIS | M |  | 13816.72
705383 | SICRO PE JAN/2024 | CORPO DE BTCC 2,50 X 2,50 M - MOLDADO NO LOCAL - ALTURA DO ATERRO 10,00 A 12,50 M - AREIA EXTRAÍDA E BRITA PRODUZIDA | M |  | 12742.61
705386 | SICRO PE JAN/2024 | CORPO DE BTCC 2,50 X 2,50 M - MOLDADO NO LOCAL - ALTURA DO ATERRO 12,50 A 15,00 M - AREIA E BRITA COMERCIAIS | M |  | 14853.8
705385 | SICRO PE JAN/2024 | CORPO DE BTCC 2,50 X 2,50 M - MOLDADO NO LOCAL - ALTURA DO ATERRO 12,50 A 15,00 M - AREIA EXTRAÍDA E BRITA PRODUZIDA | M |  | 13779.69
705378 | SICRO PE JAN/2024 | CORPO DE BTCC 2,50 X 2,50 M - MOLDADO NO LOCAL - ALTURA DO ATERRO 2,50 A 5,00 M - AREIA E BRITA COMERCIAIS | M |  | 10456.29
705377 | SICRO PE JAN/2024 | CORPO DE BTCC 2,50 X 2,50 M - MOLDADO NO LOCAL - ALTURA DO ATERRO 2,50 A 5,00 M - AREIA EXTRAÍDA E BRITA PRODUZIDA | M |  | 9570.57
705380 | SICRO PE JAN/2024 | CORPO DE BTCC 2,50 X 2,50 M - MOLDADO NO LOCAL - ALTURA DO ATERRO 5,00 A 7,50 M - AREIA E BRITA COMERCIAIS | M |  | 11794.03
705379 | SICRO PE JAN/2024 | CORPO DE BTCC 2,50 X 2,50 M - MOLDADO NO LOCAL - ALTURA DO ATERRO 5,00 A 7,50 M - AREIA EXTRAÍDA E BRITA PRODUZIDA | M |  | 10908.31
705382 | SICRO PE JAN/2024 | CORPO DE BTCC 2,50 X 2,50 M - MOLDADO NO LOCAL - ALTURA DO ATERRO 7,50 A 10,00 M - AREIA E BRITA COMERCIAIS | M |  | 12956.84
705381 | SICRO PE JAN/2024 | CORPO DE BTCC 2,50 X 2,50 M - MOLDADO NO LOCAL - ALTURA DO ATERRO 7,50 A 10,00 M - AREIA EXTRAÍDA E BRITA PRODUZIDA | M |  | 11882.72
705388 | SICRO PE JAN/2024 | CORPO DE BTCC 3,00 X 3,00 M - MOLDADO NO LOCAL - ALTURA DO ATERRO 0,00 A 1,00 M - AREIA E BRITA COMERCIAIS | M |  | 12923.08
705387 | SICRO PE JAN/2024 | CORPO DE BTCC 3,00 X 3,00 M - MOLDADO NO LOCAL - ALTURA DO ATERRO 0,00 A 1,00 M - AREIA EXTRAÍDA E BRITA PRODUZIDA | M |  | 11880.32
705390 | SICRO PE JAN/2024 | CORPO DE BTCC 3,00 X 3,00 M - MOLDADO NO LOCAL - ALTURA DO ATERRO 1,00 A 2,50 M - AREIA E BRITA COMERCIAIS | M |  | 12206.38
705389 | SICRO PE JAN/2024 | CORPO DE BTCC 3,00 X 3,00 M - MOLDADO NO LOCAL - ALTURA DO ATERRO 1,00 A 2,50 M - AREIA EXTRAÍDA E BRITA PRODUZIDA | M |  | 11163.61
705399 | SICRO PE JAN/2024 | CORPO DE BTCC 3,00 X 3,00 M - MOLDADO NO LOCAL - ALTURA DO ATERRO 10,00 A 12,50 M - AREIA E BRITA COMERCIAIS | M |  | 18513.57
705398 | SICRO PE JAN/2024 | CORPO DE BTCC 3,00 X 3,00 M - MOLDADO NO LOCAL - ALTURA DO ATERRO 10,00 A 12,50 M - AREIA EXTRAÍDA E BRITA PRODUZIDA | M |  | 16951.03
705401 | SICRO PE JAN/2024 | CORPO DE BTCC 3,00 X 3,00 M - MOLDADO NO LOCAL - ALTURA DO ATERRO 12,50 A 15,00 M - AREIA E BRITA COMERCIAIS | M |  | 19918.07
705400 | SICRO PE JAN/2024 | CORPO DE BTCC 3,00 X 3,00 M - MOLDADO NO LOCAL - ALTURA DO ATERRO 12,50 A 15,00 M - AREIA EXTRAÍDA E BRITA PRODUZIDA | M |  | 18355.53
705392 | SICRO PE JAN/2024 | CORPO DE BTCC 3,00 X 3,00 M - MOLDADO NO LOCAL - ALTURA DO ATERRO 2,50 A 5,00 M - AREIA E BRITA COMERCIAIS | M |  | 13849.37
705391 | SICRO PE JAN/2024 | CORPO DE BTCC 3,00 X 3,00 M - MOLDADO NO LOCAL - ALTURA DO ATERRO 2,50 A 5,00 M - AREIA EXTRAÍDA E BRITA PRODUZIDA | M |  | 12585.72
705395 | SICRO PE JAN/2024 | CORPO DE BTCC 3,00 X 3,00 M - MOLDADO NO LOCAL - ALTURA DO ATERRO 5,00 A 7,50 M - AREIA E BRITA COMERCIAIS | M |  | 15712.58
705394 | SICRO PE JAN/2024 | CORPO DE BTCC 3,00 X 3,00 M - MOLDADO NO LOCAL - ALTURA DO ATERRO 5,00 A 7,50 M - AREIA EXTRAÍDA E BRITA PRODUZIDA | M |  | 14448.92
705397 | SICRO PE JAN/2024 | CORPO DE BTCC 3,00 X 3,00 M - MOLDADO NO LOCAL - ALTURA DO ATERRO 7,50 A 10,00 M - AREIA E BRITA COMERCIAIS | M |  | 17172.72
705396 | SICRO PE JAN/2024 | CORPO DE BTCC 3,00 X 3,00 M - MOLDADO NO LOCAL - ALTURA DO ATERRO 7,50 A 10,00 M - AREIA EXTRAÍDA E BRITA PRODUZIDA | M |  | 15610.19
804213 | SICRO PE JAN/2024 | BOCA DE BDTC D = 0,80 M - ESCONSIDADE 0° - AREIA E BRITA COMERCIAIS - ALAS RETAS | UN |  | 1512.98
804212 | SICRO PE JAN/2024 | BOCA DE BDTC D = 0,80 M - ESCONSIDADE 0° - AREIA EXTRAÍDA E BRITA PRODUZIDA - ALAS RETAS | UN |  | 1258.59
804217 | SICRO PE JAN/2024 | BOCA DE BDTC D = 0,80 M - ESCONSIDADE 10° - AREIA E BRITA COMERCIAIS - ALAS RETAS | UN |  | 1521.85
804216 | SICRO PE JAN/2024 | BOCA DE BDTC D = 0,80 M - ESCONSIDADE 10° - AREIA EXTRAÍDA E BRITA PRODUZIDA - ALAS RETAS | UN |  | 1266.94
804219 | SICRO PE JAN/2024 | BOCA DE BDTC D = 0,80 M - ESCONSIDADE 15° - AREIA E BRITA COMERCIAIS - ALAS RETAS | UN |  | 1533.1
804218 | SICRO PE JAN/2024 | BOCA DE BDTC D = 0,80 M - ESCONSIDADE 15° - AREIA EXTRAÍDA E BRITA PRODUZIDA - ALAS RETAS | UN |  | 1277.67
804221 | SICRO PE JAN/2024 | BOCA DE BDTC D = 0,80 M - ESCONSIDADE 20° - AREIA E BRITA COMERCIAIS - ALAS RETAS | UN |  | 1551.19
804220 | SICRO PE JAN/2024 | BOCA DE BDTC D = 0,80 M - ESCONSIDADE 20° - AREIA EXTRAÍDA E BRITA PRODUZIDA - ALAS RETAS | UN |  | 1294.85
804223 | SICRO PE JAN/2024 | BOCA DE BDTC D = 0,80 M - ESCONSIDADE 25° - AREIA E BRITA COMERCIAIS - ALAS RETAS | UN |  | 1574.91
804222 | SICRO PE JAN/2024 | BOCA DE BDTC D = 0,80 M - ESCONSIDADE 25° - AREIA EXTRAÍDA E BRITA PRODUZIDA - ALAS RETAS | UN |  | 1317.4
804225 | SICRO PE JAN/2024 | BOCA DE BDTC D = 0,80 M - ESCONSIDADE 30° - AREIA E BRITA COMERCIAIS - ALAS RETAS | UN |  | 1606.18
804224 | SICRO PE JAN/2024 | BOCA DE BDTC D = 0,80 M - ESCONSIDADE 30° - AREIA EXTRAÍDA E BRITA PRODUZIDA - ALAS RETAS | UN |  | 1347.37
804227 | SICRO PE JAN/2024 | BOCA DE BDTC D = 0,80 M - ESCONSIDADE 35° - AREIA E BRITA COMERCIAIS - ALAS RETAS | UN |  | 1648.6
804226 | SICRO PE JAN/2024 | BOCA DE BDTC D = 0,80 M - ESCONSIDADE 35° - AREIA EXTRAÍDA E BRITA PRODUZIDA - ALAS RETAS | UN |  | 1388.23
804229 | SICRO PE JAN/2024 | BOCA DE BDTC D = 0,80 M - ESCONSIDADE 40° - AREIA E BRITA COMERCIAIS - ALAS RETAS | UN |  | 1704.11
804228 | SICRO PE JAN/2024 | BOCA DE BDTC D = 0,80 M - ESCONSIDADE 40° - AREIA EXTRAÍDA E BRITA PRODUZIDA - ALAS RETAS | UN |  | 1442.05
804231 | SICRO PE JAN/2024 | BOCA DE BDTC D = 0,80 M - ESCONSIDADE 45° - AREIA E BRITA COMERCIAIS - ALAS RETAS | UN |  | 1780.26
804230 | SICRO PE JAN/2024 | BOCA DE BDTC D = 0,80 M - ESCONSIDADE 45° - AREIA EXTRAÍDA E BRITA PRODUZIDA - ALAS RETAS | UN |  | 1516.25
804215 | SICRO PE JAN/2024 | BOCA DE BDTC D = 0,80 M - ESCONSIDADE 5° - AREIA E BRITA COMERCIAIS - ALAS RETAS | UN |  | 1515
804214 | SICRO PE JAN/2024 | BOCA DE BDTC D = 0,80 M - ESCONSIDADE 5° - AREIA EXTRAÍDA E BRITA PRODUZIDA - ALAS RETAS | UN |  | 1260.48
804417 | SICRO PE JAN/2024 | BOCA DE BDTC D = 1,00 M - ESCONSIDADE 0° - AREIA E BRITA COMERCIAIS - ALAS ESCONSAS | UN |  | 3912.34
804233 | SICRO PE JAN/2024 | BOCA DE BDTC D = 1,00 M - ESCONSIDADE 0° - AREIA E BRITA COMERCIAIS - ALAS RETAS | UN |  | 2245.76
804416 | SICRO PE JAN/2024 | BOCA DE BDTC D = 1,00 M - ESCONSIDADE 0° - AREIA EXTRAÍDA E BRITA PRODUZIDA - ALAS ESCONSAS | UN |  | 3248.61
804232 | SICRO PE JAN/2024 | BOCA DE BDTC D = 1,00 M - ESCONSIDADE 0° - AREIA EXTRAÍDA E BRITA PRODUZIDA - ALAS RETAS | UN |  | 1850.98
804237 | SICRO PE JAN/2024 | BOCA DE BDTC D = 1,00 M - ESCONSIDADE 10° - AREIA E BRITA COMERCIAIS - ALAS RETAS | UN |  | 2259.12
804236 | SICRO PE JAN/2024 | BOCA DE BDTC D = 1,00 M - ESCONSIDADE 10° - AREIA EXTRAÍDA E BRITA PRODUZIDA - ALAS RETAS | UN |  | 1863.43
804419 | SICRO PE JAN/2024 | BOCA DE BDTC D = 1,00 M - ESCONSIDADE 15° - AREIA E BRITA COMERCIAIS - ALAS ESCONSAS | UN |  | 4092.39
804239 | SICRO PE JAN/2024 | BOCA DE BDTC D = 1,00 M - ESCONSIDADE 15° - AREIA E BRITA COMERCIAIS - ALAS RETAS | UN |  | 2276.51
804418 | SICRO PE JAN/2024 | BOCA DE BDTC D = 1,00 M - ESCONSIDADE 15° - AREIA EXTRAÍDA E BRITA PRODUZIDA - ALAS ESCONSAS | UN |  | 3396.95
804238 | SICRO PE JAN/2024 | BOCA DE BDTC D = 1,00 M - ESCONSIDADE 15° - AREIA EXTRAÍDA E BRITA PRODUZIDA - ALAS RETAS | UN |  | 1879.65
804241 | SICRO PE JAN/2024 | BOCA DE BDTC D = 1,00 M - ESCONSIDADE 20° - AREIA E BRITA COMERCIAIS - ALAS RETAS | UN |  | 2301.55
804240 | SICRO PE JAN/2024 | BOCA DE BDTC D = 1,00 M - ESCONSIDADE 20° - AREIA EXTRAÍDA E BRITA PRODUZIDA - ALAS RETAS | UN |  | 1903.13
804243 | SICRO PE JAN/2024 | BOCA DE BDTC D = 1,00 M - ESCONSIDADE 25° - AREIA E BRITA COMERCIAIS - ALAS RETAS | UN |  | 2335.81
804242 | SICRO PE JAN/2024 | BOCA DE BDTC D = 1,00 M - ESCONSIDADE 25° - AREIA EXTRAÍDA E BRITA PRODUZIDA - ALAS RETAS | UN |  | 1935.44
804421 | SICRO PE JAN/2024 | BOCA DE BDTC D = 1,00 M - ESCONSIDADE 30° - AREIA E BRITA COMERCIAIS - ALAS ESCONSAS | UN |  | 4566.26
804245 | SICRO PE JAN/2024 | BOCA DE BDTC D = 1,00 M - ESCONSIDADE 30° - AREIA E BRITA COMERCIAIS - ALAS RETAS | UN |  | 2382.1
804420 | SICRO PE JAN/2024 | BOCA DE BDTC D = 1,00 M - ESCONSIDADE 30° - AREIA EXTRAÍDA E BRITA PRODUZIDA - ALAS ESCONSAS | UN |  | 3788.01
804244 | SICRO PE JAN/2024 | BOCA DE BDTC D = 1,00 M - ESCONSIDADE 30° - AREIA EXTRAÍDA E BRITA PRODUZIDA - ALAS RETAS | UN |  | 1979.26
804247 | SICRO PE JAN/2024 | BOCA DE BDTC D = 1,00 M - ESCONSIDADE 35° - AREIA E BRITA COMERCIAIS - ALAS RETAS | UN |  | 2442.71
804246 | SICRO PE JAN/2024 | BOCA DE BDTC D = 1,00 M - ESCONSIDADE 35° - AREIA EXTRAÍDA E BRITA PRODUZIDA - ALAS RETAS | UN |  | 2037.14
804249 | SICRO PE JAN/2024 | BOCA DE BDTC D = 1,00 M - ESCONSIDADE 40° - AREIA E BRITA COMERCIAIS - ALAS RETAS | UN |  | 2524.05
804248 | SICRO PE JAN/2024 | BOCA DE BDTC D = 1,00 M - ESCONSIDADE 40° - AREIA EXTRAÍDA E BRITA PRODUZIDA - ALAS RETAS | UN |  | 2115.23
804423 | SICRO PE JAN/2024 | BOCA DE BDTC D = 1,00 M - ESCONSIDADE 45° - AREIA E BRITA COMERCIAIS - ALAS ESCONSAS | UN |  | 5652.58
804251 | SICRO PE JAN/2024 | BOCA DE BDTC D = 1,00 M - ESCONSIDADE 45° - AREIA E BRITA COMERCIAIS - ALAS RETAS | UN |  | 2632.69
804422 | SICRO PE JAN/2024 | BOCA DE BDTC D = 1,00 M - ESCONSIDADE 45° - AREIA EXTRAÍDA E BRITA PRODUZIDA - ALAS ESCONSAS | UN |  | 4681.56
804250 | SICRO PE JAN/2024 | BOCA DE BDTC D = 1,00 M - ESCONSIDADE 45° - AREIA EXTRAÍDA E BRITA PRODUZIDA - ALAS RETAS | UN |  | 2220.49
804235 | SICRO PE JAN/2024 | BOCA DE BDTC D = 1,00 M - ESCONSIDADE 5° - AREIA E BRITA COMERCIAIS - ALAS RETAS | UN |  | 2249.01
804234 | SICRO PE JAN/2024 | BOCA DE BDTC D = 1,00 M - ESCONSIDADE 5° - AREIA EXTRAÍDA E BRITA PRODUZIDA - ALAS RETAS | UN |  | 1853.97
804425 | SICRO PE JAN/2024 | BOCA DE BDTC D = 1,20 M - ESCONSIDADE 0° - AREIA E BRITA COMERCIAIS - ALAS ESCONSAS | UN |  | 5663.85
804253 | SICRO PE JAN/2024 | BOCA DE BDTC D = 1,20 M - ESCONSIDADE 0° - AREIA E BRITA COMERCIAIS - ALAS RETAS | UN |  | 3118.43
804424 | SICRO PE JAN/2024 | BOCA DE BDTC D = 1,20 M - ESCONSIDADE 0° - AREIA EXTRAÍDA E BRITA PRODUZIDA - ALAS ESCONSAS | UN |  | 4638.36
804252 | SICRO PE JAN/2024 | BOCA DE BDTC D = 1,20 M - ESCONSIDADE 0° - AREIA EXTRAÍDA E BRITA PRODUZIDA - ALAS RETAS | UN |  | 2545.43
804257 | SICRO PE JAN/2024 | BOCA DE BDTC D = 1,20 M - ESCONSIDADE 10° - AREIA E BRITA COMERCIAIS - ALAS RETAS | UN |  | 3138.02
804256 | SICRO PE JAN/2024 | BOCA DE BDTC D = 1,20 M - ESCONSIDADE 10° - AREIA EXTRAÍDA E BRITA PRODUZIDA - ALAS RETAS | UN |  | 2563.21
804427 | SICRO PE JAN/2024 | BOCA DE BDTC D = 1,20 M - ESCONSIDADE 15° - AREIA E BRITA COMERCIAIS - ALAS ESCONSAS | UN |  | 5937.83
804259 | SICRO PE JAN/2024 | BOCA DE BDTC D = 1,20 M - ESCONSIDADE 15° - AREIA E BRITA COMERCIAIS - ALAS RETAS | UN |  | 3162.89
804426 | SICRO PE JAN/2024 | BOCA DE BDTC D = 1,20 M - ESCONSIDADE 15° - AREIA EXTRAÍDA E BRITA PRODUZIDA - ALAS ESCONSAS | UN |  | 4860.34
804258 | SICRO PE JAN/2024 | BOCA DE BDTC D = 1,20 M - ESCONSIDADE 15° - AREIA EXTRAÍDA E BRITA PRODUZIDA - ALAS RETAS | UN |  | 2585.86
804261 | SICRO PE JAN/2024 | BOCA DE BDTC D = 1,20 M - ESCONSIDADE 20° - AREIA E BRITA COMERCIAIS - ALAS RETAS | UN |  | 3199.53
804260 | SICRO PE JAN/2024 | BOCA DE BDTC D = 1,20 M - ESCONSIDADE 20° - AREIA EXTRAÍDA E BRITA PRODUZIDA - ALAS RETAS | UN |  | 2619.38
804263 | SICRO PE JAN/2024 | BOCA DE BDTC D = 1,20 M - ESCONSIDADE 25° - AREIA E BRITA COMERCIAIS - ALAS RETAS | UN |  | 3249.52
804262 | SICRO PE JAN/2024 | BOCA DE BDTC D = 1,20 M - ESCONSIDADE 25° - AREIA EXTRAÍDA E BRITA PRODUZIDA - ALAS RETAS | UN |  | 2665.34
804429 | SICRO PE JAN/2024 | BOCA DE BDTC D = 1,20 M - ESCONSIDADE 30° - AREIA E BRITA COMERCIAIS - ALAS ESCONSAS | UN |  | 6627.33
804265 | SICRO PE JAN/2024 | BOCA DE BDTC D = 1,20 M - ESCONSIDADE 30° - AREIA E BRITA COMERCIAIS - ALAS RETAS | UN |  | 3316.38
804428 | SICRO PE JAN/2024 | BOCA DE BDTC D = 1,20 M - ESCONSIDADE 30° - AREIA EXTRAÍDA E BRITA PRODUZIDA - ALAS ESCONSAS | UN |  | 5420.37
804264 | SICRO PE JAN/2024 | BOCA DE BDTC D = 1,20 M - ESCONSIDADE 30° - AREIA EXTRAÍDA E BRITA PRODUZIDA - ALAS RETAS | UN |  | 2727.39
804267 | SICRO PE JAN/2024 | BOCA DE BDTC D = 1,20 M - ESCONSIDADE 35° - AREIA E BRITA COMERCIAIS - ALAS RETAS | UN |  | 3402.03
804266 | SICRO PE JAN/2024 | BOCA DE BDTC D = 1,20 M - ESCONSIDADE 35° - AREIA EXTRAÍDA E BRITA PRODUZIDA - ALAS RETAS | UN |  | 2807.58
804269 | SICRO PE JAN/2024 | BOCA DE BDTC D = 1,20 M - ESCONSIDADE 40° - AREIA E BRITA COMERCIAIS - ALAS RETAS | UN |  | 3516.05
804268 | SICRO PE JAN/2024 | BOCA DE BDTC D = 1,20 M - ESCONSIDADE 40° - AREIA EXTRAÍDA E BRITA PRODUZIDA - ALAS RETAS | UN |  | 2915.24
804431 | SICRO PE JAN/2024 | BOCA DE BDTC D = 1,20 M - ESCONSIDADE 45° - AREIA E BRITA COMERCIAIS - ALAS ESCONSAS | UN |  | 8216.33
804271 | SICRO PE JAN/2024 | BOCA DE BDTC D = 1,20 M - ESCONSIDADE 45° - AREIA E BRITA COMERCIAIS - ALAS RETAS | UN |  | 3668.63
804430 | SICRO PE JAN/2024 | BOCA DE BDTC D = 1,20 M - ESCONSIDADE 45° - AREIA EXTRAÍDA E BRITA PRODUZIDA - ALAS ESCONSAS | UN |  | 6707.54
804270 | SICRO PE JAN/2024 | BOCA DE BDTC D = 1,20 M - ESCONSIDADE 45° - AREIA EXTRAÍDA E BRITA PRODUZIDA - ALAS RETAS | UN |  | 3060.79
804255 | SICRO PE JAN/2024 | BOCA DE BDTC D = 1,20 M - ESCONSIDADE 5° - AREIA E BRITA COMERCIAIS - ALAS RETAS | UN |  | 3123.35
804254 | SICRO PE JAN/2024 | BOCA DE BDTC D = 1,20 M - ESCONSIDADE 5° - AREIA EXTRAÍDA E BRITA PRODUZIDA - ALAS RETAS | UN |  | 2549.83
804433 | SICRO PE JAN/2024 | BOCA DE BDTC D = 1,50 M - ESCONSIDADE 0° - AREIA E BRITA COMERCIAIS - ALAS ESCONSAS | UN |  | 9990.29
804273 | SICRO PE JAN/2024 | BOCA DE BDTC D = 1,50 M - ESCONSIDADE 0° - AREIA E BRITA COMERCIAIS - ALAS RETAS | UN |  | 5346.76
804432 | SICRO PE JAN/2024 | BOCA DE BDTC D = 1,50 M - ESCONSIDADE 0° - AREIA EXTRAÍDA E BRITA PRODUZIDA - ALAS ESCONSAS | UN |  | 8022.5
804272 | SICRO PE JAN/2024 | BOCA DE BDTC D = 1,50 M - ESCONSIDADE 0° - AREIA EXTRAÍDA E BRITA PRODUZIDA - ALAS RETAS | UN |  | 4321.79
804277 | SICRO PE JAN/2024 | BOCA DE BDTC D = 1,50 M - ESCONSIDADE 10° - AREIA E BRITA COMERCIAIS - ALAS RETAS | UN |  | 5376.28
804276 | SICRO PE JAN/2024 | BOCA DE BDTC D = 1,50 M - ESCONSIDADE 10° - AREIA EXTRAÍDA E BRITA PRODUZIDA - ALAS RETAS | UN |  | 4348.19
804435 | SICRO PE JAN/2024 | BOCA DE BDTC D = 1,50 M - ESCONSIDADE 15° - AREIA E BRITA COMERCIAIS - ALAS ESCONSAS | UN |  | 10484.92
804279 | SICRO PE JAN/2024 | BOCA DE BDTC D = 1,50 M - ESCONSIDADE 15° - AREIA E BRITA COMERCIAIS - ALAS RETAS | UN |  | 5413.19
804434 | SICRO PE JAN/2024 | BOCA DE BDTC D = 1,50 M - ESCONSIDADE 15° - AREIA EXTRAÍDA E BRITA PRODUZIDA - ALAS ESCONSAS | UN |  | 8416.52
804278 | SICRO PE JAN/2024 | BOCA DE BDTC D = 1,50 M - ESCONSIDADE 15° - AREIA EXTRAÍDA E BRITA PRODUZIDA - ALAS RETAS | UN |  | 4381.2
804281 | SICRO PE JAN/2024 | BOCA DE BDTC D = 1,50 M - ESCONSIDADE 20° - AREIA E BRITA COMERCIAIS - ALAS RETAS | UN |  | 5467.58
804280 | SICRO PE JAN/2024 | BOCA DE BDTC D = 1,50 M - ESCONSIDADE 20° - AREIA EXTRAÍDA E BRITA PRODUZIDA - ALAS RETAS | UN |  | 4430.26
804283 | SICRO PE JAN/2024 | BOCA DE BDTC D = 1,50 M - ESCONSIDADE 25° - AREIA E BRITA COMERCIAIS - ALAS RETAS | UN |  | 5541.83
804282 | SICRO PE JAN/2024 | BOCA DE BDTC D = 1,50 M - ESCONSIDADE 25° - AREIA EXTRAÍDA E BRITA PRODUZIDA - ALAS RETAS | UN |  | 4497.75
804437 | SICRO PE JAN/2024 | BOCA DE BDTC D = 1,50 M - ESCONSIDADE 30° - AREIA E BRITA COMERCIAIS - ALAS ESCONSAS | UN |  | 11741.76
804285 | SICRO PE JAN/2024 | BOCA DE BDTC D = 1,50 M - ESCONSIDADE 30° - AREIA E BRITA COMERCIAIS - ALAS RETAS | UN |  | 5639.53
804436 | SICRO PE JAN/2024 | BOCA DE BDTC D = 1,50 M - ESCONSIDADE 30° - AREIA EXTRAÍDA E BRITA PRODUZIDA - ALAS ESCONSAS | UN |  | 9418.06
804284 | SICRO PE JAN/2024 | BOCA DE BDTC D = 1,50 M - ESCONSIDADE 30° - AREIA EXTRAÍDA E BRITA PRODUZIDA - ALAS RETAS | UN |  | 4587.13
804287 | SICRO PE JAN/2024 | BOCA DE BDTC D = 1,50 M - ESCONSIDADE 35° - AREIA E BRITA COMERCIAIS - ALAS RETAS | UN |  | 5766.49
804286 | SICRO PE JAN/2024 | BOCA DE BDTC D = 1,50 M - ESCONSIDADE 35° - AREIA EXTRAÍDA E BRITA PRODUZIDA - ALAS RETAS | UN |  | 4704.6
804289 | SICRO PE JAN/2024 | BOCA DE BDTC D = 1,50 M - ESCONSIDADE 40° - AREIA E BRITA COMERCIAIS - ALAS RETAS | UN |  | 5933.05
804288 | SICRO PE JAN/2024 | BOCA DE BDTC D = 1,50 M - ESCONSIDADE 40° - AREIA EXTRAÍDA E BRITA PRODUZIDA - ALAS RETAS | UN |  | 4860.24
804439 | SICRO PE JAN/2024 | BOCA DE BDTC D = 1,50 M - ESCONSIDADE 45° - AREIA E BRITA COMERCIAIS - ALAS ESCONSAS | UN |  | 14620.58
804291 | SICRO PE JAN/2024 | BOCA DE BDTC D = 1,50 M - ESCONSIDADE 45° - AREIA E BRITA COMERCIAIS - ALAS RETAS | UN |  | 6153.72
804438 | SICRO PE JAN/2024 | BOCA DE BDTC D = 1,50 M - ESCONSIDADE 45° - AREIA EXTRAÍDA E BRITA PRODUZIDA - ALAS ESCONSAS | UN |  | 11705.95
804290 | SICRO PE JAN/2024 | BOCA DE BDTC D = 1,50 M - ESCONSIDADE 45° - AREIA EXTRAÍDA E BRITA PRODUZIDA - ALAS RETAS | UN |  | 5068.95
804275 | SICRO PE JAN/2024 | BOCA DE BDTC D = 1,50 M - ESCONSIDADE 5° - AREIA E BRITA COMERCIAIS - ALAS RETAS | UN |  | 5354.14
804274 | SICRO PE JAN/2024 | BOCA DE BDTC D = 1,50 M - ESCONSIDADE 5° - AREIA EXTRAÍDA E BRITA PRODUZIDA - ALAS RETAS | UN |  | 4328.39
804061 | SICRO PE JAN/2024 | BOCA DE BSTC D = 0,40 M - ESCONSIDADE 0° - AREIA E BRITA COMERCIAIS - ALAS RETAS | UN |  | 367.08
804060 | SICRO PE JAN/2024 | BOCA DE BSTC D = 0,40 M - ESCONSIDADE 0° - AREIA EXTRAÍDA E BRITA PRODUZIDA - ALAS RETAS | UN |  | 312.09
804065 | SICRO PE JAN/2024 | BOCA DE BSTC D = 0,40 M - ESCONSIDADE 10° - AREIA E BRITA COMERCIAIS - ALAS RETAS | UN |  | 368.66
804064 | SICRO PE JAN/2024 | BOCA DE BSTC D = 0,40 M - ESCONSIDADE 10° - AREIA EXTRAÍDA E BRITA PRODUZIDA - ALAS RETAS | UN |  | 313.67
804067 | SICRO PE JAN/2024 | BOCA DE BSTC D = 0,40 M - ESCONSIDADE 15° - AREIA E BRITA COMERCIAIS - ALAS RETAS | UN |  | 370.24
804066 | SICRO PE JAN/2024 | BOCA DE BSTC D = 0,40 M - ESCONSIDADE 15° - AREIA EXTRAÍDA E BRITA PRODUZIDA - ALAS RETAS | UN |  | 315.25
804069 | SICRO PE JAN/2024 | BOCA DE BSTC D = 0,40 M - ESCONSIDADE 20° - AREIA E BRITA COMERCIAIS - ALAS RETAS | UN |  | 373.05
804068 | SICRO PE JAN/2024 | BOCA DE BSTC D = 0,40 M - ESCONSIDADE 20° - AREIA EXTRAÍDA E BRITA PRODUZIDA - ALAS RETAS | UN |  | 317.93
804071 | SICRO PE JAN/2024 | BOCA DE BSTC D = 0,40 M - ESCONSIDADE 25° - AREIA E BRITA COMERCIAIS - ALAS RETAS | UN |  | 377
804070 | SICRO PE JAN/2024 | BOCA DE BSTC D = 0,40 M - ESCONSIDADE 25° - AREIA EXTRAÍDA E BRITA PRODUZIDA - ALAS RETAS | UN |  | 321.89
804073 | SICRO PE JAN/2024 | BOCA DE BSTC D = 0,40 M - ESCONSIDADE 30° - AREIA E BRITA COMERCIAIS - ALAS RETAS | UN |  | 382.18
804072 | SICRO PE JAN/2024 | BOCA DE BSTC D = 0,40 M - ESCONSIDADE 30° - AREIA EXTRAÍDA E BRITA PRODUZIDA - ALAS RETAS | UN |  | 326.94
804075 | SICRO PE JAN/2024 | BOCA DE BSTC D = 0,40 M - ESCONSIDADE 35° - AREIA E BRITA COMERCIAIS - ALAS RETAS | UN |  | 389.3
804074 | SICRO PE JAN/2024 | BOCA DE BSTC D = 0,40 M - ESCONSIDADE 35° - AREIA EXTRAÍDA E BRITA PRODUZIDA - ALAS RETAS | UN |  | 334.05
804077 | SICRO PE JAN/2024 | BOCA DE BSTC D = 0,40 M - ESCONSIDADE 40° - AREIA E BRITA COMERCIAIS - ALAS RETAS | UN |  | 398.43
804076 | SICRO PE JAN/2024 | BOCA DE BSTC D = 0,40 M - ESCONSIDADE 40° - AREIA EXTRAÍDA E BRITA PRODUZIDA - ALAS RETAS | UN |  | 343.05
804079 | SICRO PE JAN/2024 | BOCA DE BSTC D = 0,40 M - ESCONSIDADE 45° - AREIA E BRITA COMERCIAIS - ALAS RETAS | UN |  | 412.3
804078 | SICRO PE JAN/2024 | BOCA DE BSTC D = 0,40 M - ESCONSIDADE 45° - AREIA EXTRAÍDA E BRITA PRODUZIDA - ALAS RETAS | UN |  | 356.8
804063 | SICRO PE JAN/2024 | BOCA DE BSTC D = 0,40 M - ESCONSIDADE 5° - AREIA E BRITA COMERCIAIS - ALAS RETAS | UN |  | 367.87
804062 | SICRO PE JAN/2024 | BOCA DE BSTC D = 0,40 M - ESCONSIDADE 5° - AREIA EXTRAÍDA E BRITA PRODUZIDA - ALAS RETAS | UN |  | 312.88
804377 | SICRO PE JAN/2024 | BOCA DE BSTC D = 0,60 M - ESCONSIDADE 0° - AREIA E BRITA COMERCIAIS - ALAS ESCONSAS | UN |  | 1096.04
804081 | SICRO PE JAN/2024 | BOCA DE BSTC D = 0,60 M - ESCONSIDADE 0° - AREIA E BRITA COMERCIAIS - ALAS RETAS | UN |  | 739.59
804376 | SICRO PE JAN/2024 | BOCA DE BSTC D = 0,60 M - ESCONSIDADE 0° - AREIA EXTRAÍDA E BRITA PRODUZIDA - ALAS ESCONSAS | UN |  | 946.16
804080 | SICRO PE JAN/2024 | BOCA DE BSTC D = 0,60 M - ESCONSIDADE 0° - AREIA EXTRAÍDA E BRITA PRODUZIDA - ALAS RETAS | UN |  | 618.44
804085 | SICRO PE JAN/2024 | BOCA DE BSTC D = 0,60 M - ESCONSIDADE 10° - AREIA E BRITA COMERCIAIS - ALAS RETAS | UN |  | 742.4
804084 | SICRO PE JAN/2024 | BOCA DE BSTC D = 0,60 M - ESCONSIDADE 10° - AREIA EXTRAÍDA E BRITA PRODUZIDA - ALAS RETAS | UN |  | 621.12
804379 | SICRO PE JAN/2024 | BOCA DE BSTC D = 0,60 M - ESCONSIDADE 15° - AREIA E BRITA COMERCIAIS - ALAS ESCONSAS | UN |  | 916.78
804087 | SICRO PE JAN/2024 | BOCA DE BSTC D = 0,60 M - ESCONSIDADE 15° - AREIA E BRITA COMERCIAIS - ALAS RETAS | UN |  | 745.56
804378 | SICRO PE JAN/2024 | BOCA DE BSTC D = 0,60 M - ESCONSIDADE 15° - AREIA EXTRAÍDA E BRITA PRODUZIDA - ALAS ESCONSAS | UN |  | 758.46
804086 | SICRO PE JAN/2024 | BOCA DE BSTC D = 0,60 M - ESCONSIDADE 15° - AREIA EXTRAÍDA E BRITA PRODUZIDA - ALAS RETAS | UN |  | 624.28
804089 | SICRO PE JAN/2024 | BOCA DE BSTC D = 0,60 M - ESCONSIDADE 20° - AREIA E BRITA COMERCIAIS - ALAS RETAS | UN |  | 750.74
804088 | SICRO PE JAN/2024 | BOCA DE BSTC D = 0,60 M - ESCONSIDADE 20° - AREIA EXTRAÍDA E BRITA PRODUZIDA - ALAS RETAS | UN |  | 629.33
804091 | SICRO PE JAN/2024 | BOCA DE BSTC D = 0,60 M - ESCONSIDADE 25° - AREIA E BRITA COMERCIAIS - ALAS RETAS | UN |  | 757.5
804090 | SICRO PE JAN/2024 | BOCA DE BSTC D = 0,60 M - ESCONSIDADE 25° - AREIA EXTRAÍDA E BRITA PRODUZIDA - ALAS RETAS | UN |  | 635.96
804381 | SICRO PE JAN/2024 | BOCA DE BSTC D = 0,60 M - ESCONSIDADE 30° - AREIA E BRITA COMERCIAIS - ALAS ESCONSAS | UN |  | 1295.48
804093 | SICRO PE JAN/2024 | BOCA DE BSTC D = 0,60 M - ESCONSIDADE 30° - AREIA E BRITA COMERCIAIS - ALAS RETAS | UN |  | 767.08
804380 | SICRO PE JAN/2024 | BOCA DE BSTC D = 0,60 M - ESCONSIDADE 30° - AREIA EXTRAÍDA E BRITA PRODUZIDA - ALAS ESCONSAS | UN |  | 1116.1
804092 | SICRO PE JAN/2024 | BOCA DE BSTC D = 0,60 M - ESCONSIDADE 30° - AREIA EXTRAÍDA E BRITA PRODUZIDA - ALAS RETAS | UN |  | 645.28
804095 | SICRO PE JAN/2024 | BOCA DE BSTC D = 0,60 M - ESCONSIDADE 35° - AREIA E BRITA COMERCIAIS - ALAS RETAS | UN |  | 780.16
804094 | SICRO PE JAN/2024 | BOCA DE BSTC D = 0,60 M - ESCONSIDADE 35° - AREIA EXTRAÍDA E BRITA PRODUZIDA - ALAS RETAS | UN |  | 658.23
804097 | SICRO PE JAN/2024 | BOCA DE BSTC D = 0,60 M - ESCONSIDADE 40° - AREIA E BRITA COMERCIAIS - ALAS RETAS | UN |  | 796.85
804096 | SICRO PE JAN/2024 | BOCA DE BSTC D = 0,60 M - ESCONSIDADE 40° - AREIA EXTRAÍDA E BRITA PRODUZIDA - ALAS RETAS | UN |  | 674.66
804383 | SICRO PE JAN/2024 | BOCA DE BSTC D = 0,60 M - ESCONSIDADE 45° - AREIA E BRITA COMERCIAIS - ALAS ESCONSAS | UN |  | 1601.63
804099 | SICRO PE JAN/2024 | BOCA DE BSTC D = 0,60 M - ESCONSIDADE 45° - AREIA E BRITA COMERCIAIS - ALAS RETAS | UN |  | 820.65
804382 | SICRO PE JAN/2024 | BOCA DE BSTC D = 0,60 M - ESCONSIDADE 45° - AREIA EXTRAÍDA E BRITA PRODUZIDA - ALAS ESCONSAS | UN |  | 1377.79
804098 | SICRO PE JAN/2024 | BOCA DE BSTC D = 0,60 M - ESCONSIDADE 45° - AREIA EXTRAÍDA E BRITA PRODUZIDA - ALAS RETAS | UN |  | 698.2
804083 | SICRO PE JAN/2024 | BOCA DE BSTC D = 0,60 M - ESCONSIDADE 5° - AREIA E BRITA COMERCIAIS - ALAS RETAS | UN |  | 740.38
804082 | SICRO PE JAN/2024 | BOCA DE BSTC D = 0,60 M - ESCONSIDADE 5° - AREIA EXTRAÍDA E BRITA PRODUZIDA - ALAS RETAS | UN |  | 619.23
804385 | SICRO PE JAN/2024 | BOCA DE BSTC D = 0,80 M - ESCONSIDADE 0° - AREIA E BRITA COMERCIAIS - ALAS ESCONSAS | UN |  | 1824.26
804101 | SICRO PE JAN/2024 | BOCA DE BSTC D = 0,80 M - ESCONSIDADE 0° - AREIA E BRITA COMERCIAIS - ALAS RETAS | UN |  | 1252.05
804384 | SICRO PE JAN/2024 | BOCA DE BSTC D = 0,80 M - ESCONSIDADE 0° - AREIA EXTRAÍDA E BRITA PRODUZIDA - ALAS ESCONSAS | UN |  | 1546.08
804100 | SICRO PE JAN/2024 | BOCA DE BSTC D = 0,80 M - ESCONSIDADE 0° - AREIA EXTRAÍDA E BRITA PRODUZIDA - ALAS RETAS | UN |  | 1041.6
804105 | SICRO PE JAN/2024 | BOCA DE BSTC D = 0,80 M - ESCONSIDADE 10° - AREIA E BRITA COMERCIAIS - ALAS RETAS | UN |  | 1256.45
804104 | SICRO PE JAN/2024 | BOCA DE BSTC D = 0,80 M - ESCONSIDADE 10° - AREIA EXTRAÍDA E BRITA PRODUZIDA - ALAS RETAS | UN |  | 1045.86
804387 | SICRO PE JAN/2024 | BOCA DE BSTC D = 0,80 M - ESCONSIDADE 15° - AREIA E BRITA COMERCIAIS - ALAS ESCONSAS | UN |  | 1922.19
804107 | SICRO PE JAN/2024 | BOCA DE BSTC D = 0,80 M - ESCONSIDADE 15° - AREIA E BRITA COMERCIAIS - ALAS RETAS | UN |  | 1262.42
804386 | SICRO PE JAN/2024 | BOCA DE BSTC D = 0,80 M - ESCONSIDADE 15° - AREIA EXTRAÍDA E BRITA PRODUZIDA - ALAS ESCONSAS | UN |  | 1628.15
804106 | SICRO PE JAN/2024 | BOCA DE BSTC D = 0,80 M - ESCONSIDADE 15° - AREIA EXTRAÍDA E BRITA PRODUZIDA - ALAS RETAS | UN |  | 1051.7
804109 | SICRO PE JAN/2024 | BOCA DE BSTC D = 0,80 M - ESCONSIDADE 20° - AREIA E BRITA COMERCIAIS - ALAS RETAS | UN |  | 1271.55
804108 | SICRO PE JAN/2024 | BOCA DE BSTC D = 0,80 M - ESCONSIDADE 20° - AREIA EXTRAÍDA E BRITA PRODUZIDA - ALAS RETAS | UN |  | 1060.71
804111 | SICRO PE JAN/2024 | BOCA DE BSTC D = 0,80 M - ESCONSIDADE 25° - AREIA E BRITA COMERCIAIS - ALAS RETAS | UN |  | 1283.49
804110 | SICRO PE JAN/2024 | BOCA DE BSTC D = 0,80 M - ESCONSIDADE 25° - AREIA EXTRAÍDA E BRITA PRODUZIDA - ALAS RETAS | UN |  | 1072.39
804389 | SICRO PE JAN/2024 | BOCA DE BSTC D = 0,80 M - ESCONSIDADE 30° - AREIA E BRITA COMERCIAIS - ALAS ESCONSAS | UN |  | 2146.79
804113 | SICRO PE JAN/2024 | BOCA DE BSTC D = 0,80 M - ESCONSIDADE 30° - AREIA E BRITA COMERCIAIS - ALAS RETAS | UN |  | 1299.83
804388 | SICRO PE JAN/2024 | BOCA DE BSTC D = 0,80 M - ESCONSIDADE 30° - AREIA EXTRAÍDA E BRITA PRODUZIDA - ALAS ESCONSAS | UN |  | 1816.75
804112 | SICRO PE JAN/2024 | BOCA DE BSTC D = 0,80 M - ESCONSIDADE 30° - AREIA EXTRAÍDA E BRITA PRODUZIDA - ALAS RETAS | UN |  | 1088.34
804115 | SICRO PE JAN/2024 | BOCA DE BSTC D = 0,80 M - ESCONSIDADE 35° - AREIA E BRITA COMERCIAIS - ALAS RETAS | UN |  | 1322.49
804114 | SICRO PE JAN/2024 | BOCA DE BSTC D = 0,80 M - ESCONSIDADE 35° - AREIA EXTRAÍDA E BRITA PRODUZIDA - ALAS RETAS | UN |  | 1110.6
804117 | SICRO PE JAN/2024 | BOCA DE BSTC D = 0,80 M - ESCONSIDADE 40° - AREIA E BRITA COMERCIAIS - ALAS RETAS | UN |  | 1352.26
804116 | SICRO PE JAN/2024 | BOCA DE BSTC D = 0,80 M - ESCONSIDADE 40° - AREIA EXTRAÍDA E BRITA PRODUZIDA - ALAS RETAS | UN |  | 1139.99
804391 | SICRO PE JAN/2024 | BOCA DE BSTC D = 0,80 M - ESCONSIDADE 45° - AREIA E BRITA COMERCIAIS - ALAS ESCONSAS | UN |  | 2664.67
804119 | SICRO PE JAN/2024 | BOCA DE BSTC D = 0,80 M - ESCONSIDADE 45° - AREIA E BRITA COMERCIAIS - ALAS RETAS | UN |  | 1393.09
804390 | SICRO PE JAN/2024 | BOCA DE BSTC D = 0,80 M - ESCONSIDADE 45° - AREIA EXTRAÍDA E BRITA PRODUZIDA - ALAS ESCONSAS | UN |  | 2250.26
804118 | SICRO PE JAN/2024 | BOCA DE BSTC D = 0,80 M - ESCONSIDADE 45° - AREIA EXTRAÍDA E BRITA PRODUZIDA - ALAS RETAS | UN |  | 1180.43
804103 | SICRO PE JAN/2024 | BOCA DE BSTC D = 0,80 M - ESCONSIDADE 5° - AREIA E BRITA COMERCIAIS - ALAS RETAS | UN |  | 1253.63
804102 | SICRO PE JAN/2024 | BOCA DE BSTC D = 0,80 M - ESCONSIDADE 5° - AREIA EXTRAÍDA E BRITA PRODUZIDA - ALAS RETAS | UN |  | 1043.18
804393 | SICRO PE JAN/2024 | BOCA DE BSTC D = 1,00 M - ESCONSIDADE 0° - AREIA E BRITA COMERCIAIS - ALAS ESCONSAS | UN |  | 2808.49
804121 | SICRO PE JAN/2024 | BOCA DE BSTC D = 1,00 M - ESCONSIDADE 0° - AREIA E BRITA COMERCIAIS - ALAS RETAS | UN |  | 1871.04
804392 | SICRO PE JAN/2024 | BOCA DE BSTC D = 1,00 M - ESCONSIDADE 0° - AREIA EXTRAÍDA E BRITA PRODUZIDA - ALAS ESCONSAS | UN |  | 2344.82
804120 | SICRO PE JAN/2024 | BOCA DE BSTC D = 1,00 M - ESCONSIDADE 0° - AREIA EXTRAÍDA E BRITA PRODUZIDA - ALAS RETAS | UN |  | 1544.25
804125 | SICRO PE JAN/2024 | BOCA DE BSTC D = 1,00 M - ESCONSIDADE 10° - AREIA E BRITA COMERCIAIS - ALAS RETAS | UN |  | 1877.02
804124 | SICRO PE JAN/2024 | BOCA DE BSTC D = 1,00 M - ESCONSIDADE 10° - AREIA EXTRAÍDA E BRITA PRODUZIDA - ALAS RETAS | UN |  | 1550.09
804395 | SICRO PE JAN/2024 | BOCA DE BSTC D = 1,00 M - ESCONSIDADE 15° - AREIA E BRITA COMERCIAIS - ALAS ESCONSAS | UN |  | 2949.77
804127 | SICRO PE JAN/2024 | BOCA DE BSTC D = 1,00 M - ESCONSIDADE 15° - AREIA E BRITA COMERCIAIS - ALAS RETAS | UN |  | 1885.8
804394 | SICRO PE JAN/2024 | BOCA DE BSTC D = 1,00 M - ESCONSIDADE 15° - AREIA EXTRAÍDA E BRITA PRODUZIDA - ALAS ESCONSAS | UN |  | 2461.4
804126 | SICRO PE JAN/2024 | BOCA DE BSTC D = 1,00 M - ESCONSIDADE 15° - AREIA EXTRAÍDA E BRITA PRODUZIDA - ALAS RETAS | UN |  | 1558.61
804129 | SICRO PE JAN/2024 | BOCA DE BSTC D = 1,00 M - ESCONSIDADE 20° - AREIA E BRITA COMERCIAIS - ALAS RETAS | UN |  | 1898.18
804128 | SICRO PE JAN/2024 | BOCA DE BSTC D = 1,00 M - ESCONSIDADE 20° - AREIA EXTRAÍDA E BRITA PRODUZIDA - ALAS RETAS | UN |  | 1570.61
804131 | SICRO PE JAN/2024 | BOCA DE BSTC D = 1,00 M - ESCONSIDADE 25° - AREIA E BRITA COMERCIAIS - ALAS RETAS | UN |  | 1915.31
804130 | SICRO PE JAN/2024 | BOCA DE BSTC D = 1,00 M - ESCONSIDADE 25° - AREIA EXTRAÍDA E BRITA PRODUZIDA - ALAS RETAS | UN |  | 1587.34
804397 | SICRO PE JAN/2024 | BOCA DE BSTC D = 1,00 M - ESCONSIDADE 30° - AREIA E BRITA COMERCIAIS - ALAS ESCONSAS | UN |  | 3287.55
804133 | SICRO PE JAN/2024 | BOCA DE BSTC D = 1,00 M - ESCONSIDADE 30° - AREIA E BRITA COMERCIAIS - ALAS RETAS | UN |  | 1939.2
804396 | SICRO PE JAN/2024 | BOCA DE BSTC D = 1,00 M - ESCONSIDADE 30° - AREIA EXTRAÍDA E BRITA PRODUZIDA - ALAS ESCONSAS | UN |  | 2740.94
804132 | SICRO PE JAN/2024 | BOCA DE BSTC D = 1,00 M - ESCONSIDADE 30° - AREIA EXTRAÍDA E BRITA PRODUZIDA - ALAS RETAS | UN |  | 1610.71
804135 | SICRO PE JAN/2024 | BOCA DE BSTC D = 1,00 M - ESCONSIDADE 35° - AREIA E BRITA COMERCIAIS - ALAS RETAS | UN |  | 1970.2
804134 | SICRO PE JAN/2024 | BOCA DE BSTC D = 1,00 M - ESCONSIDADE 35° - AREIA EXTRAÍDA E BRITA PRODUZIDA - ALAS RETAS | UN |  | 1641.19
804137 | SICRO PE JAN/2024 | BOCA DE BSTC D = 1,00 M - ESCONSIDADE 40° - AREIA E BRITA COMERCIAIS - ALAS RETAS | UN |  | 1934.46
804136 | SICRO PE JAN/2024 | BOCA DE BSTC D = 1,00 M - ESCONSIDADE 40° - AREIA EXTRAÍDA E BRITA PRODUZIDA - ALAS RETAS | UN |  | 1604.81
804399 | SICRO PE JAN/2024 | BOCA DE BSTC D = 1,00 M - ESCONSIDADE 45° - AREIA E BRITA COMERCIAIS - ALAS ESCONSAS | UN |  | 4091.02
804139 | SICRO PE JAN/2024 | BOCA DE BSTC D = 1,00 M - ESCONSIDADE 45° - AREIA E BRITA COMERCIAIS - ALAS RETAS | UN |  | 2072.25
804398 | SICRO PE JAN/2024 | BOCA DE BSTC D = 1,00 M - ESCONSIDADE 45° - AREIA EXTRAÍDA E BRITA PRODUZIDA - ALAS ESCONSAS | UN |  | 3402.99
804138 | SICRO PE JAN/2024 | BOCA DE BSTC D = 1,00 M - ESCONSIDADE 45° - AREIA EXTRAÍDA E BRITA PRODUZIDA - ALAS RETAS | UN |  | 1741.81
804123 | SICRO PE JAN/2024 | BOCA DE BSTC D = 1,00 M - ESCONSIDADE 5° - AREIA E BRITA COMERCIAIS - ALAS RETAS | UN |  | 1871.84
804122 | SICRO PE JAN/2024 | BOCA DE BSTC D = 1,00 M - ESCONSIDADE 5° - AREIA EXTRAÍDA E BRITA PRODUZIDA - ALAS RETAS | UN |  | 1545.04
804401 | SICRO PE JAN/2024 | BOCA DE BSTC D = 1,20 M - ESCONSIDADE 0° - AREIA E BRITA COMERCIAIS - ALAS ESCONSAS | UN |  | 4054.33
804141 | SICRO PE JAN/2024 | BOCA DE BSTC D = 1,20 M - ESCONSIDADE 0° - AREIA E BRITA COMERCIAIS - ALAS RETAS | UN |  | 2597.11
804400 | SICRO PE JAN/2024 | BOCA DE BSTC D = 1,20 M - ESCONSIDADE 0° - AREIA EXTRAÍDA E BRITA PRODUZIDA - ALAS ESCONSAS | UN |  | 3338.61
804140 | SICRO PE JAN/2024 | BOCA DE BSTC D = 1,20 M - ESCONSIDADE 0° - AREIA EXTRAÍDA E BRITA PRODUZIDA - ALAS RETAS | UN |  | 2124.2
804145 | SICRO PE JAN/2024 | BOCA DE BSTC D = 1,20 M - ESCONSIDADE 10° - AREIA E BRITA COMERCIAIS - ALAS RETAS | UN |  | 2606.77
804144 | SICRO PE JAN/2024 | BOCA DE BSTC D = 1,20 M - ESCONSIDADE 10° - AREIA EXTRAÍDA E BRITA PRODUZIDA - ALAS RETAS | UN |  | 2133.35
804403 | SICRO PE JAN/2024 | BOCA DE BSTC D = 1,20 M - ESCONSIDADE 15° - AREIA E BRITA COMERCIAIS - ALAS ESCONSAS | UN |  | 4269.49
804147 | SICRO PE JAN/2024 | BOCA DE BSTC D = 1,20 M - ESCONSIDADE 15° - AREIA E BRITA COMERCIAIS - ALAS RETAS | UN |  | 2618.8
804402 | SICRO PE JAN/2024 | BOCA DE BSTC D = 1,20 M - ESCONSIDADE 15° - AREIA EXTRAÍDA E BRITA PRODUZIDA - ALAS ESCONSAS | UN |  | 3513.08
804146 | SICRO PE JAN/2024 | BOCA DE BSTC D = 1,20 M - ESCONSIDADE 15° - AREIA EXTRAÍDA E BRITA PRODUZIDA - ALAS RETAS | UN |  | 2144.86
804149 | SICRO PE JAN/2024 | BOCA DE BSTC D = 1,20 M - ESCONSIDADE 20° - AREIA E BRITA COMERCIAIS - ALAS RETAS | UN |  | 2636.9
804148 | SICRO PE JAN/2024 | BOCA DE BSTC D = 1,20 M - ESCONSIDADE 20° - AREIA EXTRAÍDA E BRITA PRODUZIDA - ALAS RETAS | UN |  | 2162.04
804151 | SICRO PE JAN/2024 | BOCA DE BSTC D = 1,20 M - ESCONSIDADE 25° - AREIA E BRITA COMERCIAIS - ALAS RETAS | UN |  | 2661.76
804150 | SICRO PE JAN/2024 | BOCA DE BSTC D = 1,20 M - ESCONSIDADE 25° - AREIA EXTRAÍDA E BRITA PRODUZIDA - ALAS RETAS | UN |  | 2185.86
804405 | SICRO PE JAN/2024 | BOCA DE BSTC D = 1,20 M - ESCONSIDADE 30° - AREIA E BRITA COMERCIAIS - ALAS ESCONSAS | UN |  | 4772.23
804153 | SICRO PE JAN/2024 | BOCA DE BSTC D = 1,20 M - ESCONSIDADE 30° - AREIA E BRITA COMERCIAIS - ALAS RETAS | UN |  | 2695.4
804404 | SICRO PE JAN/2024 | BOCA DE BSTC D = 1,20 M - ESCONSIDADE 30° - AREIA EXTRAÍDA E BRITA PRODUZIDA - ALAS ESCONSAS | UN |  | 3922.62
804152 | SICRO PE JAN/2024 | BOCA DE BSTC D = 1,20 M - ESCONSIDADE 30° - AREIA EXTRAÍDA E BRITA PRODUZIDA - ALAS RETAS | UN |  | 2218.2
804155 | SICRO PE JAN/2024 | BOCA DE BSTC D = 1,20 M - ESCONSIDADE 35° - AREIA E BRITA COMERCIAIS - ALAS RETAS | UN |  | 2738.96
804154 | SICRO PE JAN/2024 | BOCA DE BSTC D = 1,20 M - ESCONSIDADE 35° - AREIA EXTRAÍDA E BRITA PRODUZIDA - ALAS RETAS | UN |  | 2260.34
804157 | SICRO PE JAN/2024 | BOCA DE BSTC D = 1,20 M - ESCONSIDADE 40° - AREIA E BRITA COMERCIAIS - ALAS RETAS | UN |  | 2799.21
804156 | SICRO PE JAN/2024 | BOCA DE BSTC D = 1,20 M - ESCONSIDADE 40° - AREIA EXTRAÍDA E BRITA PRODUZIDA - ALAS RETAS | UN |  | 2318.9
804407 | SICRO PE JAN/2024 | BOCA DE BSTC D = 1,20 M - ESCONSIDADE 45° - AREIA E BRITA COMERCIAIS - ALAS ESCONSAS | UN |  | 5945.25
804159 | SICRO PE JAN/2024 | BOCA DE BSTC D = 1,20 M - ESCONSIDADE 45° - AREIA E BRITA COMERCIAIS - ALAS RETAS | UN |  | 2879.66
804406 | SICRO PE JAN/2024 | BOCA DE BSTC D = 1,20 M - ESCONSIDADE 45° - AREIA EXTRAÍDA E BRITA PRODUZIDA - ALAS ESCONSAS | UN |  | 4873.74
804158 | SICRO PE JAN/2024 | BOCA DE BSTC D = 1,20 M - ESCONSIDADE 45° - AREIA EXTRAÍDA E BRITA PRODUZIDA - ALAS RETAS | UN |  | 2397.53
804143 | SICRO PE JAN/2024 | BOCA DE BSTC D = 1,20 M - ESCONSIDADE 5° - AREIA E BRITA COMERCIAIS - ALAS RETAS | UN |  | 2599.92
804142 | SICRO PE JAN/2024 | BOCA DE BSTC D = 1,20 M - ESCONSIDADE 5° - AREIA EXTRAÍDA E BRITA PRODUZIDA - ALAS RETAS | UN |  | 2126.88
804409 | SICRO PE JAN/2024 | BOCA DE BSTC D = 1,50 M - ESCONSIDADE 0° - AREIA E BRITA COMERCIAIS - ALAS ESCONSAS | UN |  | 7327.5
804161 | SICRO PE JAN/2024 | BOCA DE BSTC D = 1,50 M - ESCONSIDADE 0° - AREIA E BRITA COMERCIAIS - ALAS RETAS | UN |  | 4465.38
804408 | SICRO PE JAN/2024 | BOCA DE BSTC D = 1,50 M - ESCONSIDADE 0° - AREIA EXTRAÍDA E BRITA PRODUZIDA - ALAS ESCONSAS | UN |  | 5922.3
804160 | SICRO PE JAN/2024 | BOCA DE BSTC D = 1,50 M - ESCONSIDADE 0° - AREIA EXTRAÍDA E BRITA PRODUZIDA - ALAS RETAS | UN |  | 3622.13
804165 | SICRO PE JAN/2024 | BOCA DE BSTC D = 1,50 M - ESCONSIDADE 10° - AREIA E BRITA COMERCIAIS - ALAS RETAS | UN |  | 4478.64
804164 | SICRO PE JAN/2024 | BOCA DE BSTC D = 1,50 M - ESCONSIDADE 10° - AREIA EXTRAÍDA E BRITA PRODUZIDA - ALAS RETAS | UN |  | 3634.75
804411 | SICRO PE JAN/2024 | BOCA DE BSTC D = 1,50 M - ESCONSIDADE 15° - AREIA E BRITA COMERCIAIS - ALAS ESCONSAS | UN |  | 7727.94
804167 | SICRO PE JAN/2024 | BOCA DE BSTC D = 1,50 M - ESCONSIDADE 15° - AREIA E BRITA COMERCIAIS - ALAS RETAS | UN |  | 4495.95
804410 | SICRO PE JAN/2024 | BOCA DE BSTC D = 1,50 M - ESCONSIDADE 15° - AREIA EXTRAÍDA E BRITA PRODUZIDA - ALAS ESCONSAS | UN |  | 6242.03
804166 | SICRO PE JAN/2024 | BOCA DE BSTC D = 1,50 M - ESCONSIDADE 15° - AREIA EXTRAÍDA E BRITA PRODUZIDA - ALAS RETAS | UN |  | 3651.14
804169 | SICRO PE JAN/2024 | BOCA DE BSTC D = 1,50 M - ESCONSIDADE 20° - AREIA E BRITA COMERCIAIS - ALAS RETAS | UN |  | 4521.24
804168 | SICRO PE JAN/2024 | BOCA DE BSTC D = 1,50 M - ESCONSIDADE 20° - AREIA EXTRAÍDA E BRITA PRODUZIDA - ALAS RETAS | UN |  | 3675.27
804171 | SICRO PE JAN/2024 | BOCA DE BSTC D = 1,50 M - ESCONSIDADE 25° - AREIA E BRITA COMERCIAIS - ALAS RETAS | UN |  | 4555.76
804170 | SICRO PE JAN/2024 | BOCA DE BSTC D = 1,50 M - ESCONSIDADE 25° - AREIA EXTRAÍDA E BRITA PRODUZIDA - ALAS RETAS | UN |  | 3708.23
804413 | SICRO PE JAN/2024 | BOCA DE BSTC D = 1,50 M - ESCONSIDADE 30° - AREIA E BRITA COMERCIAIS - ALAS ESCONSAS | UN |  | 8660.47
804173 | SICRO PE JAN/2024 | BOCA DE BSTC D = 1,50 M - ESCONSIDADE 30° - AREIA E BRITA COMERCIAIS - ALAS RETAS | UN |  | 4602.23
804412 | SICRO PE JAN/2024 | BOCA DE BSTC D = 1,50 M - ESCONSIDADE 30° - AREIA EXTRAÍDA E BRITA PRODUZIDA - ALAS ESCONSAS | UN |  | 6987.75
804172 | SICRO PE JAN/2024 | BOCA DE BSTC D = 1,50 M - ESCONSIDADE 30° - AREIA EXTRAÍDA E BRITA PRODUZIDA - ALAS RETAS | UN |  | 3752.87
804175 | SICRO PE JAN/2024 | BOCA DE BSTC D = 1,50 M - ESCONSIDADE 35° - AREIA E BRITA COMERCIAIS - ALAS RETAS | UN |  | 4664.59
804174 | SICRO PE JAN/2024 | BOCA DE BSTC D = 1,50 M - ESCONSIDADE 35° - AREIA EXTRAÍDA E BRITA PRODUZIDA - ALAS RETAS | UN |  | 3813.15
804177 | SICRO PE JAN/2024 | BOCA DE BSTC D = 1,50 M - ESCONSIDADE 40° - AREIA E BRITA COMERCIAIS - ALAS RETAS | UN |  | 4748.03
804176 | SICRO PE JAN/2024 | BOCA DE BSTC D = 1,50 M - ESCONSIDADE 40° - AREIA EXTRAÍDA E BRITA PRODUZIDA - ALAS RETAS | UN |  | 3894.12
804415 | SICRO PE JAN/2024 | BOCA DE BSTC D = 1,50 M - ESCONSIDADE 45° - AREIA E BRITA COMERCIAIS - ALAS ESCONSAS | UN |  | 10855.3
804179 | SICRO PE JAN/2024 | BOCA DE BSTC D = 1,50 M - ESCONSIDADE 45° - AREIA E BRITA COMERCIAIS - ALAS RETAS | UN |  | 4862.38
804414 | SICRO PE JAN/2024 | BOCA DE BSTC D = 1,50 M - ESCONSIDADE 45° - AREIA EXTRAÍDA E BRITA PRODUZIDA - ALAS ESCONSAS | UN |  | 8736.08
804178 | SICRO PE JAN/2024 | BOCA DE BSTC D = 1,50 M - ESCONSIDADE 45° - AREIA EXTRAÍDA E BRITA PRODUZIDA - ALAS RETAS | UN |  | 4005.74
804163 | SICRO PE JAN/2024 | BOCA DE BSTC D = 1,50 M - ESCONSIDADE 5° - AREIA E BRITA COMERCIAIS - ALAS RETAS | UN |  | 4468.98
804162 | SICRO PE JAN/2024 | BOCA DE BSTC D = 1,50 M - ESCONSIDADE 5° - AREIA EXTRAÍDA E BRITA PRODUZIDA - ALAS RETAS | UN |  | 3625.6
804441 | SICRO PE JAN/2024 | BOCA DE BTTC D = 1,00 M - ESCONSIDADE 0° - AREIA E BRITA COMERCIAIS - ALAS ESCONSAS | UN |  | 5016.18
804317 | SICRO PE JAN/2024 | BOCA DE BTTC D = 1,00 M - ESCONSIDADE 0° - AREIA E BRITA COMERCIAIS - ALAS RETAS | UN |  | 2730.91
804440 | SICRO PE JAN/2024 | BOCA DE BTTC D = 1,00 M - ESCONSIDADE 0° - AREIA EXTRAÍDA E BRITA PRODUZIDA - ALAS ESCONSAS | UN |  | 4152.4
804316 | SICRO PE JAN/2024 | BOCA DE BTTC D = 1,00 M - ESCONSIDADE 0° - AREIA EXTRAÍDA E BRITA PRODUZIDA - ALAS RETAS | UN |  | 2235.52
804321 | SICRO PE JAN/2024 | BOCA DE BTTC D = 1,00 M - ESCONSIDADE 10° - AREIA E BRITA COMERCIAIS - ALAS RETAS | UN |  | 2750.41
804320 | SICRO PE JAN/2024 | BOCA DE BTTC D = 1,00 M - ESCONSIDADE 10° - AREIA EXTRAÍDA E BRITA PRODUZIDA - ALAS RETAS | UN |  | 2253.46
804443 | SICRO PE JAN/2024 | BOCA DE BTTC D = 1,00 M - ESCONSIDADE 15° - AREIA E BRITA COMERCIAIS - ALAS ESCONSAS | UN |  | 5234.57
804323 | SICRO PE JAN/2024 | BOCA DE BTTC D = 1,00 M - ESCONSIDADE 15° - AREIA E BRITA COMERCIAIS - ALAS RETAS | UN |  | 2776.42
804442 | SICRO PE JAN/2024 | BOCA DE BTTC D = 1,00 M - ESCONSIDADE 15° - AREIA EXTRAÍDA E BRITA PRODUZIDA - ALAS ESCONSAS | UN |  | 4332.18
804322 | SICRO PE JAN/2024 | BOCA DE BTTC D = 1,00 M - ESCONSIDADE 15° - AREIA EXTRAÍDA E BRITA PRODUZIDA - ALAS RETAS | UN |  | 2277.39
804325 | SICRO PE JAN/2024 | BOCA DE BTTC D = 1,00 M - ESCONSIDADE 20° - AREIA E BRITA COMERCIAIS - ALAS RETAS | UN |  | 2814.11
804324 | SICRO PE JAN/2024 | BOCA DE BTTC D = 1,00 M - ESCONSIDADE 20° - AREIA EXTRAÍDA E BRITA PRODUZIDA - ALAS RETAS | UN |  | 2312.35
804327 | SICRO PE JAN/2024 | BOCA DE BTTC D = 1,00 M - ESCONSIDADE 25° - AREIA E BRITA COMERCIAIS - ALAS RETAS | UN |  | 2865.94
804326 | SICRO PE JAN/2024 | BOCA DE BTTC D = 1,00 M - ESCONSIDADE 25° - AREIA EXTRAÍDA E BRITA PRODUZIDA - ALAS RETAS | UN |  | 2360.54
804445 | SICRO PE JAN/2024 | BOCA DE BTTC D = 1,00 M - ESCONSIDADE 30° - AREIA E BRITA COMERCIAIS - ALAS ESCONSAS | UN |  | 5841.29
804329 | SICRO PE JAN/2024 | BOCA DE BTTC D = 1,00 M - ESCONSIDADE 30° - AREIA E BRITA COMERCIAIS - ALAS RETAS | UN |  | 2934.99
804444 | SICRO PE JAN/2024 | BOCA DE BTTC D = 1,00 M - ESCONSIDADE 30° - AREIA EXTRAÍDA E BRITA PRODUZIDA - ALAS ESCONSAS | UN |  | 4831.79
804328 | SICRO PE JAN/2024 | BOCA DE BTTC D = 1,00 M - ESCONSIDADE 30° - AREIA EXTRAÍDA E BRITA PRODUZIDA - ALAS RETAS | UN |  | 2425.3
804331 | SICRO PE JAN/2024 | BOCA DE BTTC D = 1,00 M - ESCONSIDADE 35° - AREIA E BRITA COMERCIAIS - ALAS RETAS | UN |  | 3024.42
804330 | SICRO PE JAN/2024 | BOCA DE BTTC D = 1,00 M - ESCONSIDADE 35° - AREIA EXTRAÍDA E BRITA PRODUZIDA - ALAS RETAS | UN |  | 2509.79
804333 | SICRO PE JAN/2024 | BOCA DE BTTC D = 1,00 M - ESCONSIDADE 40° - AREIA E BRITA COMERCIAIS - ALAS RETAS | UN |  | 3144.14
804332 | SICRO PE JAN/2024 | BOCA DE BTTC D = 1,00 M - ESCONSIDADE 40° - AREIA EXTRAÍDA E BRITA PRODUZIDA - ALAS RETAS | UN |  | 2623.79
804447 | SICRO PE JAN/2024 | BOCA DE BTTC D = 1,00 M - ESCONSIDADE 45° - AREIA E BRITA COMERCIAIS - ALAS ESCONSAS | UN |  | 7225.48
804335 | SICRO PE JAN/2024 | BOCA DE BTTC D = 1,00 M - ESCONSIDADE 45° - AREIA E BRITA COMERCIAIS - ALAS RETAS | UN |  | 3302.77
804446 | SICRO PE JAN/2024 | BOCA DE BTTC D = 1,00 M - ESCONSIDADE 45° - AREIA EXTRAÍDA E BRITA PRODUZIDA - ALAS ESCONSAS | UN |  | 5970.68
804334 | SICRO PE JAN/2024 | BOCA DE BTTC D = 1,00 M - ESCONSIDADE 45° - AREIA EXTRAÍDA E BRITA PRODUZIDA - ALAS RETAS | UN |  | 2776.19
804319 | SICRO PE JAN/2024 | BOCA DE BTTC D = 1,00 M - ESCONSIDADE 5° - AREIA E BRITA COMERCIAIS - ALAS RETAS | UN |  | 2735.39
804318 | SICRO PE JAN/2024 | BOCA DE BTTC D = 1,00 M - ESCONSIDADE 5° - AREIA EXTRAÍDA E BRITA PRODUZIDA - ALAS RETAS | UN |  | 2239.61
804449 | SICRO PE JAN/2024 | BOCA DE BTTC D = 1,20 M - ESCONSIDADE 0° - AREIA E BRITA COMERCIAIS - ALAS ESCONSAS | UN |  | 7272.57
804337 | SICRO PE JAN/2024 | BOCA DE BTTC D = 1,20 M - ESCONSIDADE 0° - AREIA E BRITA COMERCIAIS - ALAS RETAS | UN |  | 3735.05
804448 | SICRO PE JAN/2024 | BOCA DE BTTC D = 1,20 M - ESCONSIDADE 0° - AREIA EXTRAÍDA E BRITA PRODUZIDA - ALAS ESCONSAS | UN |  | 5937.31
804336 | SICRO PE JAN/2024 | BOCA DE BTTC D = 1,20 M - ESCONSIDADE 0° - AREIA EXTRAÍDA E BRITA PRODUZIDA - ALAS RETAS | UN |  | 3020.49
804341 | SICRO PE JAN/2024 | BOCA DE BTTC D = 1,20 M - ESCONSIDADE 10° - AREIA E BRITA COMERCIAIS - ALAS RETAS | UN |  | 3764.57
804340 | SICRO PE JAN/2024 | BOCA DE BTTC D = 1,20 M - ESCONSIDADE 10° - AREIA EXTRAÍDA E BRITA PRODUZIDA - ALAS RETAS | UN |  | 3046.9
804451 | SICRO PE JAN/2024 | BOCA DE BTTC D = 1,20 M - ESCONSIDADE 15° - AREIA E BRITA COMERCIAIS - ALAS ESCONSAS | UN |  | 7606.16
804343 | SICRO PE JAN/2024 | BOCA DE BTTC D = 1,20 M - ESCONSIDADE 15° - AREIA E BRITA COMERCIAIS - ALAS RETAS | UN |  | 3802.27
804450 | SICRO PE JAN/2024 | BOCA DE BTTC D = 1,20 M - ESCONSIDADE 15° - AREIA EXTRAÍDA E BRITA PRODUZIDA - ALAS ESCONSAS | UN |  | 6207.6
804342 | SICRO PE JAN/2024 | BOCA DE BTTC D = 1,20 M - ESCONSIDADE 15° - AREIA EXTRAÍDA E BRITA PRODUZIDA - ALAS RETAS | UN |  | 3080.69
804345 | SICRO PE JAN/2024 | BOCA DE BTTC D = 1,20 M - ESCONSIDADE 20° - AREIA E BRITA COMERCIAIS - ALAS RETAS | UN |  | 3857.45
804344 | SICRO PE JAN/2024 | BOCA DE BTTC D = 1,20 M - ESCONSIDADE 20° - AREIA EXTRAÍDA E BRITA PRODUZIDA - ALAS RETAS | UN |  | 3130.55
804347 | SICRO PE JAN/2024 | BOCA DE BTTC D = 1,20 M - ESCONSIDADE 25° - AREIA E BRITA COMERCIAIS - ALAS RETAS | UN |  | 3932.93
804346 | SICRO PE JAN/2024 | BOCA DE BTTC D = 1,20 M - ESCONSIDADE 25° - AREIA EXTRAÍDA E BRITA PRODUZIDA - ALAS RETAS | UN |  | 3199.13
804453 | SICRO PE JAN/2024 | BOCA DE BTTC D = 1,20 M - ESCONSIDADE 30° - AREIA E BRITA COMERCIAIS - ALAS ESCONSAS | UN |  | 8479.1
804349 | SICRO PE JAN/2024 | BOCA DE BTTC D = 1,20 M - ESCONSIDADE 30° - AREIA E BRITA COMERCIAIS - ALAS RETAS | UN |  | 4032.21
804452 | SICRO PE JAN/2024 | BOCA DE BTTC D = 1,20 M - ESCONSIDADE 30° - AREIA EXTRAÍDA E BRITA PRODUZIDA - ALAS ESCONSAS | UN |  | 6914.15
804348 | SICRO PE JAN/2024 | BOCA DE BTTC D = 1,20 M - ESCONSIDADE 30° - AREIA EXTRAÍDA E BRITA PRODUZIDA - ALAS RETAS | UN |  | 3290.1
804351 | SICRO PE JAN/2024 | BOCA DE BTTC D = 1,20 M - ESCONSIDADE 35° - AREIA E BRITA COMERCIAIS - ALAS RETAS | UN |  | 4160.39
804350 | SICRO PE JAN/2024 | BOCA DE BTTC D = 1,20 M - ESCONSIDADE 35° - AREIA EXTRAÍDA E BRITA PRODUZIDA - ALAS RETAS | UN |  | 3408.66
804353 | SICRO PE JAN/2024 | BOCA DE BTTC D = 1,20 M - ESCONSIDADE 40° - AREIA E BRITA COMERCIAIS - ALAS RETAS | UN |  | 4329.33
804352 | SICRO PE JAN/2024 | BOCA DE BTTC D = 1,20 M - ESCONSIDADE 40° - AREIA EXTRAÍDA E BRITA PRODUZIDA - ALAS RETAS | UN |  | 3566.68
804455 | SICRO PE JAN/2024 | BOCA DE BTTC D = 1,20 M - ESCONSIDADE 45° - AREIA E BRITA COMERCIAIS - ALAS ESCONSAS | UN |  | 10495.06
804355 | SICRO PE JAN/2024 | BOCA DE BTTC D = 1,20 M - ESCONSIDADE 45° - AREIA E BRITA COMERCIAIS - ALAS RETAS | UN |  | 4552.45
804454 | SICRO PE JAN/2024 | BOCA DE BTTC D = 1,20 M - ESCONSIDADE 45° - AREIA EXTRAÍDA E BRITA PRODUZIDA - ALAS ESCONSAS | UN |  | 8547.42
804354 | SICRO PE JAN/2024 | BOCA DE BTTC D = 1,20 M - ESCONSIDADE 45° - AREIA EXTRAÍDA E BRITA PRODUZIDA - ALAS RETAS | UN |  | 3777.58
804339 | SICRO PE JAN/2024 | BOCA DE BTTC D = 1,20 M - ESCONSIDADE 5° - AREIA E BRITA COMERCIAIS - ALAS RETAS | UN |  | 3742.43
804338 | SICRO PE JAN/2024 | BOCA DE BTTC D = 1,20 M - ESCONSIDADE 5° - AREIA EXTRAÍDA E BRITA PRODUZIDA - ALAS RETAS | UN |  | 3027.09
804457 | SICRO PE JAN/2024 | BOCA DE BTTC D = 1,50 M - ESCONSIDADE 0° - AREIA E BRITA COMERCIAIS - ALAS ESCONSAS | UN |  | 12701.16
804357 | SICRO PE JAN/2024 | BOCA DE BTTC D = 1,50 M - ESCONSIDADE 0° - AREIA E BRITA COMERCIAIS - ALAS RETAS | UN |  | 6292.56
804456 | SICRO PE JAN/2024 | BOCA DE BTTC D = 1,50 M - ESCONSIDADE 0° - AREIA EXTRAÍDA E BRITA PRODUZIDA - ALAS ESCONSAS | UN |  | 10164.27
804356 | SICRO PE JAN/2024 | BOCA DE BTTC D = 1,50 M - ESCONSIDADE 0° - AREIA EXTRAÍDA E BRITA PRODUZIDA - ALAS RETAS | UN |  | 5027.36
804361 | SICRO PE JAN/2024 | BOCA DE BTTC D = 1,50 M - ESCONSIDADE 10° - AREIA E BRITA COMERCIAIS - ALAS RETAS | UN |  | 6337.9
804360 | SICRO PE JAN/2024 | BOCA DE BTTC D = 1,50 M - ESCONSIDADE 10° - AREIA EXTRAÍDA E BRITA PRODUZIDA - ALAS RETAS | UN |  | 5067.25
804459 | SICRO PE JAN/2024 | BOCA DE BTTC D = 1,50 M - ESCONSIDADE 15° - AREIA E BRITA COMERCIAIS - ALAS ESCONSAS | UN |  | 13292.08
804363 | SICRO PE JAN/2024 | BOCA DE BTTC D = 1,50 M - ESCONSIDADE 15° - AREIA E BRITA COMERCIAIS - ALAS RETAS | UN |  | 6396
804458 | SICRO PE JAN/2024 | BOCA DE BTTC D = 1,50 M - ESCONSIDADE 15° - AREIA EXTRAÍDA E BRITA PRODUZIDA - ALAS ESCONSAS | UN |  | 10634.3
804362 | SICRO PE JAN/2024 | BOCA DE BTTC D = 1,50 M - ESCONSIDADE 15° - AREIA EXTRAÍDA E BRITA PRODUZIDA - ALAS RETAS | UN |  | 5118.45
804365 | SICRO PE JAN/2024 | BOCA DE BTTC D = 1,50 M - ESCONSIDADE 20° - AREIA E BRITA COMERCIAIS - ALAS RETAS | UN |  | 6479.92
804364 | SICRO PE JAN/2024 | BOCA DE BTTC D = 1,50 M - ESCONSIDADE 20° - AREIA EXTRAÍDA E BRITA PRODUZIDA - ALAS RETAS | UN |  | 5192.76
804367 | SICRO PE JAN/2024 | BOCA DE BTTC D = 1,50 M - ESCONSIDADE 25° - AREIA E BRITA COMERCIAIS - ALAS RETAS | UN |  | 6593.98
804366 | SICRO PE JAN/2024 | BOCA DE BTTC D = 1,50 M - ESCONSIDADE 25° - AREIA EXTRAÍDA E BRITA PRODUZIDA - ALAS RETAS | UN |  | 5294.6
804461 | SICRO PE JAN/2024 | BOCA DE BTTC D = 1,50 M - ESCONSIDADE 30° - AREIA E BRITA COMERCIAIS - ALAS ESCONSAS | UN |  | 14861.19
804369 | SICRO PE JAN/2024 | BOCA DE BTTC D = 1,50 M - ESCONSIDADE 30° - AREIA E BRITA COMERCIAIS - ALAS RETAS | UN |  | 6742.93
804460 | SICRO PE JAN/2024 | BOCA DE BTTC D = 1,50 M - ESCONSIDADE 30° - AREIA EXTRAÍDA E BRITA PRODUZIDA - ALAS ESCONSAS | UN |  | 11882.47
804371 | SICRO PE JAN/2024 | BOCA DE BTTC D = 1,50 M - ESCONSIDADE 35° - AREIA E BRITA COMERCIAIS - ALAS RETAS | UN |  | 6935.35
804370 | SICRO PE JAN/2024 | BOCA DE BTTC D = 1,50 M - ESCONSIDADE 35° - AREIA EXTRAÍDA E BRITA PRODUZIDA - ALAS RETAS | UN |  | 5603.99
804373 | SICRO PE JAN/2024 | BOCA DE BTTC D = 1,50 M - ESCONSIDADE 40° - AREIA E BRITA COMERCIAIS - ALAS RETAS | UN |  | 7184.25
804372 | SICRO PE JAN/2024 | BOCA DE BTTC D = 1,50 M - ESCONSIDADE 40° - AREIA EXTRAÍDA E BRITA PRODUZIDA - ALAS RETAS | UN |  | 5833.53
804463 | SICRO PE JAN/2024 | BOCA DE BTTC D = 1,50 M - ESCONSIDADE 45° - AREIA E BRITA COMERCIAIS - ALAS ESCONSAS | UN |  | 18455.22
804375 | SICRO PE JAN/2024 | BOCA DE BTTC D = 1,50 M - ESCONSIDADE 45° - AREIA E BRITA COMERCIAIS - ALAS RETAS | UN |  | 7512.55
804462 | SICRO PE JAN/2024 | BOCA DE BTTC D = 1,50 M - ESCONSIDADE 45° - AREIA EXTRAÍDA E BRITA PRODUZIDA - ALAS ESCONSAS | UN |  | 14735.42
804374 | SICRO PE JAN/2024 | BOCA DE BTTC D = 1,50 M - ESCONSIDADE 45° - AREIA EXTRAÍDA E BRITA PRODUZIDA - ALAS RETAS | UN |  | 6140.25
804359 | SICRO PE JAN/2024 | BOCA DE BTTC D = 1,50 M - ESCONSIDADE 5° - AREIA E BRITA COMERCIAIS - ALAS RETAS | UN |  | 6304.07
804358 | SICRO PE JAN/2024 | BOCA DE BTTC D = 1,50 M - ESCONSIDADE 5° - AREIA EXTRAÍDA E BRITA PRODUZIDA - ALAS RETAS | UN |  | 5037.58
804368 | SICRO PE JAN/2024 | BOCA DE BTTC D = 1,50 M ESCONSIDADE 30° - AREIA EXTRAÍDA E BRITA PRODUZIDA - ALAS RETAS | UN |  | 5428.73
804465 | SICRO PE JAN/2024 | CONFECÇÃO DE TUBOS DE CONCRETO ARMADO D = 0,60 M PA1 - AREIA E BRITA COMERCIAIS | M |  | 123.3
804464 | SICRO PE JAN/2024 | CONFECÇÃO DE TUBOS DE CONCRETO ARMADO D = 0,60 M PA1 - AREIA EXTRAÍDA E BRITA PRODUZIDA | M |  | 105.76
804475 | SICRO PE JAN/2024 | CONFECÇÃO DE TUBOS DE CONCRETO ARMADO D = 0,60 M PA2 - AREIA E BRITA COMERCIAIS | M |  | 136.05
804474 | SICRO PE JAN/2024 | CONFECÇÃO DE TUBOS DE CONCRETO ARMADO D = 0,60 M PA2 - AREIA EXTRAÍDA E BRITA PRODUZIDA | M |  | 118.53
804485 | SICRO PE JAN/2024 | CONFECÇÃO DE TUBOS DE CONCRETO ARMADO D = 0,60 M PA3 - AREIA E BRITA COMERCIAIS | M |  | 199.82
804484 | SICRO PE JAN/2024 | CONFECÇÃO DE TUBOS DE CONCRETO ARMADO D = 0,60 M PA3 - AREIA EXTRAÍDA E BRITA PRODUZIDA | M |  | 182.38
804495 | SICRO PE JAN/2024 | CONFECÇÃO DE TUBOS DE CONCRETO ARMADO D = 0,60 M PA4 - AREIA E BRITA COMERCIAIS | M |  | 249.2
804494 | SICRO PE JAN/2024 | CONFECÇÃO DE TUBOS DE CONCRETO ARMADO D = 0,60 M PA4 - AREIA EXTRAÍDA E BRITA PRODUZIDA | M |  | 228.53
804467 | SICRO PE JAN/2024 | CONFECÇÃO DE TUBOS DE CONCRETO ARMADO D = 0,80 M PA1 - AREIA E BRITA COMERCIAIS | M |  | 187.23
804466 | SICRO PE JAN/2024 | CONFECÇÃO DE TUBOS DE CONCRETO ARMADO D = 0,80 M PA1 - AREIA EXTRAÍDA E BRITA PRODUZIDA | M |  | 159.3
804477 | SICRO PE JAN/2024 | CONFECÇÃO DE TUBOS DE CONCRETO ARMADO D = 0,80 M PA2 - AREIA E BRITA COMERCIAIS | M |  | 238.25
804476 | SICRO PE JAN/2024 | CONFECÇÃO DE TUBOS DE CONCRETO ARMADO D = 0,80 M PA2 - AREIA EXTRAÍDA E BRITA PRODUZIDA | M |  | 210.38
804487 | SICRO PE JAN/2024 | CONFECÇÃO DE TUBOS DE CONCRETO ARMADO D = 0,80 M PA3 - AREIA E BRITA COMERCIAIS | M |  | 339.16
804486 | SICRO PE JAN/2024 | CONFECÇÃO DE TUBOS DE CONCRETO ARMADO D = 0,80 M PA3 - AREIA EXTRAÍDA E BRITA PRODUZIDA | M |  | 307.98
804497 | SICRO PE JAN/2024 | CONFECÇÃO DE TUBOS DE CONCRETO ARMADO D = 0,80 M PA4 - AREIA E BRITA COMERCIAIS | M |  | 399.84
804496 | SICRO PE JAN/2024 | CONFECÇÃO DE TUBOS DE CONCRETO ARMADO D = 0,80 M PA4 - AREIA EXTRAÍDA E BRITA PRODUZIDA | M |  | 362.08
804469 | SICRO PE JAN/2024 | CONFECÇÃO DE TUBOS DE CONCRETO ARMADO D = 1,00 M PA1 - AREIA E BRITA COMERCIAIS | M |  | 329.6
804468 | SICRO PE JAN/2024 | CONFECÇÃO DE TUBOS DE CONCRETO ARMADO D = 1,00 M PA1 - AREIA EXTRAÍDA E BRITA PRODUZIDA | M |  | 291.31
804479 | SICRO PE JAN/2024 | CONFECÇÃO DE TUBOS DE CONCRETO ARMADO D = 1,00 M PA2 - AREIA E BRITA COMERCIAIS | M |  | 380.61
804478 | SICRO PE JAN/2024 | CONFECÇÃO DE TUBOS DE CONCRETO ARMADO D = 1,00 M PA2 - AREIA EXTRAÍDA E BRITA PRODUZIDA | M |  | 342.39
804489 | SICRO PE JAN/2024 | CONFECÇÃO DE TUBOS DE CONCRETO ARMADO D = 1,00 M PA3 - AREIA E BRITA COMERCIAIS | M |  | 480.41
804488 | SICRO PE JAN/2024 | CONFECÇÃO DE TUBOS DE CONCRETO ARMADO D = 1,00 M PA3 - AREIA EXTRAÍDA E BRITA PRODUZIDA | M |  | 431.62
804499 | SICRO PE JAN/2024 | CONFECÇÃO DE TUBOS DE CONCRETO ARMADO D = 1,00 M PA4 - AREIA E BRITA COMERCIAIS | M |  | 610.36
804498 | SICRO PE JAN/2024 | CONFECÇÃO DE TUBOS DE CONCRETO ARMADO D = 1,00 M PA4 - AREIA EXTRAÍDA E BRITA PRODUZIDA | M |  | 553.46
804471 | SICRO PE JAN/2024 | CONFECÇÃO DE TUBOS DE CONCRETO ARMADO D = 1,20 M PA1 - AREIA E BRITA COMERCIAIS | M |  | 447.25
804470 | SICRO PE JAN/2024 | CONFECÇÃO DE TUBOS DE CONCRETO ARMADO D = 1,20 M PA1 - AREIA EXTRAÍDA E BRITA PRODUZIDA | M |  | 391.49
804481 | SICRO PE JAN/2024 | CONFECÇÃO DE TUBOS DE CONCRETO ARMADO D = 1,20 M PA2 - AREIA E BRITA COMERCIAIS | M |  | 562.03
804480 | SICRO PE JAN/2024 | CONFECÇÃO DE TUBOS DE CONCRETO ARMADO D = 1,20 M PA2 - AREIA EXTRAÍDA E BRITA PRODUZIDA | M |  | 506.42
804491 | SICRO PE JAN/2024 | CONFECÇÃO DE TUBOS DE CONCRETO ARMADO D = 1,20 M PA3 - AREIA E BRITA COMERCIAIS | M |  | 740.5
804490 | SICRO PE JAN/2024 | CONFECÇÃO DE TUBOS DE CONCRETO ARMADO D = 1,20 M PA3 - AREIA EXTRAÍDA E BRITA PRODUZIDA | M |  | 666.22
804501 | SICRO PE JAN/2024 | CONFECÇÃO DE TUBOS DE CONCRETO ARMADO D = 1,20 M PA4 - AREIA E BRITA COMERCIAIS | M |  | 889.38
804500 | SICRO PE JAN/2024 | CONFECÇÃO DE TUBOS DE CONCRETO ARMADO D = 1,20 M PA4 - AREIA EXTRAÍDA E BRITA PRODUZIDA | M |  | 805.18
804473 | SICRO PE JAN/2024 | CONFECÇÃO DE TUBOS DE CONCRETO ARMADO D = 1,50 M PA1 - AREIA E BRITA COMERCIAIS | M |  | 721.49
804472 | SICRO PE JAN/2024 | CONFECÇÃO DE TUBOS DE CONCRETO ARMADO D = 1,50 M PA1 - AREIA EXTRAÍDA E BRITA PRODUZIDA | M |  | 634.4
804483 | SICRO PE JAN/2024 | CONFECÇÃO DE TUBOS DE CONCRETO ARMADO D = 1,50 M PA2 - AREIA E BRITA COMERCIAIS | M |  | 900.05
804482 | SICRO PE JAN/2024 | CONFECÇÃO DE TUBOS DE CONCRETO ARMADO D = 1,50 M PA2 - AREIA EXTRAÍDA E BRITA PRODUZIDA | M |  | 813.19
804493 | SICRO PE JAN/2024 | CONFECÇÃO DE TUBOS DE CONCRETO ARMADO D = 1,50 M PA3 - AREIA E BRITA COMERCIAIS | M |  | 1187.35
804492 | SICRO PE JAN/2024 | CONFECÇÃO DE TUBOS DE CONCRETO ARMADO D = 1,50 M PA3 - AREIA EXTRAÍDA E BRITA PRODUZIDA | M |  | 1072.37
804503 | SICRO PE JAN/2024 | CONFECÇÃO DE TUBOS DE CONCRETO ARMADO D = 1,50 M PA4 - AREIA E BRITA COMERCIAIS | M |  | 1418.23
804502 | SICRO PE JAN/2024 | CONFECÇÃO DE TUBOS DE CONCRETO ARMADO D = 1,50 M PA4 - AREIA EXTRAÍDA E BRITA PRODUZIDA | M |  | 1299.38
804180 | SICRO PE JAN/2024 | CORPO DE BDTC D = 0,80 M PA1 - AREIA EXTRAÍDA E BRITA E PEDRA DE MÃO PRODUZIDAS | M |  | 1053.82
804181 | SICRO PE JAN/2024 | CORPO DE BDTC D = 0,80 M PA1 - AREIA, BRITA E PEDRA DE MÃO COMERCIAIS | M |  | 1133.91
804182 | SICRO PE JAN/2024 | CORPO DE BDTC D = 0,80 M PA2 - AREIA EXTRAÍDA E BRITA E PEDRA DE MÃO PRODUZIDAS | M |  | 1100.79
804183 | SICRO PE JAN/2024 | CORPO DE BDTC D = 0,80 M PA2 - AREIA, BRITA E PEDRA DE MÃO COMERCIAIS | M |  | 1180.88
804184 | SICRO PE JAN/2024 | CORPO DE BDTC D = 0,80 M PA3 - AREIA EXTRAÍDA E BRITA E PEDRA DE MÃO PRODUZIDAS | M |  | 1329.58
804185 | SICRO PE JAN/2024 | CORPO DE BDTC D = 0,80 M PA3 - AREIA, BRITA E PEDRA DE MÃO COMERCIAIS | M |  | 1409.67
804186 | SICRO PE JAN/2024 | CORPO DE BDTC D = 0,80 M PA4 - AREIA EXTRAÍDA E BRITA E PEDRA DE MÃO PRODUZIDAS | M |  | 1607.97
804187 | SICRO PE JAN/2024 | CORPO DE BDTC D = 0,80 M PA4 - AREIA, BRITA E PEDRA DE MÃO COMERCIAIS | M |  | 1688.06
804188 | SICRO PE JAN/2024 | CORPO DE BDTC D = 1,00 M PA1 - AREIA EXTRAÍDA E BRITA E PEDRA DE MÃO PRODUZIDAS | M |  | 1372.07
804189 | SICRO PE JAN/2024 | CORPO DE BDTC D = 1,00 M PA1 - AREIA, BRITA E PEDRA DE MÃO COMERCIAIS | M |  | 1479.2
804190 | SICRO PE JAN/2024 | CORPO DE BDTC D = 1,00 M PA2 - AREIA EXTRAÍDA E BRITA E PEDRA DE MÃO PRODUZIDAS | M |  | 1456.31
804191 | SICRO PE JAN/2024 | CORPO DE BDTC D = 1,00 M PA2 - AREIA, BRITA E PEDRA DE MÃO COMERCIAIS | M |  | 1563.44
804192 | SICRO PE JAN/2024 | CORPO DE BDTC D = 1,00 M PA3 - AREIA EXTRAÍDA E BRITA E PEDRA DE MÃO PRODUZIDAS | M |  | 1487.66
804193 | SICRO PE JAN/2024 | CORPO DE BDTC D = 1,00 M PA3 - AREIA, BRITA E PEDRA DE MÃO COMERCIAIS | M |  | 1594.78
804194 | SICRO PE JAN/2024 | CORPO DE BDTC D = 1,00 M PA4 - AREIA EXTRAÍDA E BRITA E PEDRA DE MÃO PRODUZIDAS | M |  | 1555.37 |  | Corpo de BDTC D = 1,00 m PA4 - areia, brita e pedra de mão comerciais
804195 | SICRO PE JAN/2024 | CORPO DE BDTC D = 1,00 M PA4 - AREIA, BRITA E PEDRA DE MÃO COMERCIAIS | M |  | 1662.5 |  | TRUE
804196 | SICRO PE JAN/2024 | CORPO DE BDTC D = 1,20 M PA1 - AREIA EXTRAÍDA E BRITA E PEDRA DE MÃO PRODUZIDAS | M |  | 1849.01
804197 | SICRO PE JAN/2024 | CORPO DE BDTC D = 1,20 M PA1 - AREIA, BRITA E PEDRA DE MÃO COMERCIAIS | M |  | 1985.57
804198 | SICRO PE JAN/2024 | CORPO DE BDTC D = 1,20 M PA2 - AREIA EXTRAÍDA E BRITA E PEDRA DE MÃO PRODUZIDAS | M |  | 1854
804199 | SICRO PE JAN/2024 | CORPO DE BDTC D = 1,20 M PA2 - AREIA, BRITA E PEDRA DE MÃO COMERCIAIS | M |  | 1990.56
804200 | SICRO PE JAN/2024 | CORPO DE BDTC D = 1,20 M PA3 - AREIA EXTRAÍDA E BRITA E PEDRA DE MÃO PRODUZIDAS | M |  | 2064.36
804201 | SICRO PE JAN/2024 | CORPO DE BDTC D = 1,20 M PA3 - AREIA, BRITA E PEDRA DE MÃO COMERCIAIS | M |  | 2200.92
804202 | SICRO PE JAN/2024 | CORPO DE BDTC D = 1,20 M PA4 - AREIA EXTRAÍDA E BRITA E PEDRA DE MÃO PRODUZIDAS | M |  | 2234.76
804203 | SICRO PE JAN/2024 | CORPO DE BDTC D = 1,20 M PA4 - AREIA, BRITA E PEDRA DE MÃO COMERCIAIS | M |  | 2371.33
804204 | SICRO PE JAN/2024 | CORPO DE BDTC D = 1,50 M PA1 - AREIA EXTRAÍDA E BRITA E PEDRA DE MÃO PRODUZIDAS | M |  | 2740.87
804205 | SICRO PE JAN/2024 | CORPO DE BDTC D = 1,50 M PA1 - AREIA, BRITA E PEDRA DE MÃO COMERCIAIS | M |  | 2917.22
804206 | SICRO PE JAN/2024 | CORPO DE BDTC D = 1,50 M PA2 - AREIA EXTRAÍDA E BRITA E PEDRA DE MÃO PRODUZIDAS | M |  | 2864.96
804207 | SICRO PE JAN/2024 | CORPO DE BDTC D = 1,50 M PA2 - AREIA, BRITA E PEDRA DE MÃO COMERCIAIS | M |  | 3041.31
804208 | SICRO PE JAN/2024 | CORPO DE BDTC D = 1,50 M PA3 - AREIA EXTRAÍDA E BRITA E PEDRA DE MÃO PRODUZIDAS | M |  | 3045.86
804209 | SICRO PE JAN/2024 | CORPO DE BDTC D = 1,50 M PA3 - AREIA, BRITA E PEDRA DE MÃO COMERCIAIS | M |  | 3222.2
804210 | SICRO PE JAN/2024 | CORPO DE BDTC D = 1,50 M PA4 - AREIA EXTRAÍDA E BRITA E PEDRA DE MÃO PRODUZIDAS | M |  | 3185.84
804211 | SICRO PE JAN/2024 | CORPO DE BDTC D = 1,50 M PA4 - AREIA, BRITA E PEDRA DE MÃO COMERCIAIS | M |  | 3362.19
804012 | SICRO PE JAN/2024 | CORPO DE BSTC D = 0,40 M PA1 - AREIA EXTRAÍDA E BRITA E PEDRA DE MÃO PRODUZIDAS | M |  | 203.09
804013 | SICRO PE JAN/2024 | CORPO DE BSTC D = 0,40 M PA1 - AREIA, BRITA E PEDRA DE MÃO COMERCIAIS | M |  | 222.59
804014 | SICRO PE JAN/2024 | CORPO DE BSTC D = 0,40 M PA2 - AREIA EXTRAÍDA E BRITA E PEDRA DE MÃO PRODUZIDAS | M |  | 223.16
804015 | SICRO PE JAN/2024 | CORPO DE BSTC D = 0,40 M PA2 - AREIA, BRITA E PEDRA DE MÃO COMERCIAIS | M |  | 242.66
804016 | SICRO PE JAN/2024 | CORPO DE BSTC D = 0,40 M PA3 - AREIA EXTRAÍDA E BRITA E PEDRA DE MÃO PRODUZIDAS | M |  | 232.86
804017 | SICRO PE JAN/2024 | CORPO DE BSTC D = 0,40 M PA3 - AREIA, BRITA E PEDRA DE MÃO COMERCIAIS | M |  | 252.36
804018 | SICRO PE JAN/2024 | CORPO DE BSTC D = 0,40 M PA4 - AREIA EXTRAÍDA E BRITA E PEDRA DE MÃO PRODUZIDAS | M |  | 269.83
804019 | SICRO PE JAN/2024 | CORPO DE BSTC D = 0,40 M PA4 - AREIA, BRITA E PEDRA DE MÃO COMERCIAIS | M |  | 289.32
804020 | SICRO PE JAN/2024 | CORPO DE BSTC D = 0,60 M PA1 - AREIA EXTRAÍDA E BRITA E PEDRA DE MÃO PRODUZIDAS | M |  | 346.96
804021 | SICRO PE JAN/2024 | CORPO DE BSTC D = 0,60 M PA1 - AREIA, BRITA E PEDRA DE MÃO COMERCIAIS | M |  | 376.25
804022 | SICRO PE JAN/2024 | CORPO DE BSTC D = 0,60 M PA2 - AREIA EXTRAÍDA E BRITA E PEDRA DE MÃO PRODUZIDAS | M |  | 377.18
804023 | SICRO PE JAN/2024 | CORPO DE BSTC D = 0,60 M PA2 - AREIA, BRITA E PEDRA DE MÃO COMERCIAIS | M |  | 406.47
804024 | SICRO PE JAN/2024 | CORPO DE BSTC D = 0,60 M PA3 - AREIA EXTRAÍDA E BRITA E PEDRA DE MÃO PRODUZIDAS | M |  | 386.1
804025 | SICRO PE JAN/2024 | CORPO DE BSTC D = 0,60 M PA3 - AREIA, BRITA E PEDRA DE MÃO COMERCIAIS | M |  | 415.39
804026 | SICRO PE JAN/2024 | CORPO DE BSTC D = 0,60 M PA4 - AREIA EXTRAÍDA E BRITA E PEDRA DE MÃO PRODUZIDAS | M |  | 440.03
804027 | SICRO PE JAN/2024 | CORPO DE BSTC D = 0,60 M PA4 - AREIA, BRITA E PEDRA DE MÃO COMERCIAIS | M |  | 469.32
804028 | SICRO PE JAN/2024 | CORPO DE BSTC D = 0,80 M PA1 - AREIA EXTRAÍDA E BRITA E PEDRA DE MÃO PRODUZIDAS | M |  | 554.57
804029 | SICRO PE JAN/2024 | CORPO DE BSTC D = 0,80 M PA1 - AREIA, BRITA E PEDRA DE MÃO COMERCIAIS | M |  | 594.61
804030 | SICRO PE JAN/2024 | CORPO DE BSTC D = 0,80 M PA2 - AREIA EXTRAÍDA E BRITA E PEDRA DE MÃO PRODUZIDAS | M |  | 578.05
804031 | SICRO PE JAN/2024 | CORPO DE BSTC D = 0,80 M PA2 - AREIA, BRITA E PEDRA DE MÃO COMERCIAIS | M |  | 618.1
804032 | SICRO PE JAN/2024 | CORPO DE BSTC D = 0,80 M PA3 - AREIA EXTRAÍDA E BRITA E PEDRA DE MÃO PRODUZIDAS | M |  | 692.45
804033 | SICRO PE JAN/2024 | CORPO DE BSTC D = 0,80 M PA3 - AREIA, BRITA E PEDRA DE MÃO COMERCIAIS | M |  | 732.49
804034 | SICRO PE JAN/2024 | CORPO DE BSTC D = 0,80 M PA4 - AREIA EXTRAÍDA E BRITA E PEDRA DE MÃO PRODUZIDAS | M |  | 831.64
804035 | SICRO PE JAN/2024 | CORPO DE BSTC D = 0,80 M PA4 - AREIA, BRITA E PEDRA DE MÃO COMERCIAIS | M |  | 871.69
804036 | SICRO PE JAN/2024 | CORPO DE BSTC D = 1,00 M PA1 - AREIA EXTRAÍDA E BRITA E PEDRA DE MÃO PRODUZIDAS | M |  | 715.14
804037 | SICRO PE JAN/2024 | CORPO DE BSTC D = 1,00 M PA1 - AREIA, BRITA E PEDRA DE MÃO COMERCIAIS | M |  | 767.43
804038 | SICRO PE JAN/2024 | CORPO DE BSTC D = 1,00 M PA2 - AREIA EXTRAÍDA E BRITA E PEDRA DE MÃO PRODUZIDAS | M |  | 757.26
804039 | SICRO PE JAN/2024 | CORPO DE BSTC D = 1,00 M PA2 - AREIA, BRITA E PEDRA DE MÃO COMERCIAIS | M |  | 809.55
804040 | SICRO PE JAN/2024 | CORPO DE BSTC D = 1,00 M PA3 - AREIA EXTRAÍDA E BRITA E PEDRA DE MÃO PRODUZIDAS | M |  | 772.93
804041 | SICRO PE JAN/2024 | CORPO DE BSTC D = 1,00 M PA3 - AREIA, BRITA E PEDRA DE MÃO COMERCIAIS | M |  | 825.22
804042 | SICRO PE JAN/2024 | CORPO DE BSTC D = 1,00 M PA4 - AREIA EXTRAÍDA E BRITA E PEDRA DE MÃO PRODUZIDAS | M |  | 806.79 | Corpo de BSTC D = 1,00 m PA4 - areia, brita e pedra de mão comerciais
804043 | SICRO PE JAN/2024 | CORPO DE BSTC D = 1,00 M PA4 - AREIA, BRITA E PEDRA DE MÃO COMERCIAIS | M |  | 859.08
804044 | SICRO PE JAN/2024 | CORPO DE BSTC D = 1,20 M PA1 - AREIA EXTRAÍDA E BRITA E PEDRA DE MÃO PRODUZIDAS | M |  | 954.3
804045 | SICRO PE JAN/2024 | CORPO DE BSTC D = 1,20 M PA1 - AREIA, BRITA E PEDRA DE MÃO COMERCIAIS | M |  | 1019.64
804046 | SICRO PE JAN/2024 | CORPO DE BSTC D = 1,20 M PA2 - AREIA EXTRAÍDA E BRITA E PEDRA DE MÃO PRODUZIDAS | M |  | 956.79
804047 | SICRO PE JAN/2024 | CORPO DE BSTC D = 1,20 M PA2 - AREIA, BRITA E PEDRA DE MÃO COMERCIAIS | M |  | 1022.14
804048 | SICRO PE JAN/2024 | CORPO DE BSTC D = 1,20 M PA3 - AREIA EXTRAÍDA E BRITA E PEDRA DE MÃO PRODUZIDAS | M |  | 1061.97
804049 | SICRO PE JAN/2024 | CORPO DE BSTC D = 1,20 M PA3 - AREIA, BRITA E PEDRA DE MÃO COMERCIAIS | M |  | 1127.32
804050 | SICRO PE JAN/2024 | CORPO DE BSTC D = 1,20 M PA4 - AREIA EXTRAÍDA E BRITA E PEDRA DE MÃO PRODUZIDAS | M |  | 1147.17
804051 | SICRO PE JAN/2024 | CORPO DE BSTC D = 1,20 M PA4 - AREIA, BRITA E PEDRA DE MÃO COMERCIAIS | M |  | 1212.52
804052 | SICRO PE JAN/2024 | CORPO DE BSTC D = 1,50 M PA1 - AREIA EXTRAÍDA E BRITA E PEDRA DE MÃO PRODUZIDAS | M |  | 1403.68
804053 | SICRO PE JAN/2024 | CORPO DE BSTC D = 1,50 M PA1 - AREIA, BRITA E PEDRA DE MÃO COMERCIAIS | M |  | 1488.66
804054 | SICRO PE JAN/2024 | CORPO DE BSTC D = 1,50 M PA2 - AREIA EXTRAÍDA E BRITA E PEDRA DE MÃO PRODUZIDAS | M |  | 1465.72
804055 | SICRO PE JAN/2024 | CORPO DE BSTC D = 1,50 M PA2 - AREIA, BRITA E PEDRA DE MÃO COMERCIAIS | M |  | 1550.7
804056 | SICRO PE JAN/2024 | CORPO DE BSTC D = 1,50 M PA3 - AREIA EXTRAÍDA E BRITA E PEDRA DE MÃO PRODUZIDAS | M |  | 1556.17
804057 | SICRO PE JAN/2024 | CORPO DE BSTC D = 1,50 M PA3 - AREIA, BRITA E PEDRA DE MÃO COMERCIAIS | M |  | 1641.15
804058 | SICRO PE JAN/2024 | CORPO DE BSTC D = 1,50 M PA4 - AREIA EXTRAÍDA E BRITA E PEDRA DE MÃO PRODUZIDAS | M |  | 1626.16
804059 | SICRO PE JAN/2024 | CORPO DE BSTC D = 1,50 M PA4 - AREIA, BRITA E PEDRA DE MÃO COMERCIAIS | M |  | 1711.14
804292 | SICRO PE JAN/2024 | CORPO DE BTTC D = 1,00 M PA1 - AREIA EXTRAÍDA E BRITA E PEDRA DE MÃO PRODUZIDAS | M |  | 2029
804293 | SICRO PE JAN/2024 | CORPO DE BTTC D = 1,00 M PA1 - AREIA, BRITA E PEDRA DE MÃO COMERCIAIS | M |  | 2190.97
804294 | SICRO PE JAN/2024 | CORPO DE BTTC D = 1,00 M PA2 - AREIA EXTRAÍDA E BRITA E PEDRA DE MÃO PRODUZIDAS | M |  | 2155.36
804295 | SICRO PE JAN/2024 | CORPO DE BTTC D = 1,00 M PA2 - AREIA, BRITA E PEDRA DE MÃO COMERCIAIS | M |  | 2317.33
804296 | SICRO PE JAN/2024 | CORPO DE BTTC D = 1,00 M PA3 - AREIA EXTRAÍDA E BRITA E PEDRA DE MÃO PRODUZIDAS | M |  | 2202.38
804297 | SICRO PE JAN/2024 | CORPO DE BTTC D = 1,00 M PA3 - AREIA, BRITA E PEDRA DE MÃO COMERCIAIS | M |  | 2364.35
804298 | SICRO PE JAN/2024 | CORPO DE BTTC D = 1,00 M PA4 - AREIA EXTRAÍDA E BRITA E PEDRA DE MÃO PRODUZIDAS | M |  | 2303.96
804299 | SICRO PE JAN/2024 | CORPO DE BTTC D = 1,00 M PA4 - AREIA, BRITA E PEDRA DE MÃO COMERCIAIS | M |  | 2465.93
804300 | SICRO PE JAN/2024 | CORPO DE BTTC D = 1,20 M PA1 - AREIA EXTRAÍDA E BRITA E PEDRA DE MÃO PRODUZIDAS | M |  | 2743.47
804301 | SICRO PE JAN/2024 | CORPO DE BTTC D = 1,20 M PA1 - AREIA, BRITA E PEDRA DE MÃO COMERCIAIS | M |  | 2951.12
804302 | SICRO PE JAN/2024 | CORPO DE BTTC D = 1,20 M PA2 - AREIA EXTRAÍDA E BRITA E PEDRA DE MÃO PRODUZIDAS | M |  | 2750.96
804303 | SICRO PE JAN/2024 | CORPO DE BTTC D = 1,20 M PA2 - AREIA, BRITA E PEDRA DE MÃO COMERCIAIS | M |  | 2958.61
804304 | SICRO PE JAN/2024 | CORPO DE BTTC D = 1,20 M PA3 - AREIA EXTRAÍDA E BRITA E PEDRA DE MÃO PRODUZIDAS | M |  | 3066.5
804305 | SICRO PE JAN/2024 | CORPO DE BTTC D = 1,20 M PA3 - AREIA, BRITA E PEDRA DE MÃO COMERCIAIS | M |  | 3274.16
804306 | SICRO PE JAN/2024 | CORPO DE BTTC D = 1,20 M PA4 - AREIA EXTRAÍDA E BRITA E PEDRA DE MÃO PRODUZIDAS | M |  | 3322.11 | Corpo de BTTC D = 1,20 m PA4 - areia, brita e pedra de mão comerciais
804307 | SICRO PE JAN/2024 | CORPO DE BTTC D = 1,20 M PA4 - AREIA, BRITA E PEDRA DE MÃO COMERCIAIS | M |  | 3529.76 | TRUE
804308 | SICRO PE JAN/2024 | CORPO DE BTTC D = 1,50 M PA1 - AREIA EXTRAÍDA E BRITA E PEDRA DE MÃO PRODUZIDAS | M |  | 4078.32
804309 | SICRO PE JAN/2024 | CORPO DE BTTC D = 1,50 M PA1 - AREIA, BRITA E PEDRA DE MÃO COMERCIAIS | M |  | 4346.16
804310 | SICRO PE JAN/2024 | CORPO DE BTTC D = 1,50 M PA2 - AREIA EXTRAÍDA E BRITA E PEDRA DE MÃO PRODUZIDAS | M |  | 4264.46
804311 | SICRO PE JAN/2024 | CORPO DE BTTC D = 1,50 M PA2 - AREIA, BRITA E PEDRA DE MÃO COMERCIAIS | M |  | 4532.3
804312 | SICRO PE JAN/2024 | CORPO DE BTTC D = 1,50 M PA3 - AREIA EXTRAÍDA E BRITA E PEDRA DE MÃO PRODUZIDAS | M |  | 4535.8
804313 | SICRO PE JAN/2024 | CORPO DE BTTC D = 1,50 M PA3 - AREIA, BRITA E PEDRA DE MÃO COMERCIAIS | M |  | 4803.64
804314 | SICRO PE JAN/2024 | CORPO DE BTTC D = 1,50 M PA4 - AREIA EXTRAÍDA E BRITA E PEDRA DE MÃO PRODUZIDAS | M |  | 4745.77
804315 | SICRO PE JAN/2024 | CORPO DE BTTC D = 1,50 M PA4 - AREIA, BRITA E PEDRA DE MÃO COMERCIAIS | M |  | 5013.61
805446 | SICRO PE JAN/2024 | DENTES PARA BUEIROS DUPLOS D = 0,80 M - AREIA EXTRAÍDA E BRITA E PEDRA DE MÃO PRODUZIDAS | UN |  | 38.66
805447 | SICRO PE JAN/2024 | DENTES PARA BUEIROS DUPLOS D = 0,80 M - AREIA, BRITA E PEDRA DE MÃO COMERCIAIS | UN |  | 50.92
805448 | SICRO PE JAN/2024 | DENTES PARA BUEIROS DUPLOS D = 1,00 M - AREIA EXTRAÍDA E BRITA E PEDRA DE MÃO PRODUZIDAS | UN |  | 46.34
805449 | SICRO PE JAN/2024 | DENTES PARA BUEIROS DUPLOS D = 1,00 M - AREIA, BRITA E PEDRA DE MÃO COMERCIAIS | UN |  | 61.02
805450 | SICRO PE JAN/2024 | DENTES PARA BUEIROS DUPLOS D = 1,20 M - AREIA EXTRAÍDA E BRITA E PEDRA DE MÃO PRODUZIDAS | UN |  | 53.77
805451 | SICRO PE JAN/2024 | DENTES PARA BUEIROS DUPLOS D = 1,20 M - AREIA, BRITA E PEDRA DE MÃO COMERCIAIS | UN |  | 70.75
805452 | SICRO PE JAN/2024 | DENTES PARA BUEIROS DUPLOS D = 1,50 M - AREIA EXTRAÍDA E BRITA E PEDRA DE MÃO PRODUZIDAS | UN |  | 62.96
805453 | SICRO PE JAN/2024 | DENTES PARA BUEIROS DUPLOS D = 1,50 M - AREIA, BRITA E PEDRA DE MÃO COMERCIAIS | UN |  | 83.13
805434 | SICRO PE JAN/2024 | DENTES PARA BUEIROS SIMPLES D = 0,40 M - AREIA EXTRAÍDA E BRITA E PEDRA DE MÃO PRODUZIDAS | UN |  | 13.1
805435 | SICRO PE JAN/2024 | DENTES PARA BUEIROS SIMPLES D = 0,40 M - AREIA, BRITA E PEDRA DE MÃO COMERCIAIS | UN |  | 16.81
805436 | SICRO PE JAN/2024 | DENTES PARA BUEIROS SIMPLES D = 0,60 M - AREIA EXTRAÍDA E BRITA E PEDRA DE MÃO PRODUZIDAS | UN |  | 15.36
805437 | SICRO PE JAN/2024 | DENTES PARA BUEIROS SIMPLES D = 0,60 M - AREIA, BRITA E PEDRA DE MÃO COMERCIAIS | UN |  | 20.22
805438 | SICRO PE JAN/2024 | DENTES PARA BUEIROS SIMPLES D = 0,80 M - AREIA EXTRAÍDA E BRITA E PEDRA DE MÃO PRODUZIDAS | UN |  | 20.79
805439 | SICRO PE JAN/2024 | DENTES PARA BUEIROS SIMPLES D = 0,80 M - AREIA, BRITA E PEDRA DE MÃO COMERCIAIS | UN |  | 26.91
805440 | SICRO PE JAN/2024 | DENTES PARA BUEIROS SIMPLES D = 1,00 M - AREIA EXTRAÍDA E BRITA E PEDRA DE MÃO PRODUZIDAS | UN |  | 23.29
805441 | SICRO PE JAN/2024 | DENTES PARA BUEIROS SIMPLES D = 1,00 M - AREIA, BRITA E PEDRA DE MÃO COMERCIAIS | UN |  | 30.7
805442 | SICRO PE JAN/2024 | DENTES PARA BUEIROS SIMPLES D = 1,20 M - AREIA EXTRAÍDA E BRITA E PEDRA DE MÃO PRODUZIDAS | UN |  | 28.22
805443 | SICRO PE JAN/2024 | DENTES PARA BUEIROS SIMPLES D = 1,20 M - AREIA, BRITA E PEDRA DE MÃO COMERCIAIS | UN |  | 36.64
805444 | SICRO PE JAN/2024 | DENTES PARA BUEIROS SIMPLES D = 1,50 M - AREIA EXTRAÍDA E BRITA E PEDRA DE MÃO PRODUZIDAS | UN |  | 31.48
805445 | SICRO PE JAN/2024 | DENTES PARA BUEIROS SIMPLES D = 1,50 M - AREIA, BRITA E PEDRA DE MÃO COMERCIAIS | UN |  | 41.57
805454 | SICRO PE JAN/2024 | DENTES PARA BUEIROS TRIPLOS D = 1,00 M - AREIA EXTRAÍDA E BRITA E PEDRA DE MÃO PRODUZIDAS | UN |  | 69.63
805455 | SICRO PE JAN/2024 | DENTES PARA BUEIROS TRIPLOS D = 1,00 M - AREIA, BRITA E PEDRA DE MÃO COMERCIAIS | UN |  | 91.73
805456 | SICRO PE JAN/2024 | DENTES PARA BUEIROS TRIPLOS D = 1,20 M - AREIA EXTRAÍDA E BRITA E PEDRA DE MÃO PRODUZIDAS | UN |  | 79.07
805457 | SICRO PE JAN/2024 | DENTES PARA BUEIROS TRIPLOS D = 1,20 M - AREIA, BRITA E PEDRA DE MÃO COMERCIAIS | UN |  | 104.48
805458 | SICRO PE JAN/2024 | DENTES PARA BUEIROS TRIPLOS D = 1,50 M - AREIA EXTRAÍDA E BRITA E PEDRA DE MÃO PRODUZIDAS | UN |  | 94.69
805459 | SICRO PE JAN/2024 | DENTES PARA BUEIROS TRIPLOS D = 1,50 M - AREIA, BRITA E PEDRA DE MÃO COMERCIAIS | UN |  | 125.08
909620 | SICRO PE JAN/2024 | ALVENARIA DE BLOCOS DE CONCRETO 19 X 19 X 39 CM COM ESPESSURA DE 20 CM COM ARGAMASSA TRAÇO 1:0,5:3,5 - AREIA COMERCIAL | M² |  | 118.53
909621 | SICRO PE JAN/2024 | ALVENARIA DE BLOCOS DE CONCRETO 19 X 19 X 39 CM COM ESPESSURA DE 20 CM COM ARGAMASSA TRAÇO 1:0,5:3,5 - AREIA EXTRAÍDA | M² |  | 117.09
903802 | SICRO PE JAN/2024 | BACIA DE CONTENÇÃO PARA TANQUE DE EMULSÃO DE 30.000 L - INCLUSIVE DEMOLIÇÃO | UN |  | 14201.34
919113 | SICRO PE JAN/2024 | CANALETA PERFIL CARTOLA 50 X 70 X 3 MM - ABA 20 MM | M |  | 148.78
903788 | SICRO PE JAN/2024 | CHAPISCO COM ARGAMASSA DE CIMENTO E AREIA 1:3 - APLICAÇÃO MANUAL | M² |  | 4.15
919247 | SICRO PE JAN/2024 | COBERTURA EM CHAPAS ZINCADAS COM ESPESSURA DE 0,43 MM - UTILIZAÇÃO 2 VEZES | M² |  | 39.64
919016 | SICRO PE JAN/2024 | DEPÓSITO DE ÓLEO PARA OFICINA - INCLUSIVE DEMOLIÇÃO | UN |  | 7516.13
919078 | SICRO PE JAN/2024 | DIQUE DE CONTENÇÃO PARA USINA DE ASFALTO A QUENTE - INCLUSIVE DEMOLIÇÃO | UN |  | 34487.67
903789 | SICRO PE JAN/2024 | EMBOÇO COM ARGAMASSA DE CIMENTO, CAL HIDRATADA E AREIA 1:2:8 COM ESPESSURA DE 2 CM - APLICAÇÃO MANUAL | M² |  | 31.07
919250 | SICRO PE JAN/2024 | FORNECIMENTO E INSTALAÇÃO DE EXTINTOR DE ESPUMA 10 L | UN |  | 610.32
903807 | SICRO PE JAN/2024 | INSTALAÇÃO DA CENTRAL DE BRITAGEM COM CAPACIDADE DE 80 M³/H | UN |  | 101355.79
903806 | SICRO PE JAN/2024 | INSTALAÇÃO DA CENTRAL DE CONCRETO COM CAPACIDADE DE 150 M³/H | UN |  | 170036.85
903804 | SICRO PE JAN/2024 | INSTALAÇÃO DA CENTRAL DE CONCRETO COM CAPACIDADE DE 30 M³/H | UN |  | 62731.86
903805 | SICRO PE JAN/2024 | INSTALAÇÃO DA CENTRAL DE CONCRETO COM CAPACIDADE DE 40 M³/H | UN |  | 73178.4
903810 | SICRO PE JAN/2024 | INSTALAÇÃO DA USINA DE ASFALTO A QUENTE CAPACIDADE DE 120 T/H | UN |  | 181401.81
903809 | SICRO PE JAN/2024 | INSTALAÇÃO DA USINA DE PRÉ-MISTURADO A FRIO COM CAPACIDADE DE 60 T/H | UN |  | 117001.77
903808 | SICRO PE JAN/2024 | INSTALAÇÃO DA USINA MISTURADORA DE SOLOS COM CAPACIDADE DE 300 T/H | UN |  | 105791.07
903845 | SICRO PE JAN/2024 | LASTRO DE BRITA COMERCIAL - ESPALHAMENTO MECÂNICO | M³ |  | 133.1
919009 | SICRO PE JAN/2024 | MONTAGEM E DESMONTAGEM DA CENTRAL DE BRITAGEM COM CAPACIDADE DE 80 M³/H - INCLUSIVE CONSTRUÇÃO DE ATERRO, CONSTRUÇÃO E DEMOLIÇÃO DE RAMPA E BASES | UN |  | 62468.56
919007 | SICRO PE JAN/2024 | MONTAGEM E DESMONTAGEM DA CENTRAL DE CONCRETO COM CAPACIDADE DE 150 M³/H - INCLUSIVE CONSTRUÇÃO E DEMOLIÇÃO DE BASES, RAMPAS E DEPÓSITOS DE AGREGADOS | UN |  | 114850.03
919011 | SICRO PE JAN/2024 | MONTAGEM E DESMONTAGEM DA CENTRAL DE CONCRETO COM CAPACIDADE DE 30 M³/H - INCLUSIVE CONSTRUÇÃO E DEMOLIÇÃO DE BASES, RAMPAS E DEPÓSITOS DE AGREGADOS | UN |  | 32778.15
919246 | SICRO PE JAN/2024 | MONTAGEM E DESMONTAGEM DA CENTRAL DE CONCRETO COM CAPACIDADE DE 40 M³/H - INCLUSIVE CONSTRUÇÃO E DEMOLIÇÃO DE BASES, RAMPAS E DEPÓSITOS DE AGREGADOS | UN |  | 44911.47
919013 | SICRO PE JAN/2024 | MONTAGEM E DESMONTAGEM DA USINA DE ASFALTO A QUENTE COM CAPACIDADE DE 120 T/H - INCLUSIVE CONSTRUÇÃO E DEMOLIÇÃO DE BASES, RAMPAS, DEPÓSITOS DE AGREGADOS E DIQUE DE CONTENÇÃO | UN |  | 125590.48
919008 | SICRO PE JAN/2024 | MONTAGEM E DESMONTAGEM DA USINA DE PRÉ-MISTURADO A FRIO COM CAPACIDADE DE 60 T/H - INCLUSIVE CONSTRUÇÃO E DEMOLIÇÃO DE BASES, RAMPAS, DEPÓSITOS DE AGREGADOS E BACIA DE CONTENÇÃO | UN |  | 90436.65
919012 | SICRO PE JAN/2024 | MONTAGEM E DESMONTAGEM DA USINA MISTURADORA DE SOLOS COM CAPACIDADE DE 300 T/H - INCLUSIVE CONSTRUÇÃO E DEMOLIÇÃO DE BASES, RAMPAS E DEPÓSITOS DE AGREGADOS | UN |  | 58769.14
903848 | SICRO PE JAN/2024 | MURO EM ALVENARIA DE BLOCOS DE CONCRETO COM ESPESSURA DE 0,20 M H = 1,0 M | M |  | 161.17
919002 | SICRO PE JAN/2024 | POSTO DE COMBUSTÍVEL - COM REAPROVEITAMENTO DE 2 VEZES DO TANQUE/BOMBA/COBERTURA - INCLUSIVE DEMOLIÇÃO | UN |  | 38384.96
919210 | SICRO PE JAN/2024 | RAMPA DE LAVAGEM - INCLUSIVE DEMOLIÇÃO | UN |  | 22139.33
909612 | SICRO PE JAN/2024 | RAMPA PARA ACESSO DO MISTURADOR DE AGREGADOS PARA CENTRAIS DE 30 M³ E 40 M³ - INCLUSIVE DEMOLIÇÃO | UN |  | 12724.67
909613 | SICRO PE JAN/2024 | RAMPA PARA ACESSO DO MISTURADOR DE AGREGADOS PARA CENTRAL DE 150 M³ - INCLUSIVE DEMOLIÇÃO | UN |  | 20932.73
909614 | SICRO PE JAN/2024 | RAMPA PARA ACESSO DO MISTURADOR DE AGREGADOS PARA CENTRAL DE BRITAGEM - INCLUSIVE DEMOLIÇÃO | UN |  | 45550.26
909616 | SICRO PE JAN/2024 | RAMPA PARA ACESSO DO MISTURADOR DE AGREGADOS PARA PMF - INCLUSIVE DEMOLIÇÃO | UN |  | 36301.37
909617 | SICRO PE JAN/2024 | RAMPA PARA ACESSO DO MISTURADOR DE AGREGADOS PARA USINA DE ASFALTO A QUENTE - INCLUSIVE DEMOLIÇÃO | UN |  | 21521.76
909615 | SICRO PE JAN/2024 | RAMPA PARA ACESSO DO MISTURADOR DE AGREGADOS PARA USINA DE SOLOS - INCLUSIVE DEMOLIÇÃO | UN |  | 16528.71
903860 | SICRO PE JAN/2024 | SELADOR ACRÍLICO - CAMADA DE FUNDO COM APLICAÇÃO MANUAL | M² |  | 2.84
919101 | SICRO PE JAN/2024 | SISTEMA SEPARADOR ÁGUA E ÓLEO, INCLUSIVE DEMOLIÇÃO | UN |  | 1847.48
903818 | SICRO PE JAN/2024 | TINTA LÁTEX - DUAS CAMADAS COM APLICAÇÃO MANUAL | M² |  | 14.73
1100657 | SICRO PE JAN/2024 | ADENSAMENTO DE CONCRETO POR VIBRADOR DE IMERSÃO | M³ |  | 3.29
1108055 | SICRO PE JAN/2024 | ARGAMASSA AUTOADENSÁVEL PARA REPAROS E GRAUTEAMENTO - CONFECÇÃO EM MISTURADOR E LANÇAMENTO MANUAL | M³ |  | 3313.83
1109665 | SICRO PE JAN/2024 | ARGAMASSA DE CIMENTO E AREIA 1:1 - CONFECÇÃO EM BETONEIRA E LANÇAMENTO MANUAL - AREIA COMERCIAL | M³ |  | 750.91
1109664 | SICRO PE JAN/2024 | ARGAMASSA DE CIMENTO E AREIA 1:1 - CONFECÇÃO EM BETONEIRA E LANÇAMENTO MANUAL - AREIA EXTRAÍDA | M³ |  | 694.1
1109667 | SICRO PE JAN/2024 | ARGAMASSA DE CIMENTO E AREIA 1:2 - CONFECÇÃO EM BETONEIRA E LANÇAMENTO MANUAL - AREIA COMERCIAL | M³ |  | 575.54
1109666 | SICRO PE JAN/2024 | ARGAMASSA DE CIMENTO E AREIA 1:2 - CONFECÇÃO EM BETONEIRA E LANÇAMENTO MANUAL - AREIA EXTRAÍDA | M³ |  | 477.08
1109669 | SICRO PE JAN/2024 | ARGAMASSA DE CIMENTO E AREIA 1:3 - CONFECÇÃO EM BETONEIRA E LANÇAMENTO MANUAL - AREIA COMERCIAL | M³ |  | 488.93
1109668 | SICRO PE JAN/2024 | ARGAMASSA DE CIMENTO E AREIA 1:3 - CONFECÇÃO EM BETONEIRA E LANÇAMENTO MANUAL - AREIA EXTRAÍDA | M³ |  | 370.82
1108060 | SICRO PE JAN/2024 | ARGAMASSA DE CIMENTO E AREIA 1:3 COM 8% DE MICROSSÍLICA - CONFECÇÃO EM BETONEIRA E LANÇAMENTO MANUAL - AREIA COMERCIAL | M³ |  | 614.85
1109626 | SICRO PE JAN/2024 | ARGAMASSA DE CIMENTO E AREIA 1:3 COM 8% DE MICROSSÍLICA - CONFECÇÃO EM BETONEIRA E LANÇAMENTO MANUAL - AREIA EXTRAÍDA | M³ |  | 466.56
1109671 | SICRO PE JAN/2024 | ARGAMASSA DE CIMENTO E AREIA 1:4 - CONFECÇÃO EM BETONEIRA E LANÇAMENTO MANUAL - AREIA COMERCIAL | M³ |  | 445.99
1109670 | SICRO PE JAN/2024 | ARGAMASSA DE CIMENTO E AREIA 1:4 - CONFECÇÃO EM BETONEIRA E LANÇAMENTO MANUAL - AREIA EXTRAÍDA | M³ |  | 316.44
1109672 | SICRO PE JAN/2024 | ARGAMASSA DE CIMENTO E AREIA COM ADITIVO AGLUTINANTE 1:8 - CONFECÇÃO EM BETONEIRA E LANÇAMENTO MANUAL - AREIA COMERCIAL | M³ |  | 362.32
1109624 | SICRO PE JAN/2024 | ARGAMASSA DE CIMENTO E AREIA COM ADITIVO AGLUTINANTE 1:8 - CONFECÇÃO EM BETONEIRA E LANÇAMENTO MANUAL - AREIA EXTRAÍDA | M³ |  | 213.04
1109622 | SICRO PE JAN/2024 | ARGAMASSA DE CIMENTO, CAL HIDRATADA E AREIA 1:0,5:3,5 - CONFECÇÃO EM BETONEIRA E LANÇAMENTO MANUAL - AREIA COMERCIAL | M³ |  | 453.72
1109623 | SICRO PE JAN/2024 | ARGAMASSA DE CIMENTO, CAL HIDRATADA E AREIA 1:0,5:3,5 - CONFECÇÃO EM BETONEIRA E LANÇAMENTO MANUAL - AREIA EXTRAÍDA | M³ |  | 357.21
1109697 | SICRO PE JAN/2024 | ARGAMASSA DE CIMENTO, CAL HIDRATADA E AREIA 1:0,5:8 - CONFECÇÃO EM BETONEIRA E LANÇAMENTO MANUAL - AREIA COMERCIAL | M³ |  | 340.01
1109698 | SICRO PE JAN/2024 | ARGAMASSA DE CIMENTO, CAL HIDRATADA E AREIA 1:0,5:8 - CONFECÇÃO EM BETONEIRA E LANÇAMENTO MANUAL - AREIA EXTRAÍDA | M³ |  | 217.78
1109679 | SICRO PE JAN/2024 | ARGAMASSA DE CIMENTO, CAL HIDRATADA E AREIA 1:1:6 - CONFECÇÃO EM BETONEIRA E LANÇAMENTO MANUAL - AREIA COMERCIAL | M³ |  | 397.8
1109625 | SICRO PE JAN/2024 | ARGAMASSA DE CIMENTO, CAL HIDRATADA E AREIA 1:1:6 - CONFECÇÃO EM BETONEIRA E LANÇAMENTO MANUAL - AREIA EXTRAÍDA | M³ |  | 286.93
1109678 | SICRO PE JAN/2024 | ARGAMASSA DE CIMENTO, CAL HIDRATADA E AREIA 1:2:10 - CONFECÇÃO EM BETONEIRA E LANÇAMENTO MANUAL - AREIA COMERCIAL | M³ |  | 369.18
1109694 | SICRO PE JAN/2024 | ARGAMASSA DE CIMENTO, CAL HIDRATADA E AREIA 1:2:10 - CONFECÇÃO EM BETONEIRA E LANÇAMENTO MANUAL - AREIA EXTRAÍDA | M³ |  | 250.31
1109673 | SICRO PE JAN/2024 | ARGAMASSA DE CIMENTO, CAL HIDRATADA E AREIA 1:2:6 - CONFECÇÃO EM BETONEIRA E LANÇAMENTO MANUAL - AREIA COMERCIAL | M³ |  | 444.53
1109690 | SICRO PE JAN/2024 | ARGAMASSA DE CIMENTO, CAL HIDRATADA E AREIA 1:2:6 - CONFECÇÃO EM BETONEIRA E LANÇAMENTO MANUAL - AREIA EXTRAÍDA | M³ |  | 341
1109674 | SICRO PE JAN/2024 | ARGAMASSA DE CIMENTO, CAL HIDRATADA E AREIA 1:2:7 - CONFECÇÃO EM BETONEIRA E LANÇAMENTO MANUAL - AREIA COMERCIAL | M³ |  | 419.17
1109691 | SICRO PE JAN/2024 | ARGAMASSA DE CIMENTO, CAL HIDRATADA E AREIA 1:2:7 - CONFECÇÃO EM BETONEIRA E LANÇAMENTO MANUAL - AREIA EXTRAÍDA | M³ |  | 310.47
1109675 | SICRO PE JAN/2024 | ARGAMASSA DE CIMENTO, CAL HIDRATADA E AREIA 1:2:8 - CONFECÇÃO EM BETONEIRA E LANÇAMENTO MANUAL - AREIA COMERCIAL | M³ |  | 398.95
1109692 | SICRO PE JAN/2024 | ARGAMASSA DE CIMENTO, CAL HIDRATADA E AREIA 1:2:8 - CONFECÇÃO EM BETONEIRA E LANÇAMENTO MANUAL - AREIA EXTRAÍDA | M³ |  | 286.16
1109676 | SICRO PE JAN/2024 | ARGAMASSA DE CIMENTO, CAL HIDRATADA E AREIA 1:2:9 - CONFECÇÃO EM BETONEIRA E LANÇAMENTO MANUAL - AREIA COMERCIAL | M³ |  | 382.6
1109693 | SICRO PE JAN/2024 | ARGAMASSA DE CIMENTO, CAL HIDRATADA E AREIA 1:2:9 - CONFECÇÃO EM BETONEIRA E LANÇAMENTO MANUAL - AREIA EXTRAÍDA | M³ |  | 266.48
1109680 | SICRO PE JAN/2024 | ARGAMASSA PARA REPAROS E GRAUTEAMENTO - CONFECÇÃO EM MISTURADOR E LANÇAMENTO MANUAL | M³ |  | 4131.14
1107748 | SICRO PE JAN/2024 | ARGAMASSA POLIMÉRICA DE ALTO DESEMPENHO PROJETADA PARA REPAROS SUPERFICIAIS E REFORÇOS ESTRUTURAIS - CONFECÇÃO EM MISTURADOR E LANÇAMENTO PROJETADO | M³ |  | 11627.65
1110000 | SICRO PE JAN/2024 | CONCRETO | M³ |  | 0
1106059 | SICRO PE JAN/2024 | CONCRETO AUTOADENSÁVEL COM SILICATO DE ALUMÍNIO FCK = 20 MPA - CONFECÇÃO EM BETONEIRA E LANÇAMENTO MANUAL - AREIA E BRITA COMERCIAIS | M³ |  | 572.01
1106060 | SICRO PE JAN/2024 | CONCRETO AUTOADENSÁVEL COM SILICATO DE ALUMÍNIO FCK = 20 MPA - CONFECÇÃO EM BETONEIRA E LANÇAMENTO MANUAL - AREIA EXTRAÍDA E BRITA PRODUZIDA | M³ |  | 443.93
1100658 | SICRO PE JAN/2024 | CONCRETO AUTOADENSÁVEL COM SILICATO DE ALUMÍNIO FCK = 20 MPA - CONFECÇÃO EM CENTRAL DOSADORA DE 30 M³/H - AREIA E BRITA COMERCIAIS | M³ |  | 491.22
1106159 | SICRO PE JAN/2024 | CONCRETO AUTOADENSÁVEL COM SILICATO DE ALUMÍNIO FCK = 25 MPA - CONFECÇÃO EM CENTRAL DOSADORA DE 30 M³/H - AREIA E BRITA COMERCIAIS | M³ |  | 523.65
1107902 | SICRO PE JAN/2024 | CONCRETO AUTOADENSÁVEL COM SILICATO DE ALUMÍNIO FCK = 30 MPA - CONFECÇÃO EM CENTRAL DOSADORA DE 30 M³/H - AREIA E BRITA COMERCIAIS | M³ |  | 559.85
1107906 | SICRO PE JAN/2024 | CONCRETO AUTOADENSÁVEL COM SILICATO DE ALUMÍNIO FCK = 35 MPA - CONFECÇÃO EM CENTRAL DOSADORA DE 30 M³/H - AREIA E BRITA COMERCIAIS | M³ |  | 600.31
1107910 | SICRO PE JAN/2024 | CONCRETO AUTOADENSÁVEL COM SILICATO DE ALUMÍNIO FCK = 40 MPA - CONFECÇÃO EM CENTRAL DOSADORA DE 30 M³/H - AREIA E BRITA COMERCIAIS | M³ |  | 645.53
1107911 | SICRO PE JAN/2024 | CONCRETO AUTOADENSÁVEL COM SILICATO DE ALUMÍNIO FCK = 45 MPA - CONFECÇÃO EM CENTRAL DOSADORA DE 30 M³/H - AREIA E BRITA COMERCIAIS | M³ |  | 696.07
1107912 | SICRO PE JAN/2024 | CONCRETO AUTOADENSÁVEL COM SILICATO DE ALUMÍNIO FCK = 50 MPA - CONFECÇÃO EM CENTRAL DOSADORA DE 30 M³/H - AREIA E BRITA COMERCIAIS | M³ |  | 768.01
1106164 | SICRO PE JAN/2024 | CONCRETO CICLÓPICO FCK = 20 MPA - CONFECÇÃO EM BETONEIRA E LANÇAMENTO MANUAL - AREIA EXTRAÍDA, BRITA E PEDRA DE MÃO PRODUZIDAS | M³ |  | 250.99
1106165 | SICRO PE JAN/2024 | CONCRETO CICLÓPICO FCK = 20 MPA - CONFECÇÃO EM BETONEIRA E LANÇAMENTO MANUAL - AREIA, BRITA E PEDRA DE MÃO COMERCIAIS | M³ | 373.4 | 378.69 |  |  | FALSE
1106156 | SICRO PE JAN/2024 | CONCRETO COM 10% DE MICROSSÍLICA FCK = 45 MPA - CONFECÇÃO EM CENTRAL DOSADORA DE 30 M³/H - AREIA E BRITA COMERCIAIS | M³ |  | 549.72
1107932 | SICRO PE JAN/2024 | CONCRETO COM 10% DE MICROSSÍLICA FCK = 50 MPA - CONFECÇÃO EM CENTRAL DOSADORA DE 30 M³/H - AREIA E BRITA COMERCIAIS | M³ |  | 588.41
1108111 | SICRO PE JAN/2024 | CONCRETO COM 8% DE MICROSSÍLICA FCK = 25 MPA - CONFECÇÃO EM CENTRAL DOSADORA DE 30 M³/H - AREIA E BRITA COMERCIAIS | M³ | 433.82 | 439.01
1108112 | SICRO PE JAN/2024 | CONCRETO COM 8% DE MICROSSÍLICA FCK = 30 MPA - CONFECÇÃO EM CENTRAL DOSADORA DE 30 M³/H - AREIA E BRITA COMERCIAIS | M³ |  | 449.54
1108113 | SICRO PE JAN/2024 | CONCRETO COM 8% DE MICROSSÍLICA FCK = 35 MPA - CONFECÇÃO EM CENTRAL DOSADORA DE 30 M³/H - AREIA E BRITA COMERCIAIS | M³ |  | 476.44
1108114 | SICRO PE JAN/2024 | CONCRETO COM 8% DE MICROSSÍLICA FCK = 40 MPA - CONFECÇÃO EM CENTRAL DOSADORA DE 30 M³/H - AREIA E BRITA COMERCIAIS | M³ |  | 506.47
1108061 | SICRO PE JAN/2024 | CONCRETO COM LÁTEX SBR FCK = 25 MPA - CONFECÇÃO EM BETONEIRA E LANÇAMENTO MANUAL - AREIA E BRITA COMERCIAIS | M³ |  | 865.67
1108064 | SICRO PE JAN/2024 | CONCRETO COM LÁTEX SBR FCK = 30 MPA - CONFECÇÃO EM BETONEIRA E LANÇAMENTO MANUAL - AREIA E BRITA COMERCIAIS | M³ |  | 935.85
1107888 | SICRO PE JAN/2024 | CONCRETO FCK = 15 MPA - CONFECÇÃO EM BETONEIRA E LANÇAMENTO MANUAL - AREIA E BRITA COMERCIAIS | M³ |  | 421.91
1107889 | SICRO PE JAN/2024 | CONCRETO FCK = 15 MPA - CONFECÇÃO EM BETONEIRA E LANÇAMENTO MANUAL - AREIA EXTRAÍDA E BRITA PRODUZIDA | M³ |  | 289.95
1107892 | SICRO PE JAN/2024 | CONCRETO FCK = 20 MPA - CONFECÇÃO EM BETONEIRA E LANÇAMENTO MANUAL - AREIA E BRITA COMERCIAIS | M³ | 433.82 | 439.95 | Concreto fck = 20 MPa - confecção em betoneira e lançamento manual - areia e brita comerciais | TRUE | FALSE
1107891 | SICRO PE JAN/2024 | CONCRETO FCK = 20 MPA - CONFECÇÃO EM BETONEIRA E LANÇAMENTO MANUAL - AREIA EXTRAÍDA E BRITA PRODUZIDA | M³ |  | 309.96
1107928 | SICRO PE JAN/2024 | CONCRETO FCK = 20 MPA - CONFECÇÃO EM CENTRAL DOSADORA DE 30 M³/H - AREIA E BRITA COMERCIAIS | M³ |  | 378.83
1107929 | SICRO PE JAN/2024 | CONCRETO FCK = 20 MPA - CONFECÇÃO EM CENTRAL DOSADORA DE 30 M³/H - AREIA EXTRAÍDA E BRITA PRODUZIDA | M³ |  | 248.35
1106109 | SICRO PE JAN/2024 | CONCRETO FCK = 20 MPA - CONFECÇÃO EM CENTRAL DOSADORA DE 40 M³/H - AREIA E BRITA COMERCIAIS | M³ |  | 360.88
1106117 | SICRO PE JAN/2024 | CONCRETO FCK = 20 MPA - CONFECÇÃO EM CENTRAL DOSADORA DE 40 M³/H - AREIA EXTRAÍDA E BRITA PRODUZIDA | M³ |  | 230.39
1107896 | SICRO PE JAN/2024 | CONCRETO FCK = 25 MPA - CONFECÇÃO EM BETONEIRA E LANÇAMENTO MANUAL - AREIA E BRITA COMERCIAIS | M³ |  | 460.18
1107895 | SICRO PE JAN/2024 | CONCRETO FCK = 25 MPA - CONFECÇÃO EM BETONEIRA E LANÇAMENTO MANUAL - AREIA EXTRAÍDA E BRITA PRODUZIDA | M³ |  | 332.4
1119528 | SICRO PE JAN/2024 | CONCRETO FCK = 25 MPA - CONFECÇÃO EM CENTRAL DOSADORA DE 30 M³/H - AREIA E BRITA COMERCIAIS | M³ |  | 392.32
1106135 | SICRO PE JAN/2024 | CONCRETO FCK = 25 MPA - CONFECÇÃO EM CENTRAL DOSADORA DE 30 M³/H - AREIA EXTRAÍDA E BRITA PRODUZIDA | M³ |  | 263.36
1106136 | SICRO PE JAN/2024 | CONCRETO FCK = 25 MPA - CONFECÇÃO EM CENTRAL DOSADORA DE 40 M³/H - AREIA E BRITA COMERCIAIS | M³ |  | 373.21
1106137 | SICRO PE JAN/2024 | CONCRETO FCK = 25 MPA - CONFECÇÃO EM CENTRAL DOSADORA DE 40 M³/H - AREIA EXTRAÍDA E BRITA PRODUZIDA | M³ |  | 244.25
1116127 | SICRO PE JAN/2024 | CONCRETO FCK = 25 MPA PARA PRÉ-MOLDADOS (MOURÕES) - CONFECÇÃO EM BETONEIRA E LANÇAMENTO MANUAL - AREIA E BRITA COMERCIAIS | M³ |  | 478.13
1116126 | SICRO PE JAN/2024 | CONCRETO FCK = 25 MPA PARA PRÉ-MOLDADOS (MOURÕES) - CONFECÇÃO EM BETONEIRA E LANÇAMENTO MANUAL - AREIA EXTRAÍDA E BRITA PRODUZIDA | M³ |  | 357.11
1107900 | SICRO PE JAN/2024 | CONCRETO FCK = 30 MPA - CONFECÇÃO EM BETONEIRA E LANÇAMENTO MANUAL - AREIA E BRITA COMERCIAIS | M³ |  | 482.71
1107899 | SICRO PE JAN/2024 | CONCRETO FCK = 30 MPA - CONFECÇÃO EM BETONEIRA E LANÇAMENTO MANUAL - AREIA EXTRAÍDA E BRITA PRODUZIDA | M³ |  | 357.39
1107890 | SICRO PE JAN/2024 | CONCRETO FCK = 30 MPA - CONFECÇÃO EM CENTRAL DOSADORA DE 30 M³/H - AREIA E BRITA COMERCIAIS | M³ |  | 409.92
1106138 | SICRO PE JAN/2024 | CONCRETO FCK = 30 MPA - CONFECÇÃO EM CENTRAL DOSADORA DE 30 M³/H - AREIA EXTRAÍDA E BRITA PRODUZIDA | M³ |  | 282.95
1106139 | SICRO PE JAN/2024 | CONCRETO FCK = 30 MPA - CONFECÇÃO EM CENTRAL DOSADORA DE 40 M³/H - AREIA E BRITA COMERCIAIS | M³ |  | 389.38
1106140 | SICRO PE JAN/2024 | CONCRETO FCK = 30 MPA - CONFECÇÃO EM CENTRAL DOSADORA DE 40 M³/H - AREIA EXTRAÍDA E BRITA PRODUZIDA | M³ |  | 262.4
1107904 | SICRO PE JAN/2024 | CONCRETO FCK = 35 MPA - CONFECÇÃO EM BETONEIRA E LANÇAMENTO MANUAL - AREIA E BRITA COMERCIAIS | M³ |  | 507.94
1107903 | SICRO PE JAN/2024 | CONCRETO FCK = 35 MPA - CONFECÇÃO EM BETONEIRA E LANÇAMENTO MANUAL - AREIA EXTRAÍDA E BRITA PRODUZIDA | M³ |  | 385.37
1107908 | SICRO PE JAN/2024 | CONCRETO FCK = 40 MPA - CONFECÇÃO EM BETONEIRA E LANÇAMENTO MANUAL - AREIA E BRITA COMERCIAIS | M³ |  | 536.04
1107907 | SICRO PE JAN/2024 | CONCRETO FCK = 40 MPA - CONFECÇÃO EM BETONEIRA E LANÇAMENTO MANUAL - AREIA EXTRAÍDA E BRITA PRODUZIDA | M³ |  | 416.56
1107871 | SICRO PE JAN/2024 | CONCRETO FCTM,K = 4,5 MPA - CONFECÇÃO EM CENTRAL DOSADORA DE 30 M³/H - AREIA E BRITA COMERCIAIS | M³ |  | 441.54
1107870 | SICRO PE JAN/2024 | CONCRETO FCTM,K = 4,5 MPA - CONFECÇÃO EM CENTRAL DOSADORA DE 30 M³/H - AREIA EXTRAÍDA E BRITA PRODUZIDA | M³ |  | 317.31
1106057 | SICRO PE JAN/2024 | CONCRETO MAGRO - CONFECÇÃO EM BETONEIRA E LANÇAMENTO MANUAL - AREIA E BRITA COMERCIAIS | M³ |  | 427.65
1106058 | SICRO PE JAN/2024 | CONCRETO MAGRO - CONFECÇÃO EM BETONEIRA E LANÇAMENTO MANUAL - AREIA EXTRAÍDA E BRITA PRODUZIDA | M³ |  | 302.42
1106380 | SICRO PE JAN/2024 | CONCRETO PARA BOMBEAMENTO FCK = 25 MPA - CONFECÇÃO EM CENTRAL DOSADORA DE 30 M³/H - AREIA E BRITA COMERCIAIS | M³ |  | 417.18
1106378 | SICRO PE JAN/2024 | CONCRETO PARA BOMBEAMENTO FCK = 25 MPA - CONFECÇÃO EM CENTRAL DOSADORA DE 30 M³/H - AREIA EXTRAÍDA E BRITA PRODUZIDA | M³ |  | 294.78
1116263 | SICRO PE JAN/2024 | CONCRETO PARA BOMBEAMENTO FCK = 25 MPA - CONFECÇÃO EM CENTRAL DOSADORA DE 40 M³/H - AREIA E BRITA COMERCIAIS | M³ |  | 395.67
1116267 | SICRO PE JAN/2024 | CONCRETO PARA BOMBEAMENTO FCK = 25 MPA - CONFECÇÃO EM CENTRAL DOSADORA DE 40 M³/H - AREIA EXTRAÍDA E BRITA PRODUZIDA | M³ |  | 273.26
1106280 | SICRO PE JAN/2024 | CONCRETO PARA BOMBEAMENTO FCK = 30 MPA - CONFECÇÃO EM CENTRAL DOSADORA DE 30 M³/H - AREIA E BRITA COMERCIAIS | M³ |  | 437.9
1106289 | SICRO PE JAN/2024 | CONCRETO PARA BOMBEAMENTO FCK = 30 MPA - CONFECÇÃO EM CENTRAL DOSADORA DE 30 M³/H - AREIA EXTRAÍDA E BRITA PRODUZIDA | M³ |  | 317.82
1116264 | SICRO PE JAN/2024 | CONCRETO PARA BOMBEAMENTO FCK = 30 MPA - CONFECÇÃO EM CENTRAL DOSADORA DE 40 M³/H - AREIA E BRITA COMERCIAIS | M³ |  | 414.71
1116268 | SICRO PE JAN/2024 | CONCRETO PARA BOMBEAMENTO FCK = 30 MPA - CONFECÇÃO EM CENTRAL DOSADORA DE 40 M³/H - AREIA EXTRAÍDA E BRITA PRODUZIDA | M³ |  | 294.62
1106281 | SICRO PE JAN/2024 | CONCRETO PARA BOMBEAMENTO FCK = 35 MPA - CONFECÇÃO EM CENTRAL DOSADORA DE 30 M³/H - AREIA E BRITA COMERCIAIS | M³ |  | 464.59
1106382 | SICRO PE JAN/2024 | CONCRETO PARA BOMBEAMENTO FCK = 35 MPA - CONFECÇÃO EM CENTRAL DOSADORA DE 30 M³/H - AREIA EXTRAÍDA E BRITA PRODUZIDA | M³ |  | 347.49
1116265 | SICRO PE JAN/2024 | CONCRETO PARA BOMBEAMENTO FCK = 35 MPA - CONFECÇÃO EM CENTRAL DOSADORA DE 40 M³/H - AREIA E BRITA COMERCIAIS | M³ |  | 439.17
1116269 | SICRO PE JAN/2024 | CONCRETO PARA BOMBEAMENTO FCK = 35 MPA - CONFECÇÃO EM CENTRAL DOSADORA DE 40 M³/H - AREIA EXTRAÍDA E BRITA PRODUZIDA | M³ |  | 322.06
1106282 | SICRO PE JAN/2024 | CONCRETO PARA BOMBEAMENTO FCK = 40 MPA - CONFECÇÃO EM CENTRAL DOSADORA DE 30 M³/H - AREIA E BRITA COMERCIAIS | M³ |  | 494.38
1106384 | SICRO PE JAN/2024 | CONCRETO PARA BOMBEAMENTO FCK = 40 MPA - CONFECÇÃO EM CENTRAL DOSADORA DE 30 M³/H - AREIA EXTRAÍDA E BRITA PRODUZIDA | M³ |  | 380.61
1116266 | SICRO PE JAN/2024 | CONCRETO PARA BOMBEAMENTO FCK = 40 MPA - CONFECÇÃO EM CENTRAL DOSADORA DE 40 M³/H - AREIA E BRITA COMERCIAIS | M³ |  | 466.51
1116270 | SICRO PE JAN/2024 | CONCRETO PARA BOMBEAMENTO FCK = 40 MPA - CONFECÇÃO EM CENTRAL DOSADORA DE 40 M³/H - AREIA EXTRAÍDA E BRITA PRODUZIDA | M³ |  | 352.73
1107868 | SICRO PE JAN/2024 | CONCRETO PARA SUB-BASE ADENSADO POR VIBRAÇÃO FCK = 7,5 MPA - CONFECÇÃO EM CENTRAL DOSADORA DE 30 M³/H - AREIA E BRITA COMERCIAIS | M³ |  | 334.06
1107869 | SICRO PE JAN/2024 | CONCRETO PARA SUB-BASE ADENSADO POR VIBRAÇÃO FCK = 7,5 MPA - CONFECÇÃO EM CENTRAL DOSADORA DE 30 M³/H - AREIA EXTRAÍDA E BRITA PRODUZIDA | M³ |  | 198.52
1103853 | SICRO PE JAN/2024 | CONCRETO POROSO PARA TUBOS DE DRENAGEM FCK = 25 MPA - CONFECÇÃO EM BETONEIRA E LANÇAMENTO MANUAL - AREIA E BRITA COMERCIAIS | M³ |  | 423.19
1103852 | SICRO PE JAN/2024 | CONCRETO POROSO PARA TUBOS DE DRENAGEM FCK = 25 MPA - CONFECÇÃO EM BETONEIRA E LANÇAMENTO MANUAL - AREIA EXTRAÍDA E BRITA PRODUZIDA | M³ |  | 345.51
1106284 | SICRO PE JAN/2024 | CONCRETO SUBMERSO FCK = 20 MPA - CONFECÇÃO EM CENTRAL DOSADORA DE 30 M³/H - AREIA E BRITA COMERCIAIS | M³ | 334.69 | 438.29
1108116 | SICRO PE JAN/2024 | CONCRETO SUBMERSO FCK = 25 MPA - CONFECÇÃO EM CENTRAL DOSADORA DE 30 M³/H - AREIA E BRITA COMERCIAIS | M³ |  | 443.19
1108118 | SICRO PE JAN/2024 | CONCRETO SUBMERSO FCK = 30 MPA - CONFECÇÃO EM CENTRAL DOSADORA DE 30 M³/H - AREIA E BRITA COMERCIAIS | M³ |  | 465.66
1106158 | SICRO PE JAN/2024 | CONCRETO SUBMERSO FCK = 35 MPA - CONFECÇÃO EM CENTRAL DOSADORA DE 30 M³/H - AREIA E BRITA COMERCIAIS | M³ |  | 495.3
1108120 | SICRO PE JAN/2024 | CONCRETO SUBMERSO FCK = 40 MPA - CONFECÇÃO EM CENTRAL DOSADORA DE 30 M³/H - AREIA E BRITA COMERCIAIS | M³ |  | 528.42
1106050 | SICRO PE JAN/2024 | LANÇAMENTO LIVRE DE CONCRETO USINADO POR MEIO DE CAMINHÃO BETONEIRA - CONFECÇÃO EM CENTRAL DOSADORA DE 30 M³/H | M³ |  | 46.04
1106051 | SICRO PE JAN/2024 | LANÇAMENTO LIVRE DE CONCRETO USINADO POR MEIO DE CAMINHÃO BETONEIRA - CONFECÇÃO EM CENTRAL DOSADORA DE 40 M³/H | M³ |  | 38.41
1106061 | SICRO PE JAN/2024 | LANÇAMENTO MANUAL DE CONCRETO USINADO - CONFECÇÃO EM CENTRAL DOSADORA DE 30 M³/H | M³ |  | 53.47
1106087 | SICRO PE JAN/2024 | LANÇAMENTO MANUAL DE CONCRETO USINADO - CONFECÇÃO EM CENTRAL DOSADORA DE 40 M³/H | M³ |  | 46.06
1107860 | SICRO PE JAN/2024 | LANÇAMENTO MECÂNICO DE CONCRETO COM BOMBA LANÇA SOBRE CHASSI COM CAPACIDADE DE 50 M³/H - CONFECÇÃO EM CENTRAL DOSADORA DE 40 M³/H | M³ |  | 54.14
1106088 | SICRO PE JAN/2024 | LANÇAMENTO MECÂNICO DE CONCRETO COM BOMBA REBOCÁVEL COM CAPACIDADE DE 30 M³/H - CONFECÇÃO EM CENTRAL DOSADORA DE 30 M³/H | M³ |  | 56.85
1106128 | SICRO PE JAN/2024 | LANÇAMENTO MECÂNICO DE CONCRETO COM BOMBA REBOCÁVEL COM CAPACIDADE DE 41 M³/H - CONFECÇÃO EM CENTRAL DOSADORA DE 40 M³/H | M³ |  | 46.72
1108056 | SICRO PE JAN/2024 | MICROCONCRETO AUTOADENSÁVEL PARA REPAROS E GRAUTEAMENTO - CONFECÇÃO EM MISTURADOR E LANÇAMENTO MANUAL | M³ |  | 2876.57
1108059 | SICRO PE JAN/2024 | MICROCONCRETO PARA REPAROS E GRAUTEAMENTO - CONFECÇÃO EM MISTURADOR E LANÇAMENTO MANUAL | M³ |  | 3719.91
1207700 | SICRO PE JAN/2024 | CONCRETO FCK = 20 MPA PARA PROJEÇÃO VIA SECA - CONFECÇÃO EM BETONEIRA - AREIA E BRITA COMERCIAIS | M³ |  | 543.22
1207701 | SICRO PE JAN/2024 | CONCRETO FCK = 25 MPA PARA PROJEÇÃO VIA SECA - CONFECÇÃO EM BETONEIRA - AREIA E BRITA COMERCIAIS | M³ |  | 577.75
1207702 | SICRO PE JAN/2024 | CONCRETO FCK = 30 MPA PARA PROJEÇÃO VIA SECA - CONFECÇÃO EM BETONEIRA - AREIA E BRITA COMERCIAIS | M³ |  | 616.39
1207708 | SICRO PE JAN/2024 | CONCRETO FCK = 30 MPA PARA PROJEÇÃO VIA ÚMIDA - CONFECÇÃO EM CENTRAL DOSADORA DE 30 M³/H - AREIA E BRITA COMERCIAIS | M³ |  | 557.14
1207703 | SICRO PE JAN/2024 | CONCRETO FCK = 40 MPA PARA PROJEÇÃO VIA SECA - CONFECÇÃO EM BETONEIRA - AREIA E BRITA COMERCIAIS | M³ |  | 707.93
1207709 | SICRO PE JAN/2024 | CONCRETO FCK = 40 MPA PARA PROJEÇÃO VIA ÚMIDA - CONFECÇÃO EM CENTRAL DOSADORA DE 30 M³/H - AREIA E BRITA COMERCIAIS | M³ |  | 641.07
1207710 | SICRO PE JAN/2024 | CONCRETO PROJETADO VIA SECA FCK = 20 MPA APLICADO EM PISOS | M³ |  | 842.84
1207711 | SICRO PE JAN/2024 | CONCRETO PROJETADO VIA SECA FCK = 20 MPA APLICADO EM SUPERFÍCIES INCLINADAS E VERTICAIS | M³ |  | 1052.4
1207713 | SICRO PE JAN/2024 | CONCRETO PROJETADO VIA SECA FCK = 20 MPA APLICADO EM TETO | M³ |  | 1597.95
1207714 | SICRO PE JAN/2024 | CONCRETO PROJETADO VIA SECA FCK = 25 MPA APLICADO EM PISOS | M³ |  | 883.47
1207715 | SICRO PE JAN/2024 | CONCRETO PROJETADO VIA SECA FCK = 25 MPA APLICADO EM SUPERFÍCIES INCLINADAS E VERTICAIS | M³ |  | 1101.73
1207717 | SICRO PE JAN/2024 | CONCRETO PROJETADO VIA SECA FCK = 25 MPA APLICADO EM TETO | M³ |  | 1667.01
1207718 | SICRO PE JAN/2024 | CONCRETO PROJETADO VIA SECA FCK = 30 MPA APLICADO EM PISOS | M³ |  | 928.93
1207719 | SICRO PE JAN/2024 | CONCRETO PROJETADO VIA SECA FCK = 30 MPA APLICADO EM SUPERFÍCIES INCLINADAS E VERTICAIS | M³ |  | 1156.93
1207721 | SICRO PE JAN/2024 | CONCRETO PROJETADO VIA SECA FCK = 30 MPA APLICADO EM TETO | M³ |  | 1744.29
1207722 | SICRO PE JAN/2024 | CONCRETO PROJETADO VIA SECA FCK = 40 MPA APLICADO EM PISOS | M³ |  | 1036.62
1207723 | SICRO PE JAN/2024 | CONCRETO PROJETADO VIA SECA FCK = 40 MPA APLICADO EM SUPERFÍCIES INCLINADAS E VERTICAIS | M³ |  | 1287.7
1207725 | SICRO PE JAN/2024 | CONCRETO PROJETADO VIA SECA FCK = 40 MPA VIA SECA APLICADO EM TETO | M³ |  | 1927.37
1207728 | SICRO PE JAN/2024 | CONCRETO PROJETADO VIA ÚMIDA FCK = 30 MPA APLICADO EM TÚNEIS CLASSE I COM SEÇÃO DE 20 A 40 M² | M³ |  | 827.52
1207727 | SICRO PE JAN/2024 | CONCRETO PROJETADO VIA ÚMIDA FCK = 30 MPA APLICADO EM TÚNEIS CLASSE I COM SEÇÃO DE 40 A 60 M² | M³ |  | 808.27
1207726 | SICRO PE JAN/2024 | CONCRETO PROJETADO VIA ÚMIDA FCK = 30 MPA APLICADO EM TÚNEIS CLASSE I COM SEÇÃO DE 60 A 90 M² | M³ |  | 792.88
1208329 | SICRO PE JAN/2024 | CONCRETO PROJETADO VIA ÚMIDA FCK = 30 MPA APLICADO EM TÚNEIS CLASSE I COM SEÇÃO SUPERIOR A 90 M² | M³ |  | 775.15
1207685 | SICRO PE JAN/2024 | CONCRETO PROJETADO VIA ÚMIDA FCK = 30 MPA APLICADO EM TÚNEIS CLASSE II COM SEÇÃO DE 20 A 40 M² | M³ |  | 870.6
1207684 | SICRO PE JAN/2024 | CONCRETO PROJETADO VIA ÚMIDA FCK = 30 MPA APLICADO EM TÚNEIS CLASSE II COM SEÇÃO DE 40 A 60 M² | M³ |  | 845.17
1207683 | SICRO PE JAN/2024 | CONCRETO PROJETADO VIA ÚMIDA FCK = 30 MPA APLICADO EM TÚNEIS CLASSE II COM SEÇÃO DE 60 A 90 M² | M³ |  | 825.78
1208337 | SICRO PE JAN/2024 | CONCRETO PROJETADO VIA ÚMIDA FCK = 30 MPA APLICADO EM TÚNEIS CLASSE II COM SEÇÃO SUPERIOR A 90 M² | M³ |  | 805.18
1207691 | SICRO PE JAN/2024 | CONCRETO PROJETADO VIA ÚMIDA FCK = 30 MPA APLICADO EM TÚNEIS CLASSE III COM SEÇÃO DE 20 A 40 M² | M³ |  | 922.54
1207690 | SICRO PE JAN/2024 | CONCRETO PROJETADO VIA ÚMIDA FCK = 30 MPA APLICADO EM TÚNEIS CLASSE III COM SEÇÃO DE 40 A 60 M² | M³ |  | 887.91
1207689 | SICRO PE JAN/2024 | CONCRETO PROJETADO VIA ÚMIDA FCK = 30 MPA APLICADO EM TÚNEIS CLASSE III COM SEÇÃO DE 60 A 90 M² | M³ |  | 858.79
1208345 | SICRO PE JAN/2024 | CONCRETO PROJETADO VIA ÚMIDA FCK = 30 MPA APLICADO EM TÚNEIS CLASSE III COM SEÇÃO SUPERIOR A 90 M² | M³ |  | 834.79
1207697 | SICRO PE JAN/2024 | CONCRETO PROJETADO VIA ÚMIDA FCK = 30 MPA APLICADO EM TÚNEIS CLASSE IV COM SEÇÃO DE 20 A 40 M² | M³ |  | 988.04
1207696 | SICRO PE JAN/2024 | CONCRETO PROJETADO VIA ÚMIDA FCK = 30 MPA APLICADO EM TÚNEIS CLASSE IV COM SEÇÃO DE 40 A 60 M² | M³ |  | 938.55
1207695 | SICRO PE JAN/2024 | CONCRETO PROJETADO VIA ÚMIDA FCK = 30 MPA APLICADO EM TÚNEIS CLASSE IV COM SEÇÃO DE 60 A 90 M² | M³ |  | 904.88
1208353 | SICRO PE JAN/2024 | CONCRETO PROJETADO VIA ÚMIDA FCK = 30 MPA APLICADO EM TÚNEIS CLASSE IV COM SEÇÃO SUPERIOR A 90 M² | M³ |  | 871.03
1207663 | SICRO PE JAN/2024 | CONCRETO PROJETADO VIA ÚMIDA FCK = 30 MPA APLICADO EM TÚNEIS CLASSE V COM SEÇÃO DE 20 A 40 M² | M³ |  | 1117.71
1207662 | SICRO PE JAN/2024 | CONCRETO PROJETADO VIA ÚMIDA FCK = 30 MPA APLICADO EM TÚNEIS CLASSE V COM SEÇÃO DE 40 A 60 M² | M³ |  | 1089.47
1207661 | SICRO PE JAN/2024 | CONCRETO PROJETADO VIA ÚMIDA FCK = 30 MPA APLICADO EM TÚNEIS CLASSE V COM SEÇÃO DE 60 A 90 M² | M³ |  | 1066.88
1208361 | SICRO PE JAN/2024 | CONCRETO PROJETADO VIA ÚMIDA FCK = 30 MPA APLICADO EM TÚNEIS CLASSE V COM SEÇÃO SUPERIOR A 90 M² | M³ |  | 1032.99
1207669 | SICRO PE JAN/2024 | CONCRETO PROJETADO VIA ÚMIDA FCK = 30 MPA APLICADO EM TÚNEIS CLASSE VI COM SEÇÃO DE 20 A 40 M² | M³ |  | 1243.9
1207668 | SICRO PE JAN/2024 | CONCRETO PROJETADO VIA ÚMIDA FCK = 30 MPA APLICADO EM TÚNEIS CLASSE VI COM SEÇÃO DE 40 A 60 M² | M³ |  | 1208.84
1207667 | SICRO PE JAN/2024 | CONCRETO PROJETADO VIA ÚMIDA FCK = 30 MPA APLICADO EM TÚNEIS CLASSE VI COM SEÇÃO DE 60 A 90 M² | M³ |  | 1156.26
1208369 | SICRO PE JAN/2024 | CONCRETO PROJETADO VIA ÚMIDA FCK = 30 MPA APLICADO EM TÚNEIS CLASSE VI COM SEÇÃO SUPERIOR A 90 M² | M³ |  | 1103.67
1207682 | SICRO PE JAN/2024 | CONCRETO PROJETADO VIA ÚMIDA FCK = 40 MPA APLICADO EM TÚNEIS CLASSE I COM SEÇÃO DE 20 A 40 M² | M³ |  | 926.26
1207681 | SICRO PE JAN/2024 | CONCRETO PROJETADO VIA ÚMIDA FCK = 40 MPA APLICADO EM TÚNEIS CLASSE I COM SEÇÃO DE 40 A 60 M² | M³ |  | 907.01
1207729 | SICRO PE JAN/2024 | CONCRETO PROJETADO VIA ÚMIDA FCK = 40 MPA APLICADO EM TÚNEIS CLASSE I COM SEÇÃO DE 60 A 90 M² | M³ |  | 891.62
1208333 | SICRO PE JAN/2024 | CONCRETO PROJETADO VIA ÚMIDA FCK = 40 MPA APLICADO EM TÚNEIS CLASSE I COM SEÇÃO SUPERIOR A 90 M² | M³ |  | 873.89
1207688 | SICRO PE JAN/2024 | CONCRETO PROJETADO VIA ÚMIDA FCK = 40 MPA APLICADO EM TÚNEIS CLASSE II COM SEÇÃO DE 20 A 40 M² | M³ |  | 972.33
1207687 | SICRO PE JAN/2024 | CONCRETO PROJETADO VIA ÚMIDA FCK = 40 MPA APLICADO EM TÚNEIS CLASSE II COM SEÇÃO DE 40 A 60 M² | M³ |  | 946.9
1207686 | SICRO PE JAN/2024 | CONCRETO PROJETADO VIA ÚMIDA FCK = 40 MPA APLICADO EM TÚNEIS CLASSE II COM SEÇÃO DE 60 A 90 M² | M³ |  | 927.52
1208341 | SICRO PE JAN/2024 | CONCRETO PROJETADO VIA ÚMIDA FCK = 40 MPA APLICADO EM TÚNEIS CLASSE II COM SEÇÃO SUPERIOR A 90 M² | M³ |  | 906.91
1207694 | SICRO PE JAN/2024 | CONCRETO PROJETADO VIA ÚMIDA FCK = 40 MPA APLICADO EM TÚNEIS CLASSE III COM SEÇÃO DE 20 A 40 M² | M³ |  | 1027.45
1207693 | SICRO PE JAN/2024 | CONCRETO PROJETADO VIA ÚMIDA FCK = 40 MPA APLICADO EM TÚNEIS CLASSE III COM SEÇÃO DE 40 A 60 M² | M³ |  | 992.82
1207692 | SICRO PE JAN/2024 | CONCRETO PROJETADO VIA ÚMIDA FCK = 40 MPA APLICADO EM TÚNEIS CLASSE III COM SEÇÃO DE 60 A 90 M² | M³ |  | 963.71
1208349 | SICRO PE JAN/2024 | CONCRETO PROJETADO VIA ÚMIDA FCK = 40 MPA APLICADO EM TÚNEIS CLASSE III COM SEÇÃO SUPERIOR A 90 M² | M³ |  | 939.71
1207660 | SICRO PE JAN/2024 | CONCRETO PROJETADO VIA ÚMIDA FCK = 40 MPA APLICADO EM TÚNEIS CLASSE IV COM SEÇÃO DE 20 A 40 M² | M³ |  | 1096.34
1207699 | SICRO PE JAN/2024 | CONCRETO PROJETADO VIA ÚMIDA FCK = 40 MPA APLICADO EM TÚNEIS CLASSE IV COM SEÇÃO DE 40 A 60 M² | M³ |  | 1046.84
1207698 | SICRO PE JAN/2024 | CONCRETO PROJETADO VIA ÚMIDA FCK = 40 MPA APLICADO EM TÚNEIS CLASSE IV COM SEÇÃO DE 60 A 90 M² | M³ |  | 1013.18
1208357 | SICRO PE JAN/2024 | CONCRETO PROJETADO VIA ÚMIDA FCK = 40 MPA APLICADO EM TÚNEIS CLASSE IV COM SEÇÃO SUPERIOR A 90 M² | M³ |  | 979.33
1207666 | SICRO PE JAN/2024 | CONCRETO PROJETADO VIA ÚMIDA FCK = 40 MPA APLICADO EM TÚNEIS CLASSE V COM SEÇÃO DE 20 A 40 M² | M³ |  | 1229.62
1207665 | SICRO PE JAN/2024 | CONCRETO PROJETADO VIA ÚMIDA FCK = 40 MPA APLICADO EM TÚNEIS CLASSE V COM SEÇÃO DE 40 A 60 M² | M³ |  | 1201.38
1207664 | SICRO PE JAN/2024 | CONCRETO PROJETADO VIA ÚMIDA FCK = 40 MPA APLICADO EM TÚNEIS CLASSE V COM SEÇÃO DE 60 A 90 M² | M³ |  | 1178.79
1208365 | SICRO PE JAN/2024 | CONCRETO PROJETADO VIA ÚMIDA FCK = 40 MPA APLICADO EM TÚNEIS CLASSE V COM SEÇÃO SUPERIOR A 90 M² | M³ |  | 1144.9
1207672 | SICRO PE JAN/2024 | CONCRETO PROJETADO VIA ÚMIDA FCK = 40 MPA APLICADO EM TÚNEIS CLASSE VI COM SEÇÃO DE 20 A 40 M² | M³ |  | 1359.66
1207671 | SICRO PE JAN/2024 | CONCRETO PROJETADO VIA ÚMIDA FCK = 40 MPA APLICADO EM TÚNEIS CLASSE VI COM SEÇÃO DE 40 A 60 M² | M³ |  | 1324.61
1207670 | SICRO PE JAN/2024 | CONCRETO PROJETADO VIA ÚMIDA FCK = 40 MPA APLICADO EM TÚNEIS CLASSE VI COM SEÇÃO DE 60 A 90 M² | M³ |  | 1272.02
1208373 | SICRO PE JAN/2024 | CONCRETO PROJETADO VIA ÚMIDA FCK = 40 MPA APLICADO EM TÚNEIS CLASSE VI COM SEÇÃO SUPERIOR A 90 M² | M³ |  | 1219.43
1400976 | SICRO PE JAN/2024 | CORTE A PLASMA CNC EM CHAPA COM ESPESSURA DE 6,3 A 10 MM | M |  | 5.76
1400970 | SICRO PE JAN/2024 | CORTE A PLASMA MANUAL EM CHAPA DE AÇO-CARBONO COM ESPESSURA DE 4 A 8 MM | M |  | 2.13
1400971 | SICRO PE JAN/2024 | CORTE A PLASMA MANUAL EM CHAPA DE AÇO-CARBONO COM ESPESSURA DE 9 A 25 MM | M |  | 9.29
1400972 | SICRO PE JAN/2024 | CORTE A PLASMA MANUAL EM CHAPA DE ALUMÍNIO COM ESPESSURA DE 1,5 MM | M |  | 2.05
1416201 | SICRO PE JAN/2024 | CORTE DE BARRAS DE AÇO CA-50 COM MAÇARICO OXIACETILENO | CM² |  | 0.26
1400969 | SICRO PE JAN/2024 | CORTE DE CANTONEIRA DE ALUMÍNIO | UN |  | 0.13
1400975 | SICRO PE JAN/2024 | CORTE DE CHAPA DE AÇO COM GUILHOTINA HIDRÁULICA | M |  | 4.02
1416141 | SICRO PE JAN/2024 | CORTE DE CHAPAS DE AÇO COM ESPESSURA DE 12,5 MM COM MAÇARICO OXIACETILENO | M |  | 4.08
1416142 | SICRO PE JAN/2024 | CORTE DE CHAPAS DE AÇO COM ESPESSURA DE 16 MM COM MAÇARICO OXIACETILENO | M |  | 6.37
1400973 | SICRO PE JAN/2024 | CORTE DE CHAPAS DE AÇO COM ESPESSURA DE 3 MM COM MAÇARICO OXIACETILENO | M |  | 1.66
1400974 | SICRO PE JAN/2024 | CORTE DE CHAPAS DE AÇO COM ESPESSURA DE 5 MM COM MAÇARICO OXIACETILENO | M |  | 1.98
1416139 | SICRO PE JAN/2024 | CORTE DE CHAPAS DE AÇO COM ESPESSURA DE 6,3 MM COM MAÇARICO OXIACETILENO | M |  | 2.22
1416202 | SICRO PE JAN/2024 | CORTE DE CHAPAS DE AÇO COM ESPESSURA DE 8 MM COM MAÇARICO OXIACETILENO | M |  | 2.59
1416140 | SICRO PE JAN/2024 | CORTE DE CHAPAS DE AÇO COM ESPESSURA DE 9,5 MM COM MAÇARICO OXIACETILENO | M |  | 2.98
1419543 | SICRO PE JAN/2024 | CORTE DE PERFIL METÁLICO COM MÁQUINA POLICORTE COM ESPESSURA DE ATÉ 1/8" | UN | 0.16 | 0.17
1408173 | SICRO PE JAN/2024 | CORTE DE PERFIS METÁLICOS COM MAÇARICO OXIACETILENO | CM² |  | 0.07
1407063 | SICRO PE JAN/2024 | CORTE DE TRILHO TR45 COM UTILIZAÇÃO DE EQUIPAMENTO LEVE | UN |  | 7.55
1407064 | SICRO PE JAN/2024 | CORTE DE TRILHO TR57 COM UTILIZAÇÃO DE EQUIPAMENTO LEVE | UN |  | 7.78
1407065 | SICRO PE JAN/2024 | CORTE DE TRILHO TR68 COM UTILIZAÇÃO DE EQUIPAMENTO LEVE | UN |  | 7.96
1407066 | SICRO PE JAN/2024 | CORTE DE TRILHO UIC60 COM UTILIZAÇÃO DE EQUIPAMENTO LEVE | UN |  | 7.84
1400977 | SICRO PE JAN/2024 | DOBRAMENTO DE CHAPAS METÁLICAS COM ESPESSURAS DE 6,3 A 10 MM | M |  | 3.33
1407067 | SICRO PE JAN/2024 | FURAÇÃO DE TRILHO TR45 COM UTILIZAÇÃO DE EQUIPAMENTO LEVE | UN |  | 2.42
1407068 | SICRO PE JAN/2024 | FURAÇÃO DE TRILHO TR57 COM UTILIZAÇÃO DE EQUIPAMENTO LEVE | UN |  | 2.73
1407069 | SICRO PE JAN/2024 | FURAÇÃO DE TRILHO TR68 COM UTILIZAÇÃO DE EQUIPAMENTO LEVE | UN |  | 2.96
1407070 | SICRO PE JAN/2024 | FURAÇÃO DE TRILHO UIC60 COM UTILIZAÇÃO DE EQUIPAMENTO LEVE | UN |  | 2.82
1416257 | SICRO PE JAN/2024 | SOLDA COM MAÇARICO OXIACETILENO DE CHAPAS DE AÇO DE 12,5 MM | M |  | 309.77
1416253 | SICRO PE JAN/2024 | SOLDA COM MAÇARICO OXIACETILENO DE CHAPAS DE AÇO DE 16 MM | M |  | 725.74
1416254 | SICRO PE JAN/2024 | SOLDA COM MAÇARICO OXIACETILENO DE CHAPAS DE AÇO DE 6,3 MM | M |  | 56.72
1416255 | SICRO PE JAN/2024 | SOLDA COM MAÇARICO OXIACETILENO DE CHAPAS DE AÇO DE 8 MM | M |  | 101.3
1416256 | SICRO PE JAN/2024 | SOLDA COM MAÇARICO OXIACETILENO DE CHAPAS DE AÇO DE 9,5 MM | M |  | 158.36
1408028 | SICRO PE JAN/2024 | SOLDA ELÉTRICA MANUAL DE PERFIS METÁLICOS E CHAPAS DE AÇO COM ELETRODO E70XX PARA BENEFICIAMENTO DE AÇO NAVAL | KG |  | 203.39
1408027 | SICRO PE JAN/2024 | SOLDA TIPO MIG/MAG AUTOMATIZADA | KG |  | 116.77
1400978 | SICRO PE JAN/2024 | SOLDA TIPO MIG/MAG MANUAL | KG |  | 184.12
1513941 | SICRO PE JAN/2024 | CONTENÇÃO EM AREIA-CIMENTO ENSACADA COM MISTURA DE AREIA COM 8% DE CIMENTO - CONFECÇÃO E ASSENTAMENTO | M³ |  | 510.05
1513940 | SICRO PE JAN/2024 | CONTENÇÃO EM SOLO-CIMENTO ENSACADO COM MISTURA DE SOLO DE JAZIDA COM 8% DE CIMENTO - CONFECÇÃO E ASSENTAMENTO | M³ |  | 355.72
1505879 | SICRO PE JAN/2024 | ENROCAMENTO DE PEDRA ARRUMADA MANUALMENTE - PEDRA DE MÃO COMERCIAL - FORNECIMENTO E ASSENTAMENTO | M³ |  | 257.3
1505878 | SICRO PE JAN/2024 | ENROCAMENTO DE PEDRA ARRUMADA MANUALMENTE - PEDRA DE MÃO PRODUZIDA - CONFECÇÃO E ASSENTAMENTO | M³ |  | 173.54
1505877 | SICRO PE JAN/2024 | ENROCAMENTO DE PEDRA ESPALHADA E COMPACTADA MECANICAMENTE - PEDRA DE MÃO COMERCIAL - FORNECIMENTO E ASSENTAMENTO | M³ |  | 154.83
1505860 | SICRO PE JAN/2024 | ENROCAMENTO DE PEDRA JOGADA - PEDRA DE MÃO COMERCIAL - FORNECIMENTO E ASSENTAMENTO | M³ |  | 163.31
1505859 | SICRO PE JAN/2024 | ENROCAMENTO DE PEDRA JOGADA - PEDRA DE MÃO PRODUZIDA - CONFECÇÃO E ASSENTAMENTO | M³ |  | 93.51
1516204 | SICRO PE JAN/2024 | FABRICAÇÃO DE BLOCOS SEGMENTAIS DE FACE PRÉ-MOLDADOS - C = 40 CM, L = 40 CM E H = 20 CM - MASSA DE 25 KG | UN |  | 5.69
1516312 | SICRO PE JAN/2024 | GEOCÉLULA EM PEAD, PAREDES PERFURADAS, SOLDADAS - ALTURA DE 100 MM E 1.206 CM² DE ÁREA DE CÉLULA - FORNECIMENTO E INSTALAÇÃO | M² |  | 41.48
1516304 | SICRO PE JAN/2024 | GEOCÉLULA EM PEAD, PAREDES PERFURADAS, SOLDADAS - ALTURA DE 100 MM E 289 CM² DE ÁREA DE CÉLULA - FORNECIMENTO E INSTALAÇÃO | M² |  | 53.83
1516308 | SICRO PE JAN/2024 | GEOCÉLULA EM PEAD, PAREDES PERFURADAS, SOLDADAS - ALTURA DE 100 MM E 460 CM² DE ÁREA DE CÉLULA - FORNECIMENTO E INSTALAÇÃO | M² |  | 44.01
1516313 | SICRO PE JAN/2024 | GEOCÉLULA EM PEAD, PAREDES PERFURADAS, SOLDADAS - ALTURA DE 150 MM E 1.206 CM² DE ÁREA DE CÉLULA - FORNECIMENTO E INSTALAÇÃO | M² |  | 49.42
1516305 | SICRO PE JAN/2024 | GEOCÉLULA EM PEAD, PAREDES PERFURADAS, SOLDADAS - ALTURA DE 150 MM E 289 CM² DE ÁREA DE CÉLULA - FORNECIMENTO E INSTALAÇÃO | M² |  | 64.77
1516309 | SICRO PE JAN/2024 | GEOCÉLULA EM PEAD, PAREDES PERFURADAS, SOLDADAS - ALTURA DE 150 MM E 460 CM² DE ÁREA DE CÉLULA - FORNECIMENTO E INSTALAÇÃO | M² |  | 52.9
1516314 | SICRO PE JAN/2024 | GEOCÉLULA EM PEAD, PAREDES PERFURADAS, SOLDADAS - ALTURA DE 200 MM E 1.206 CM² DE ÁREA DE CÉLULA - FORNECIMENTO E INSTALAÇÃO | M² |  | 58.14
1516306 | SICRO PE JAN/2024 | GEOCÉLULA EM PEAD, PAREDES PERFURADAS, SOLDADAS - ALTURA DE 200 MM E 289 CM² DE ÁREA DE CÉLULA - FORNECIMENTO E INSTALAÇÃO | M² |  | 76.74
1516310 | SICRO PE JAN/2024 | GEOCÉLULA EM PEAD, PAREDES PERFURADAS, SOLDADAS - ALTURA DE 200 MM E 460 CM² DE ÁREA DE CÉLULA - FORNECIMENTO E INSTALAÇÃO | M² |  | 62.32
1516311 | SICRO PE JAN/2024 | GEOCÉLULA EM PEAD, PAREDES PERFURADAS, SOLDADAS - ALTURA DE 75 MM E 1.206 CM² DE ÁREA DE CÉLULA - FORNECIMENTO E INSTALAÇÃO | M² |  | 31.84
1516303 | SICRO PE JAN/2024 | GEOCÉLULA EM PEAD, PAREDES PERFURADAS, SOLDADAS - ALTURA DE 75 MM E 289 CM² DE ÁREA DE CÉLULA - FORNECIMENTO E INSTALAÇÃO | M² |  | 42.93
1516307 | SICRO PE JAN/2024 | GEOCÉLULA EM PEAD, PAREDES PERFURADAS, SOLDADAS - ALTURA DE 75 MM E 460 CM² DE ÁREA DE CÉLULA - FORNECIMENTO E INSTALAÇÃO | M² |  | 35.49
1516298 | SICRO PE JAN/2024 | GEOGRELHA UNIDIRECIONAL COM RESISTÊNCIA À TRAÇÃO DE 100 KN/M - FORNECIMENTO E INSTALAÇÃO | M² |  | 28.89
1516299 | SICRO PE JAN/2024 | GEOGRELHA UNIDIRECIONAL COM RESISTÊNCIA À TRAÇÃO DE 150 KN/M - FORNECIMENTO E INSTALAÇÃO | M² |  | 30.88
1516300 | SICRO PE JAN/2024 | GEOGRELHA UNIDIRECIONAL COM RESISTÊNCIA À TRAÇÃO DE 200 KN/M - FORNECIMENTO E INSTALAÇÃO | M² |  | 40.36
1516301 | SICRO PE JAN/2024 | GEOGRELHA UNIDIRECIONAL COM RESISTÊNCIA À TRAÇÃO DE 300 KN/M - FORNECIMENTO E INSTALAÇÃO | M² |  | 59.43
1516302 | SICRO PE JAN/2024 | GEOGRELHA UNIDIRECIONAL COM RESISTÊNCIA À TRAÇÃO DE 400 KN/M - FORNECIMENTO E INSTALAÇÃO | M² |  | 78.37
1516296 | SICRO PE JAN/2024 | GEOGRELHA UNIDIRECIONAL COM RESISTÊNCIA À TRAÇÃO DE 50 KN/M - FORNECIMENTO E INSTALAÇÃO | M² |  | 21.83
1516297 | SICRO PE JAN/2024 | GEOGRELHA UNIDIRECIONAL COM RESISTÊNCIA À TRAÇÃO DE 90 KN/M - FORNECIMENTO E INSTALAÇÃO | M² |  | 27.94
1505847 | SICRO PE JAN/2024 | MURO EM BLOCOS SEGMENTAIS DE FACE PRÉ-MOLDADOS - C = 40 CM, L = 40 CM, E H = 20 CM COM ALTURA DE 4 A 6 M - CONFECÇÃO E ASSENTAMENTO | M² |  | 173.94
1505848 | SICRO PE JAN/2024 | MURO EM BLOCOS SEGMENTAIS DE FACE PRÉ-MOLDADOS - C = 40 CM, L = 40 CM, E H = 20 CM COM ALTURA DE 6 A 8 M - CONFECÇÃO E ASSENTAMENTO | M² |  | 169.61
1505849 | SICRO PE JAN/2024 | MURO EM BLOCOS SEGMENTAIS DE FACE PRÉ-MOLDADOS - C = 40 CM, L = 40 CM, E H = 20 CM COM ALTURA DE 8 A 10 M - CONFECÇÃO E ASSENTAMENTO | M² |  | 167.2
1505930 | SICRO PE JAN/2024 | MURO EM BLOCOS SEGMENTAIS DE FACE PRÉ-MOLDADOS - C = 40 CM, L = 40 CM, E H = 20 CM COM ALTURA DE ATÉ 4 M - CONFECÇÃO E ASSENTAMENTO | M² |  | 196.69
1506055 | SICRO PE JAN/2024 | PEDRA ARGAMASSADA COM CIMENTO E AREIA 1:3 - AREIA E PEDRA DE MÃO COMERCIAL - FORNECIMENTO E ASSENTAMENTO | M³ |  | 403.21
1506056 | SICRO PE JAN/2024 | PEDRA ARGAMASSADA COM CIMENTO E AREIA 1:3 - AREIA EXTRAÍDA E PEDRA DE MÃO PRODUZIDA - CONFECÇÃO E ASSENTAMENTO | M³ |  | 282.18
1516318 | SICRO PE JAN/2024 | TELA METÁLICA DOBRADA EM L PARA MURO EM SOLO REFORÇADO - C = 200 CM, L = 40 CM E H = 40 CM - FORNECIMENTO E INSTALAÇÃO | M² |  | 607.06
1516317 | SICRO PE JAN/2024 | TELA METÁLICA DOBRADA EM L PARA MURO EM SOLO REFORÇADO - C = 200 CM, L = 50 CM E H = 50 CM - FORNECIMENTO E INSTALAÇÃO | M² |  | 554.41
1600965 | SICRO PE JAN/2024 | ABERTURA EM MURO DE ALVENARIA DE PEDRA ARGAMASSADA COM MARTELETE | M³ |  | 98.55
1600408 | SICRO PE JAN/2024 | APICOAMENTO MANUAL DE CONCRETO | M² |  | 18.47
1600990 | SICRO PE JAN/2024 | DEMOLIÇÃO DE CONCRETO ARMADO COM MARTELETE E CORTE OXIACETILENO | M³ |  | 756.3
1600989 | SICRO PE JAN/2024 | DEMOLIÇÃO DE CONCRETO SIMPLES COM MARTELETE | M³ |  | 398.18
1600438 | SICRO PE JAN/2024 | DEMOLIÇÃO MANUAL DE CONCRETO ARMADO | M³ |  | 585.94
1600436 | SICRO PE JAN/2024 | DEMOLIÇÃO MANUAL DE CONCRETO SIMPLES | M³ |  | 400.87
1600895 | SICRO PE JAN/2024 | DEMOLIÇÃO MANUAL DE CONSTRUÇÕES PROVISÓRIAS DE MADEIRA - SEM REAPROVEITAMENTO | M² |  | 13.9
1600897 | SICRO PE JAN/2024 | DEMOLIÇÃO MANUAL DE CONSTRUÇÕES PROVISÓRIAS DE MADEIRA, SEM FECHAMENTO LATERAL E SEM PAVIMENTAÇÃO | M² |  | 3.76
1619004 | SICRO PE JAN/2024 | DEMOLIÇÃO MECÂNICA DE ALVENARIA COM CARREGADEIRA DE PNEUS | M³ |  | 7.29
1600896 | SICRO PE JAN/2024 | DEMOLIÇÃO MECÂNICA DE ALVENARIA COM ESCAVADEIRA HIDRÁULICA | M² |  | 15.65
1619003 | SICRO PE JAN/2024 | DEMOLIÇÃO MECÂNICA DE CONCRETO ARMADO COM ESCAVADEIRA HIDRÁULICA | M³ |  | 72.58
1619006 | SICRO PE JAN/2024 | DEMOLIÇÃO MECÂNICA DE CONCRETO SIMPLES COM ESCAVADEIRA HIDRÁULICA | M³ |  | 52.56
1600414 | SICRO PE JAN/2024 | FRESAGEM DE PISO DE CONCRETO | M² |  | 1.1
1608148 | SICRO PE JAN/2024 | PERFURAÇÃO EM CONCRETO COM COROA DIAMANTADA - D = 100 MM | M |  | 315.91
1608021 | SICRO PE JAN/2024 | PERFURAÇÃO EM CONCRETO COM COROA DIAMANTADA - D = 16 MM | M |  | 87.11
1608024 | SICRO PE JAN/2024 | PERFURAÇÃO EM CONCRETO COM COROA DIAMANTADA - D = 20 MM | M |  | 90.45
1608026 | SICRO PE JAN/2024 | PERFURAÇÃO EM CONCRETO COM COROA DIAMANTADA - D = 25 MM | M |  | 108.19
1608142 | SICRO PE JAN/2024 | PERFURAÇÃO EM CONCRETO COM COROA DIAMANTADA - D = 32 MM | M |  | 128.73
1608143 | SICRO PE JAN/2024 | PERFURAÇÃO EM CONCRETO COM COROA DIAMANTADA - D = 38 MM | M |  | 132.14
1608144 | SICRO PE JAN/2024 | PERFURAÇÃO EM CONCRETO COM COROA DIAMANTADA - D = 44 MM | M |  | 142.94
1608145 | SICRO PE JAN/2024 | PERFURAÇÃO EM CONCRETO COM COROA DIAMANTADA - D = 50 MM | M |  | 148.99
1608146 | SICRO PE JAN/2024 | PERFURAÇÃO EM CONCRETO COM COROA DIAMANTADA - D = 63 MM | M |  | 166.43
1608147 | SICRO PE JAN/2024 | PERFURAÇÃO EM CONCRETO COM COROA DIAMANTADA - D = 75 MM | M |  | 233.5
1608019 | SICRO PE JAN/2024 | PERFURAÇÃO EM CONCRETO COM MARTELETE ELÉTRICO - D = 10 MM | M |  | 18.82
1608020 | SICRO PE JAN/2024 | PERFURAÇÃO EM CONCRETO COM MARTELETE ELÉTRICO - D = 13,0 MM | M |  | 29.22
1608025 | SICRO PE JAN/2024 | PERFURAÇÃO EM CONCRETO COM MARTELETE ELÉTRICO - D = 14 MM | M |  | 35.61
1600966 | SICRO PE JAN/2024 | REMOÇÃO DE CERCA COM MOURÕES DE CONCRETO | M |  | 0.76
1600898 | SICRO PE JAN/2024 | REMOÇÃO DE PAINEL PUBLICITÁRIO, TIPO OUTDOOR, COM ESTRUTURA E SUPORTES EM MADEIRA | M² |  | 11.53
1600441 | SICRO PE JAN/2024 | REMOÇÃO DE PARALELEPÍPEDOS | M² |  | 4.01
1600404 | SICRO PE JAN/2024 | REMOÇÃO DE TUBOS DE CONCRETO COM DIÂMETRO DE 0,40 M A 1,00 M EM VALAS E BUEIROS | M |  | 9.89
1600405 | SICRO PE JAN/2024 | REMOÇÃO DE TUBOS DE CONCRETO COM DIÂMETRO DE 1,20 M A 1,50 M EM VALAS E BUEIROS | M |  | 11.01
1716605 | SICRO PE JAN/2024 | DERROCAGEM SUBAQUÁTICA DE MATERIAL DE 3ª CATEGORIA - CARGA E LIMPEZA - PLATAFORMA COM CLAMSHELL - FLUTUANTE E BATELÃO REBOCADO DE 100 T MONTADO NA OBRA - DMT ATÉ 200 M | M³ |  | 108.46
1716610 | SICRO PE JAN/2024 | DERROCAGEM SUBAQUÁTICA DE MATERIAL DE 3ª CATEGORIA - CARGA E LIMPEZA - PLATAFORMA COM CLAMSHELL - FLUTUANTE E BATELÃO REBOCADO DE 100 T MONTADO NA OBRA - DMT DE 1.000 A 1200 M | M³ |  | 112.59
1716611 | SICRO PE JAN/2024 | DERROCAGEM SUBAQUÁTICA DE MATERIAL DE 3ª CATEGORIA - CARGA E LIMPEZA - PLATAFORMA COM CLAMSHELL - FLUTUANTE E BATELÃO REBOCADO DE 100 T MONTADO NA OBRA - DMT DE 1.200 A 1.400 M | M³ |  | 113.1
1716612 | SICRO PE JAN/2024 | DERROCAGEM SUBAQUÁTICA DE MATERIAL DE 3ª CATEGORIA - CARGA E LIMPEZA - PLATAFORMA COM CLAMSHELL - FLUTUANTE E BATELÃO REBOCADO DE 100 T MONTADO NA OBRA - DMT DE 1.400 A 1.600 M | M³ |  | 113.62
1716613 | SICRO PE JAN/2024 | DERROCAGEM SUBAQUÁTICA DE MATERIAL DE 3ª CATEGORIA - CARGA E LIMPEZA - PLATAFORMA COM CLAMSHELL - FLUTUANTE E BATELÃO REBOCADO DE 100 T MONTADO NA OBRA - DMT DE 1.600 A 1.800 M | M³ |  | 114.13
1716614 | SICRO PE JAN/2024 | DERROCAGEM SUBAQUÁTICA DE MATERIAL DE 3ª CATEGORIA - CARGA E LIMPEZA - PLATAFORMA COM CLAMSHELL - FLUTUANTE E BATELÃO REBOCADO DE 100 T MONTADO NA OBRA - DMT DE 1.800 A 2.000 M | M³ |  | 115.16
1716615 | SICRO PE JAN/2024 | DERROCAGEM SUBAQUÁTICA DE MATERIAL DE 3ª CATEGORIA - CARGA E LIMPEZA - PLATAFORMA COM CLAMSHELL - FLUTUANTE E BATELÃO REBOCADO DE 100 T MONTADO NA OBRA - DMT DE 2.000 A 2.500 M | M³ |  | 116.19
1716616 | SICRO PE JAN/2024 | DERROCAGEM SUBAQUÁTICA DE MATERIAL DE 3ª CATEGORIA - CARGA E LIMPEZA - PLATAFORMA COM CLAMSHELL - FLUTUANTE E BATELÃO REBOCADO DE 100 T MONTADO NA OBRA - DMT DE 2.500 A 3.000 M | M³ |  | 117.74
1716606 | SICRO PE JAN/2024 | DERROCAGEM SUBAQUÁTICA DE MATERIAL DE 3ª CATEGORIA - CARGA E LIMPEZA - PLATAFORMA COM CLAMSHELL - FLUTUANTE E BATELÃO REBOCADO DE 100 T MONTADO NA OBRA - DMT DE 200 A 400 M | M³ |  | 110.01
1716617 | SICRO PE JAN/2024 | DERROCAGEM SUBAQUÁTICA DE MATERIAL DE 3ª CATEGORIA - CARGA E LIMPEZA - PLATAFORMA COM CLAMSHELL - FLUTUANTE E BATELÃO REBOCADO DE 100 T MONTADO NA OBRA - DMT DE 3.000 M | M³ |  | 118.77
1716607 | SICRO PE JAN/2024 | DERROCAGEM SUBAQUÁTICA DE MATERIAL DE 3ª CATEGORIA - CARGA E LIMPEZA - PLATAFORMA COM CLAMSHELL - FLUTUANTE E BATELÃO REBOCADO DE 100 T MONTADO NA OBRA - DMT DE 400 A 600 M | M³ |  | 110.52
1716608 | SICRO PE JAN/2024 | DERROCAGEM SUBAQUÁTICA DE MATERIAL DE 3ª CATEGORIA - CARGA E LIMPEZA - PLATAFORMA COM CLAMSHELL - FLUTUANTE E BATELÃO REBOCADO DE 100 T MONTADO NA OBRA - DMT DE 600 A 800 M | M³ |  | 111.56
1716609 | SICRO PE JAN/2024 | DERROCAGEM SUBAQUÁTICA DE MATERIAL DE 3ª CATEGORIA - CARGA E LIMPEZA - PLATAFORMA COM CLAMSHELL - FLUTUANTE E BATELÃO REBOCADO DE 100 T MONTADO NA OBRA - DMT DE 800 A 1.000 M | M³ |  | 112.07
1716604 | SICRO PE JAN/2024 | DERROCAGEM SUBAQUÁTICA DE MATERIAL DE 3ª CATEGORIA - CARGA E LIMPEZA - PLATAFORMA COM CLAMSHELL - FLUTUANTE MONTADO NA OBRA - SEM TRANSPORTE | M³ |  | 61.94
1716623 | SICRO PE JAN/2024 | DERROCAGEM SUBAQUÁTICA DE MATERIAL DE 3ª CATEGORIA - CARGA E LIMPEZA - PLATAFORMA FLUTUANTE COM CLAMSHELL - SEM TRANSPORTE | M³ |  | 60.74
1716624 | SICRO PE JAN/2024 | DERROCAGEM SUBAQUÁTICA DE MATERIAL DE 3ª CATEGORIA - CARGA E LIMPEZA - PLATAFORMA FLUTUANTE COM CLAMSHELL E BATELÃO REBOCADO DE 100 T - DMT ATÉ 200 M | M³ |  | 107.26
1716629 | SICRO PE JAN/2024 | DERROCAGEM SUBAQUÁTICA DE MATERIAL DE 3ª CATEGORIA - CARGA E LIMPEZA - PLATAFORMA FLUTUANTE COM CLAMSHELL E BATELÃO REBOCADO DE 100 T - DMT DE 1.000 A 1.200 M | M³ |  | 111.39
1716630 | SICRO PE JAN/2024 | DERROCAGEM SUBAQUÁTICA DE MATERIAL DE 3ª CATEGORIA - CARGA E LIMPEZA - PLATAFORMA FLUTUANTE COM CLAMSHELL E BATELÃO REBOCADO DE 100 T - DMT DE 1.200 A 1.400 M | M³ |  | 111.9
1716631 | SICRO PE JAN/2024 | DERROCAGEM SUBAQUÁTICA DE MATERIAL DE 3ª CATEGORIA - CARGA E LIMPEZA - PLATAFORMA FLUTUANTE COM CLAMSHELL E BATELÃO REBOCADO DE 100 T - DMT DE 1.400 A 1.600 M | M³ |  | 112.42
1716632 | SICRO PE JAN/2024 | DERROCAGEM SUBAQUÁTICA DE MATERIAL DE 3ª CATEGORIA - CARGA E LIMPEZA - PLATAFORMA FLUTUANTE COM CLAMSHELL E BATELÃO REBOCADO DE 100 T - DMT DE 1.600 A 1.800 M | M³ |  | 112.93
1716633 | SICRO PE JAN/2024 | DERROCAGEM SUBAQUÁTICA DE MATERIAL DE 3ª CATEGORIA - CARGA E LIMPEZA - PLATAFORMA FLUTUANTE COM CLAMSHELL E BATELÃO REBOCADO DE 100 T - DMT DE 1.800 A 2.000 M | M³ |  | 113.96
1716634 | SICRO PE JAN/2024 | DERROCAGEM SUBAQUÁTICA DE MATERIAL DE 3ª CATEGORIA - CARGA E LIMPEZA - PLATAFORMA FLUTUANTE COM CLAMSHELL E BATELÃO REBOCADO DE 100 T - DMT DE 2.000 A 2.500 M | M³ |  | 114.99
1716635 | SICRO PE JAN/2024 | DERROCAGEM SUBAQUÁTICA DE MATERIAL DE 3ª CATEGORIA - CARGA E LIMPEZA - PLATAFORMA FLUTUANTE COM CLAMSHELL E BATELÃO REBOCADO DE 100 T - DMT DE 2.500 A 3.000 M | M³ |  | 116.54
1716625 | SICRO PE JAN/2024 | DERROCAGEM SUBAQUÁTICA DE MATERIAL DE 3ª CATEGORIA - CARGA E LIMPEZA - PLATAFORMA FLUTUANTE COM CLAMSHELL E BATELÃO REBOCADO DE 100 T - DMT DE 200 A 400 M | M³ |  | 108.81
1716636 | SICRO PE JAN/2024 | DERROCAGEM SUBAQUÁTICA DE MATERIAL DE 3ª CATEGORIA - CARGA E LIMPEZA - PLATAFORMA FLUTUANTE COM CLAMSHELL E BATELÃO REBOCADO DE 100 T - DMT DE 3.000 M | M³ |  | 117.57
1716626 | SICRO PE JAN/2024 | DERROCAGEM SUBAQUÁTICA DE MATERIAL DE 3ª CATEGORIA - CARGA E LIMPEZA - PLATAFORMA FLUTUANTE COM CLAMSHELL E BATELÃO REBOCADO DE 100 T - DMT DE 400 A 600 M | M³ |  | 109.32
1716627 | SICRO PE JAN/2024 | DERROCAGEM SUBAQUÁTICA DE MATERIAL DE 3ª CATEGORIA - CARGA E LIMPEZA - PLATAFORMA FLUTUANTE COM CLAMSHELL E BATELÃO REBOCADO DE 100 T - DMT DE 600 A 800 M | M³ |  | 110.35
1716628 | SICRO PE JAN/2024 | DERROCAGEM SUBAQUÁTICA DE MATERIAL DE 3ª CATEGORIA - CARGA E LIMPEZA - PLATAFORMA FLUTUANTE COM CLAMSHELL E BATELÃO REBOCADO DE 100 T - DMT DE 800 A 1.000 M | M³ |  | 110.87
1716640 | SICRO PE JAN/2024 | DERROCAGEM SUBAQUÁTICA DE MATERIAL DE 3ª CATEGORIA - CARGA E LIMPEZA COM DRAGA BACKHOE DE 7 M³ - SEM TRANSPORTE | M³ |  | 30.31
1716641 | SICRO PE JAN/2024 | DERROCAGEM SUBAQUÁTICA DE MATERIAL DE 3ª CATEGORIA - CARGA E LIMPEZA COM DRAGA BACKHOE DE 7 M³ - TRANSPORTE COM BATELÃO AUTOPROPELIDO DE 300 M³ - DMT ATÉ 200 M | M³ |  | 39.11
1716646 | SICRO PE JAN/2024 | DERROCAGEM SUBAQUÁTICA DE MATERIAL DE 3ª CATEGORIA - CARGA E LIMPEZA COM DRAGA BACKHOE DE 7 M³ - TRANSPORTE COM BATELÃO AUTOPROPELIDO DE 300 M³ - DMT DE 1.000 A 1.200 M | M³ |  | 39.66
1716647 | SICRO PE JAN/2024 | DERROCAGEM SUBAQUÁTICA DE MATERIAL DE 3ª CATEGORIA - CARGA E LIMPEZA COM DRAGA BACKHOE DE 7 M³ - TRANSPORTE COM BATELÃO AUTOPROPELIDO DE 300 M³ - DMT DE 1.200 A 1.400 M | M³ |  | 39.72
1716648 | SICRO PE JAN/2024 | DERROCAGEM SUBAQUÁTICA DE MATERIAL DE 3ª CATEGORIA - CARGA E LIMPEZA COM DRAGA BACKHOE DE 7 M³ - TRANSPORTE COM BATELÃO AUTOPROPELIDO DE 300 M³ - DMT DE 1.400 A 1.600 M | M³ |  | 39.83
1716649 | SICRO PE JAN/2024 | DERROCAGEM SUBAQUÁTICA DE MATERIAL DE 3ª CATEGORIA - CARGA E LIMPEZA COM DRAGA BACKHOE DE 7 M³ - TRANSPORTE COM BATELÃO AUTOPROPELIDO DE 300 M³ - DMT DE 1.600 A 1.800 M | M³ |  | 39.88
1716650 | SICRO PE JAN/2024 | DERROCAGEM SUBAQUÁTICA DE MATERIAL DE 3ª CATEGORIA - CARGA E LIMPEZA COM DRAGA BACKHOE DE 7 M³ - TRANSPORTE COM BATELÃO AUTOPROPELIDO DE 300 M³ - DMT DE 1.800 A 2.000 M | M³ |  | 40
1716651 | SICRO PE JAN/2024 | DERROCAGEM SUBAQUÁTICA DE MATERIAL DE 3ª CATEGORIA - CARGA E LIMPEZA COM DRAGA BACKHOE DE 7 M³ - TRANSPORTE COM BATELÃO AUTOPROPELIDO DE 300 M³ - DMT DE 2.000 A 2.500 M | M³ |  | 40.11
1716652 | SICRO PE JAN/2024 | DERROCAGEM SUBAQUÁTICA DE MATERIAL DE 3ª CATEGORIA - CARGA E LIMPEZA COM DRAGA BACKHOE DE 7 M³ - TRANSPORTE COM BATELÃO AUTOPROPELIDO DE 300 M³ - DMT DE 2.500 A 3.000 M | M³ |  | 40.33
1716642 | SICRO PE JAN/2024 | DERROCAGEM SUBAQUÁTICA DE MATERIAL DE 3ª CATEGORIA - CARGA E LIMPEZA COM DRAGA BACKHOE DE 7 M³ - TRANSPORTE COM BATELÃO AUTOPROPELIDO DE 300 M³ - DMT DE 200 A 400 M | M³ |  | 39.27
1716653 | SICRO PE JAN/2024 | DERROCAGEM SUBAQUÁTICA DE MATERIAL DE 3ª CATEGORIA - CARGA E LIMPEZA COM DRAGA BACKHOE DE 7 M³ - TRANSPORTE COM BATELÃO AUTOPROPELIDO DE 300 M³ - DMT DE 3.000 M | M³ |  | 40.49
1716643 | SICRO PE JAN/2024 | DERROCAGEM SUBAQUÁTICA DE MATERIAL DE 3ª CATEGORIA - CARGA E LIMPEZA COM DRAGA BACKHOE DE 7 M³ - TRANSPORTE COM BATELÃO AUTOPROPELIDO DE 300 M³ - DMT DE 400 A 600 M | M³ |  | 39.38
1716644 | SICRO PE JAN/2024 | DERROCAGEM SUBAQUÁTICA DE MATERIAL DE 3ª CATEGORIA - CARGA E LIMPEZA COM DRAGA BACKHOE DE 7 M³ - TRANSPORTE COM BATELÃO AUTOPROPELIDO DE 300 M³ - DMT DE 600 A 800 M | M³ |  | 39.5
1716645 | SICRO PE JAN/2024 | DERROCAGEM SUBAQUÁTICA DE MATERIAL DE 3ª CATEGORIA - CARGA E LIMPEZA COM DRAGA BACKHOE DE 7 M³ - TRANSPORTE COM BATELÃO AUTOPROPELIDO DE 300 M³ - DMT DE 800 A 1.000 M | M³ |  | 39.55
1716622 | SICRO PE JAN/2024 | DERROCAGEM SUBAQUÁTICA DE MATERIAL DE 3ª CATEGORIA - MALHA DE 1,5 M² - PERFURAÇÃO E DETONAÇÃO - PLATAFORMA AUTOELEVATÓRIA COM TRÊS TORRES DE PERFURAÇÃO | M³ |  | 86.65
1716603 | SICRO PE JAN/2024 | DERROCAGEM SUBAQUÁTICA DE MATERIAL DE 3ª CATEGORIA - MALHA DE 1,5 M² - PERFURAÇÃO E DETONAÇÃO - PLATAFORMA AUTOELEVATÓRIA MONTADA NA OBRA COM TRÊS TORRES DE PERFURAÇÃO | M³ |  | 86.65
1716620 | SICRO PE JAN/2024 | DERROCAGEM SUBAQUÁTICA DE MATERIAL DE 3ª CATEGORIA - MALHA DE 1,5 M² - PERFURAÇÃO E DETONAÇÃO - PLATAFORMA FLUTUANTE COM DUAS TORRES DE PERFURAÇÃO | M³ |  | 118.4
1716621 | SICRO PE JAN/2024 | DERROCAGEM SUBAQUÁTICA DE MATERIAL DE 3ª CATEGORIA - MALHA DE 1,5 M² - PERFURAÇÃO E DETONAÇÃO - PLATAFORMA FLUTUANTE COM TRÊS TORRES DE PERFURAÇÃO | M³ |  | 93.46
1716619 | SICRO PE JAN/2024 | DERROCAGEM SUBAQUÁTICA DE MATERIAL DE 3ª CATEGORIA - MALHA DE 1,5 M² - PERFURAÇÃO E DETONAÇÃO - PLATAFORMA FLUTUANTE COM UMA TORRE DE PERFURAÇÃO | M³ |  | 193.27
1716601 | SICRO PE JAN/2024 | DERROCAGEM SUBAQUÁTICA DE MATERIAL DE 3ª CATEGORIA - MALHA DE 1,5 M² - PERFURAÇÃO E DETONAÇÃO - PLATAFORMA MONTADA NA OBRA COM DUAS TORRES DE PERFURAÇÃO | M³ |  | 120.01
1716602 | SICRO PE JAN/2024 | DERROCAGEM SUBAQUÁTICA DE MATERIAL DE 3ª CATEGORIA - MALHA DE 1,5 M² - PERFURAÇÃO E DETONAÇÃO - PLATAFORMA MONTADA NA OBRA COM TRÊS TORRES DE PERFURAÇÃO | M³ |  | 94.53
1716600 | SICRO PE JAN/2024 | DERROCAGEM SUBAQUÁTICA DE MATERIAL DE 3ª CATEGORIA - MALHA DE 1,5 M² - PERFURAÇÃO E DETONAÇÃO - PLATAFORMA MONTADA NA OBRA COM UMA TORRE DE PERFURAÇÃO | M³ |  | 196.49
1716655 | SICRO PE JAN/2024 | DERROCAGEM SUBAQUÁTICA DE MATERIAL DE 3ª CATEGORIA - MALHA DE 2,5 M² - PERFURAÇÃO E DETONAÇÃO - PLATAFORMA COM DUAS TORRES DE PERFURAÇÃO | M³ |  | 69.79
1716639 | SICRO PE JAN/2024 | DERROCAGEM SUBAQUÁTICA DE MATERIAL DE 3ª CATEGORIA - MALHA DE 4,0 M² - PERFURAÇÃO E DETONAÇÃO - PLATAFORMA COM DUAS TORRES DE PERFURAÇÃO | M³ |  | 49.28
1801636 | SICRO PE JAN/2024 | LEVANTAMENTO BATIMÉTRICO MONOFEIXE LONGITUDINAL | KM |  | 18.45
1801637 | SICRO PE JAN/2024 | LEVANTAMENTO BATIMÉTRICO MONOFEIXE TRANSVERSAL | KM |  | 24.6
1817720 | SICRO PE JAN/2024 | LEVANTAMENTO BATIMÉTRICO MULTIFEIXE | KM |  | 92.1
1817723 | SICRO PE JAN/2024 | LEVANTAMENTO HIDROMÉTRICO COM ADCP EM RIOS COM VELOCIDADE DE CORRENTE ACIMA DE 1,5 M/S | KM |  | 45.21
1817721 | SICRO PE JAN/2024 | LEVANTAMENTO HIDROMÉTRICO COM ADCP EM RIOS COM VELOCIDADE DE CORRENTE DE 0,5 A 1,0 M/S | KM |  | 135.64
1817722 | SICRO PE JAN/2024 | LEVANTAMENTO HIDROMÉTRICO COM ADCP EM RIOS COM VELOCIDADE DE CORRENTE DE 1,0 A 1,5 M/S | KM |  | 67.82
1917483 | SICRO PE JAN/2024 | DRAGAGEM DE AREIA FINA COM DRAGA DE SUCÇÃO E RECALQUE - BOMBA DE 1.350 KW E CORTADOR DE 170 KW - DISTÂNCIA DE RECALQUE DE 1.100 A 1.300 M | M³ |  | 4.42
1917484 | SICRO PE JAN/2024 | DRAGAGEM DE AREIA FINA COM DRAGA DE SUCÇÃO E RECALQUE - BOMBA DE 1.350 KW E CORTADOR DE 170 KW - DISTÂNCIA DE RECALQUE DE 1.300 A 1.500 M | M³ |  | 4.6
1917485 | SICRO PE JAN/2024 | DRAGAGEM DE AREIA FINA COM DRAGA DE SUCÇÃO E RECALQUE - BOMBA DE 1.350 KW E CORTADOR DE 170 KW - DISTÂNCIA DE RECALQUE DE 1.500 A 1.700 M | M³ |  | 5.13
1917486 | SICRO PE JAN/2024 | DRAGAGEM DE AREIA FINA COM DRAGA DE SUCÇÃO E RECALQUE - BOMBA DE 1.350 KW E CORTADOR DE 170 KW - DISTÂNCIA DE RECALQUE DE 1.700 A 1.900 M | M³ |  | 5.35
1917487 | SICRO PE JAN/2024 | DRAGAGEM DE AREIA FINA COM DRAGA DE SUCÇÃO E RECALQUE - BOMBA DE 1.350 KW E CORTADOR DE 170 KW - DISTÂNCIA DE RECALQUE DE 1.900 A 2.100 M | M³ |  | 5.64
1917528 | SICRO PE JAN/2024 | DRAGAGEM DE AREIA FINA COM DRAGA DE SUCÇÃO E RECALQUE - BOMBA DE 1.350 KW E CORTADOR DE 170 KW - DISTÂNCIA DE RECALQUE DE 10.100 A 10.300 M | M³ |  | 29.63
1917529 | SICRO PE JAN/2024 | DRAGAGEM DE AREIA FINA COM DRAGA DE SUCÇÃO E RECALQUE - BOMBA DE 1.350 KW E CORTADOR DE 170 KW - DISTÂNCIA DE RECALQUE DE 10.300 A 10.500 M | M³ |  | 30.6
1917530 | SICRO PE JAN/2024 | DRAGAGEM DE AREIA FINA COM DRAGA DE SUCÇÃO E RECALQUE - BOMBA DE 1.350 KW E CORTADOR DE 170 KW - DISTÂNCIA DE RECALQUE DE 10.500 A 10.700 M | M³ |  | 32.2
1917531 | SICRO PE JAN/2024 | DRAGAGEM DE AREIA FINA COM DRAGA DE SUCÇÃO E RECALQUE - BOMBA DE 1.350 KW E CORTADOR DE 170 KW - DISTÂNCIA DE RECALQUE DE 10.700 A 10.900 M | M³ |  | 33.84
1917532 | SICRO PE JAN/2024 | DRAGAGEM DE AREIA FINA COM DRAGA DE SUCÇÃO E RECALQUE - BOMBA DE 1.350 KW E CORTADOR DE 170 KW - DISTÂNCIA DE RECALQUE DE 10.900 A 11.100 M | M³ |  | 35.68
1917533 | SICRO PE JAN/2024 | DRAGAGEM DE AREIA FINA COM DRAGA DE SUCÇÃO E RECALQUE - BOMBA DE 1.350 KW E CORTADOR DE 170 KW - DISTÂNCIA DE RECALQUE DE 11.100 A 11.300 M | M³ |  | 36.69
1917534 | SICRO PE JAN/2024 | DRAGAGEM DE AREIA FINA COM DRAGA DE SUCÇÃO E RECALQUE - BOMBA DE 1.350 KW E CORTADOR DE 170 KW - DISTÂNCIA DE RECALQUE DE 11.300 A 11.500 M | M³ |  | 37.73
1917535 | SICRO PE JAN/2024 | DRAGAGEM DE AREIA FINA COM DRAGA DE SUCÇÃO E RECALQUE - BOMBA DE 1.350 KW E CORTADOR DE 170 KW - DISTÂNCIA DE RECALQUE DE 11.500 A 11.700 M | M³ |  | 39.15
1917536 | SICRO PE JAN/2024 | DRAGAGEM DE AREIA FINA COM DRAGA DE SUCÇÃO E RECALQUE - BOMBA DE 1.350 KW E CORTADOR DE 170 KW - DISTÂNCIA DE RECALQUE DE 11.700 A 11.900 M | M³ |  | 40.33
1917537 | SICRO PE JAN/2024 | DRAGAGEM DE AREIA FINA COM DRAGA DE SUCÇÃO E RECALQUE - BOMBA DE 1.350 KW E CORTADOR DE 170 KW - DISTÂNCIA DE RECALQUE DE 11.900 A 12.100 M | M³ |  | 41.55
1917488 | SICRO PE JAN/2024 | DRAGAGEM DE AREIA FINA COM DRAGA DE SUCÇÃO E RECALQUE - BOMBA DE 1.350 KW E CORTADOR DE 170 KW - DISTÂNCIA DE RECALQUE DE 2.100 A 2.300 M | M³ |  | 5.86
1917489 | SICRO PE JAN/2024 | DRAGAGEM DE AREIA FINA COM DRAGA DE SUCÇÃO E RECALQUE - BOMBA DE 1.350 KW E CORTADOR DE 170 KW - DISTÂNCIA DE RECALQUE DE 2.300 A 2.500 M | M³ |  | 6.14
1917490 | SICRO PE JAN/2024 | DRAGAGEM DE AREIA FINA COM DRAGA DE SUCÇÃO E RECALQUE - BOMBA DE 1.350 KW E CORTADOR DE 170 KW - DISTÂNCIA DE RECALQUE DE 2.500 A 2.700 M | M³ |  | 6.63
1917491 | SICRO PE JAN/2024 | DRAGAGEM DE AREIA FINA COM DRAGA DE SUCÇÃO E RECALQUE - BOMBA DE 1.350 KW E CORTADOR DE 170 KW - DISTÂNCIA DE RECALQUE DE 2.700 A 2.900 M | M³ |  | 6.94
1917492 | SICRO PE JAN/2024 | DRAGAGEM DE AREIA FINA COM DRAGA DE SUCÇÃO E RECALQUE - BOMBA DE 1.350 KW E CORTADOR DE 170 KW - DISTÂNCIA DE RECALQUE DE 2.900 A 3.100 M | M³ |  | 7.18
1917493 | SICRO PE JAN/2024 | DRAGAGEM DE AREIA FINA COM DRAGA DE SUCÇÃO E RECALQUE - BOMBA DE 1.350 KW E CORTADOR DE 170 KW - DISTÂNCIA DE RECALQUE DE 3.100 A 3.300 M | M³ |  | 7.5
1917494 | SICRO PE JAN/2024 | DRAGAGEM DE AREIA FINA COM DRAGA DE SUCÇÃO E RECALQUE - BOMBA DE 1.350 KW E CORTADOR DE 170 KW - DISTÂNCIA DE RECALQUE DE 3.300 A 3.500 M | M³ |  | 7.83
1917495 | SICRO PE JAN/2024 | DRAGAGEM DE AREIA FINA COM DRAGA DE SUCÇÃO E RECALQUE - BOMBA DE 1.350 KW E CORTADOR DE 170 KW - DISTÂNCIA DE RECALQUE DE 3.500 A 3.700 M | M³ |  | 8.38
1917496 | SICRO PE JAN/2024 | DRAGAGEM DE AREIA FINA COM DRAGA DE SUCÇÃO E RECALQUE - BOMBA DE 1.350 KW E CORTADOR DE 170 KW - DISTÂNCIA DE RECALQUE DE 3.700 A 3.900 M | M³ |  | 8.69
1917497 | SICRO PE JAN/2024 | DRAGAGEM DE AREIA FINA COM DRAGA DE SUCÇÃO E RECALQUE - BOMBA DE 1.350 KW E CORTADOR DE 170 KW - DISTÂNCIA DE RECALQUE DE 3.900 A 4.100 M | M³ |  | 9
1917498 | SICRO PE JAN/2024 | DRAGAGEM DE AREIA FINA COM DRAGA DE SUCÇÃO E RECALQUE - BOMBA DE 1.350 KW E CORTADOR DE 170 KW - DISTÂNCIA DE RECALQUE DE 4.100 A 4.300 M | M³ |  | 9.33
1917499 | SICRO PE JAN/2024 | DRAGAGEM DE AREIA FINA COM DRAGA DE SUCÇÃO E RECALQUE - BOMBA DE 1.350 KW E CORTADOR DE 170 KW - DISTÂNCIA DE RECALQUE DE 4.300 A 4.500 M | M³ |  | 9.59
1917500 | SICRO PE JAN/2024 | DRAGAGEM DE AREIA FINA COM DRAGA DE SUCÇÃO E RECALQUE - BOMBA DE 1.350 KW E CORTADOR DE 170 KW - DISTÂNCIA DE RECALQUE DE 4.500 A 4.700 M | M³ |  | 10.19
1917501 | SICRO PE JAN/2024 | DRAGAGEM DE AREIA FINA COM DRAGA DE SUCÇÃO E RECALQUE - BOMBA DE 1.350 KW E CORTADOR DE 170 KW - DISTÂNCIA DE RECALQUE DE 4.700 A 4.900 M | M³ |  | 10.52
1917502 | SICRO PE JAN/2024 | DRAGAGEM DE AREIA FINA COM DRAGA DE SUCÇÃO E RECALQUE - BOMBA DE 1.350 KW E CORTADOR DE 170 KW - DISTÂNCIA DE RECALQUE DE 4.900 A 5.100 M | M³ |  | 10.85
1917503 | SICRO PE JAN/2024 | DRAGAGEM DE AREIA FINA COM DRAGA DE SUCÇÃO E RECALQUE - BOMBA DE 1.350 KW E CORTADOR DE 170 KW - DISTÂNCIA DE RECALQUE DE 5.100 A 5.300 M | M³ |  | 11.19
1917504 | SICRO PE JAN/2024 | DRAGAGEM DE AREIA FINA COM DRAGA DE SUCÇÃO E RECALQUE - BOMBA DE 1.350 KW E CORTADOR DE 170 KW - DISTÂNCIA DE RECALQUE DE 5.300 A 5.500 M | M³ |  | 11.54
1917505 | SICRO PE JAN/2024 | DRAGAGEM DE AREIA FINA COM DRAGA DE SUCÇÃO E RECALQUE - BOMBA DE 1.350 KW E CORTADOR DE 170 KW - DISTÂNCIA DE RECALQUE DE 5.500 A 5.700 M | M³ |  | 12.16
1917506 | SICRO PE JAN/2024 | DRAGAGEM DE AREIA FINA COM DRAGA DE SUCÇÃO E RECALQUE - BOMBA DE 1.350 KW E CORTADOR DE 170 KW - DISTÂNCIA DE RECALQUE DE 5.700 A 5.900 M | M³ |  | 12.5
1917507 | SICRO PE JAN/2024 | DRAGAGEM DE AREIA FINA COM DRAGA DE SUCÇÃO E RECALQUE - BOMBA DE 1.350 KW E CORTADOR DE 170 KW - DISTÂNCIA DE RECALQUE DE 5.900 A 6.100 M | M³ |  | 12.85
1917480 | SICRO PE JAN/2024 | DRAGAGEM DE AREIA FINA COM DRAGA DE SUCÇÃO E RECALQUE - BOMBA DE 1.350 KW E CORTADOR DE 170 KW - DISTÂNCIA DE RECALQUE DE 500 A 700 M | M³ |  | 3.81
1917508 | SICRO PE JAN/2024 | DRAGAGEM DE AREIA FINA COM DRAGA DE SUCÇÃO E RECALQUE - BOMBA DE 1.350 KW E CORTADOR DE 170 KW - DISTÂNCIA DE RECALQUE DE 6.100 A 6.300 M | M³ |  | 13.21
1917509 | SICRO PE JAN/2024 | DRAGAGEM DE AREIA FINA COM DRAGA DE SUCÇÃO E RECALQUE - BOMBA DE 1.350 KW E CORTADOR DE 170 KW - DISTÂNCIA DE RECALQUE DE 6.300 A 6.500 M | M³ |  | 13.65
1917510 | SICRO PE JAN/2024 | DRAGAGEM DE AREIA FINA COM DRAGA DE SUCÇÃO E RECALQUE - BOMBA DE 1.350 KW E CORTADOR DE 170 KW - DISTÂNCIA DE RECALQUE DE 6.500 A 6.700 M | M³ |  | 14.3
1917511 | SICRO PE JAN/2024 | DRAGAGEM DE AREIA FINA COM DRAGA DE SUCÇÃO E RECALQUE - BOMBA DE 1.350 KW E CORTADOR DE 170 KW - DISTÂNCIA DE RECALQUE DE 6.700 A 6.900 M | M³ |  | 14.69
1917512 | SICRO PE JAN/2024 | DRAGAGEM DE AREIA FINA COM DRAGA DE SUCÇÃO E RECALQUE - BOMBA DE 1.350 KW E CORTADOR DE 170 KW - DISTÂNCIA DE RECALQUE DE 6.900 A 7.100 M | M³ |  | 15.16
1917513 | SICRO PE JAN/2024 | DRAGAGEM DE AREIA FINA COM DRAGA DE SUCÇÃO E RECALQUE - BOMBA DE 1.350 KW E CORTADOR DE 170 KW - DISTÂNCIA DE RECALQUE DE 7.100 A 7.300 M | M³ |  | 15.59
1917514 | SICRO PE JAN/2024 | DRAGAGEM DE AREIA FINA COM DRAGA DE SUCÇÃO E RECALQUE - BOMBA DE 1.350 KW E CORTADOR DE 170 KW - DISTÂNCIA DE RECALQUE DE 7.300 A 7.500 M | M³ |  | 16.11
1917515 | SICRO PE JAN/2024 | DRAGAGEM DE AREIA FINA COM DRAGA DE SUCÇÃO E RECALQUE - BOMBA DE 1.350 KW E CORTADOR DE 170 KW - DISTÂNCIA DE RECALQUE DE 7.500 A 7.700 M | M³ |  | 16.92
1917516 | SICRO PE JAN/2024 | DRAGAGEM DE AREIA FINA COM DRAGA DE SUCÇÃO E RECALQUE - BOMBA DE 1.350 KW E CORTADOR DE 170 KW - DISTÂNCIA DE RECALQUE DE 7.700 A 7.900 M | M³ |  | 17.48
1917517 | SICRO PE JAN/2024 | DRAGAGEM DE AREIA FINA COM DRAGA DE SUCÇÃO E RECALQUE - BOMBA DE 1.350 KW E CORTADOR DE 170 KW - DISTÂNCIA DE RECALQUE DE 7.900 A 8.100 M | M³ |  | 18.24
1917481 | SICRO PE JAN/2024 | DRAGAGEM DE AREIA FINA COM DRAGA DE SUCÇÃO E RECALQUE - BOMBA DE 1.350 KW E CORTADOR DE 170 KW - DISTÂNCIA DE RECALQUE DE 700 A 900 M | M³ |  | 3.99
1917518 | SICRO PE JAN/2024 | DRAGAGEM DE AREIA FINA COM DRAGA DE SUCÇÃO E RECALQUE - BOMBA DE 1.350 KW E CORTADOR DE 170 KW - DISTÂNCIA DE RECALQUE DE 8.100 A 8.300 M | M³ |  | 18.98
1917519 | SICRO PE JAN/2024 | DRAGAGEM DE AREIA FINA COM DRAGA DE SUCÇÃO E RECALQUE - BOMBA DE 1.350 KW E CORTADOR DE 170 KW - DISTÂNCIA DE RECALQUE DE 8.300 A 8.500 M | M³ |  | 19.91
1917520 | SICRO PE JAN/2024 | DRAGAGEM DE AREIA FINA COM DRAGA DE SUCÇÃO E RECALQUE - BOMBA DE 1.350 KW E CORTADOR DE 170 KW - DISTÂNCIA DE RECALQUE DE 8.500 A 8.700 M | M³ |  | 21.02
1917521 | SICRO PE JAN/2024 | DRAGAGEM DE AREIA FINA COM DRAGA DE SUCÇÃO E RECALQUE - BOMBA DE 1.350 KW E CORTADOR DE 170 KW - DISTÂNCIA DE RECALQUE DE 8.700 A 8.900 M | M³ |  | 21.91
1917522 | SICRO PE JAN/2024 | DRAGAGEM DE AREIA FINA COM DRAGA DE SUCÇÃO E RECALQUE - BOMBA DE 1.350 KW E CORTADOR DE 170 KW - DISTÂNCIA DE RECALQUE DE 8.900 A 9.100 M | M³ |  | 22.89
1917523 | SICRO PE JAN/2024 | DRAGAGEM DE AREIA FINA COM DRAGA DE SUCÇÃO E RECALQUE - BOMBA DE 1.350 KW E CORTADOR DE 170 KW - DISTÂNCIA DE RECALQUE DE 9.100 A 9.300 M | M³ |  | 23.9
1917524 | SICRO PE JAN/2024 | DRAGAGEM DE AREIA FINA COM DRAGA DE SUCÇÃO E RECALQUE - BOMBA DE 1.350 KW E CORTADOR DE 170 KW - DISTÂNCIA DE RECALQUE DE 9.300 A 9.500 M | M³ |  | 24.97
1917525 | SICRO PE JAN/2024 | DRAGAGEM DE AREIA FINA COM DRAGA DE SUCÇÃO E RECALQUE - BOMBA DE 1.350 KW E CORTADOR DE 170 KW - DISTÂNCIA DE RECALQUE DE 9.500 A 9.700 M | M³ |  | 26.32
1917526 | SICRO PE JAN/2024 | DRAGAGEM DE AREIA FINA COM DRAGA DE SUCÇÃO E RECALQUE - BOMBA DE 1.350 KW E CORTADOR DE 170 KW - DISTÂNCIA DE RECALQUE DE 9.700 A 9.900 M | M³ |  | 27.32
1917527 | SICRO PE JAN/2024 | DRAGAGEM DE AREIA FINA COM DRAGA DE SUCÇÃO E RECALQUE - BOMBA DE 1.350 KW E CORTADOR DE 170 KW - DISTÂNCIA DE RECALQUE DE 9.900 A 10.100 M | M³ |  | 28.31
1917482 | SICRO PE JAN/2024 | DRAGAGEM DE AREIA FINA COM DRAGA DE SUCÇÃO E RECALQUE - BOMBA DE 1.350 KW E CORTADOR DE 170 KW - DISTÂNCIA DE RECALQUE DE 900 A 1.100 M | M³ |  | 4.16
1917737 | SICRO PE JAN/2024 | DRAGAGEM DE AREIA FINA COM DRAGA DE SUCÇÃO E RECALQUE - BOMBA DE 1.350 KW E CORTADOR DE 170 KW - DISTÂNCIA DE RECALQUE DE ATÉ 500 M | M³ |  | 3.78
1917220 | SICRO PE JAN/2024 | DRAGAGEM DE AREIA FINA COM DRAGA DE SUCÇÃO E RECALQUE - BOMBA DE 294 KW E CORTADOR DE 30 KW - DISTÂNCIA DE RECALQUE DE 1.100 A 1.300 M | M³ |  | 6.35
1917221 | SICRO PE JAN/2024 | DRAGAGEM DE AREIA FINA COM DRAGA DE SUCÇÃO E RECALQUE - BOMBA DE 294 KW E CORTADOR DE 30 KW - DISTÂNCIA DE RECALQUE DE 1.300 A 1.500 M | M³ |  | 6.8
1917222 | SICRO PE JAN/2024 | DRAGAGEM DE AREIA FINA COM DRAGA DE SUCÇÃO E RECALQUE - BOMBA DE 294 KW E CORTADOR DE 30 KW - DISTÂNCIA DE RECALQUE DE 1.500 A 1.700 M | M³ |  | 7.37
1917223 | SICRO PE JAN/2024 | DRAGAGEM DE AREIA FINA COM DRAGA DE SUCÇÃO E RECALQUE - BOMBA DE 294 KW E CORTADOR DE 30 KW - DISTÂNCIA DE RECALQUE DE 1.700 A 1.900 M | M³ |  | 7.71
1917224 | SICRO PE JAN/2024 | DRAGAGEM DE AREIA FINA COM DRAGA DE SUCÇÃO E RECALQUE - BOMBA DE 294 KW E CORTADOR DE 30 KW - DISTÂNCIA DE RECALQUE DE 1.900 A 2.100 M | M³ |  | 8.08
1917225 | SICRO PE JAN/2024 | DRAGAGEM DE AREIA FINA COM DRAGA DE SUCÇÃO E RECALQUE - BOMBA DE 294 KW E CORTADOR DE 30 KW - DISTÂNCIA DE RECALQUE DE 2.100 A 2.300 M | M³ |  | 8.51
1917226 | SICRO PE JAN/2024 | DRAGAGEM DE AREIA FINA COM DRAGA DE SUCÇÃO E RECALQUE - BOMBA DE 294 KW E CORTADOR DE 30 KW - DISTÂNCIA DE RECALQUE DE 2.300 A 2.500 M | M³ |  | 8.92
1917227 | SICRO PE JAN/2024 | DRAGAGEM DE AREIA FINA COM DRAGA DE SUCÇÃO E RECALQUE - BOMBA DE 294 KW E CORTADOR DE 30 KW - DISTÂNCIA DE RECALQUE DE 2.500 A 2.700 M | M³ |  | 9.51
1917228 | SICRO PE JAN/2024 | DRAGAGEM DE AREIA FINA COM DRAGA DE SUCÇÃO E RECALQUE - BOMBA DE 294 KW E CORTADOR DE 30 KW - DISTÂNCIA DE RECALQUE DE 2.700 A 2.900 M | M³ |  | 10
1917229 | SICRO PE JAN/2024 | DRAGAGEM DE AREIA FINA COM DRAGA DE SUCÇÃO E RECALQUE - BOMBA DE 294 KW E CORTADOR DE 30 KW - DISTÂNCIA DE RECALQUE DE 2.900 A 3.100 M | M³ |  | 10.42
1917230 | SICRO PE JAN/2024 | DRAGAGEM DE AREIA FINA COM DRAGA DE SUCÇÃO E RECALQUE - BOMBA DE 294 KW E CORTADOR DE 30 KW - DISTÂNCIA DE RECALQUE DE 3.100 A 3.300 M | M³ |  | 10.9
1917231 | SICRO PE JAN/2024 | DRAGAGEM DE AREIA FINA COM DRAGA DE SUCÇÃO E RECALQUE - BOMBA DE 294 KW E CORTADOR DE 30 KW - DISTÂNCIA DE RECALQUE DE 3.300 A 3.500 M | M³ |  | 11.4
1917232 | SICRO PE JAN/2024 | DRAGAGEM DE AREIA FINA COM DRAGA DE SUCÇÃO E RECALQUE - BOMBA DE 294 KW E CORTADOR DE 30 KW - DISTÂNCIA DE RECALQUE DE 3.500 A 3.700 M | M³ |  | 12.09
1917233 | SICRO PE JAN/2024 | DRAGAGEM DE AREIA FINA COM DRAGA DE SUCÇÃO E RECALQUE - BOMBA DE 294 KW E CORTADOR DE 30 KW - DISTÂNCIA DE RECALQUE DE 3.700 A 3.900 M | M³ |  | 12.61
1917234 | SICRO PE JAN/2024 | DRAGAGEM DE AREIA FINA COM DRAGA DE SUCÇÃO E RECALQUE - BOMBA DE 294 KW E CORTADOR DE 30 KW - DISTÂNCIA DE RECALQUE DE 3.900 A 4.100 M | M³ |  | 13.24
1917217 | SICRO PE JAN/2024 | DRAGAGEM DE AREIA FINA COM DRAGA DE SUCÇÃO E RECALQUE - BOMBA DE 294 KW E CORTADOR DE 30 KW - DISTÂNCIA DE RECALQUE DE 500 A 700 M | M³ |  | 5.17
1917218 | SICRO PE JAN/2024 | DRAGAGEM DE AREIA FINA COM DRAGA DE SUCÇÃO E RECALQUE - BOMBA DE 294 KW E CORTADOR DE 30 KW - DISTÂNCIA DE RECALQUE DE 700 A 900 M | M³ |  | 5.39
1917219 | SICRO PE JAN/2024 | DRAGAGEM DE AREIA FINA COM DRAGA DE SUCÇÃO E RECALQUE - BOMBA DE 294 KW E CORTADOR DE 30 KW - DISTÂNCIA DE RECALQUE DE 900 A 1.100 M | M³ |  | 5.82
1917724 | SICRO PE JAN/2024 | DRAGAGEM DE AREIA FINA COM DRAGA DE SUCÇÃO E RECALQUE - BOMBA DE 294 KW E CORTADOR DE 30 KW - DISTÂNCIA DE RECALQUE DE ATÉ 500 M | M³ |  | 5.05
1917274 | SICRO PE JAN/2024 | DRAGAGEM DE AREIA FINA COM DRAGA DE SUCÇÃO E RECALQUE - BOMBA DE 483 KW E CORTADOR DE 55 KW - DISTÂNCIA DE RECALQUE DE 1.100 A 1.300 M | M³ |  | 4.71
1917275 | SICRO PE JAN/2024 | DRAGAGEM DE AREIA FINA COM DRAGA DE SUCÇÃO E RECALQUE - BOMBA DE 483 KW E CORTADOR DE 55 KW - DISTÂNCIA DE RECALQUE DE 1.300 A 1.500 M | M³ |  | 5.02
1917276 | SICRO PE JAN/2024 | DRAGAGEM DE AREIA FINA COM DRAGA DE SUCÇÃO E RECALQUE - BOMBA DE 483 KW E CORTADOR DE 55 KW - DISTÂNCIA DE RECALQUE DE 1.500 A 1.700 M | M³ |  | 5.55
1917277 | SICRO PE JAN/2024 | DRAGAGEM DE AREIA FINA COM DRAGA DE SUCÇÃO E RECALQUE - BOMBA DE 483 KW E CORTADOR DE 55 KW - DISTÂNCIA DE RECALQUE DE 1.700 A 1.900 M | M³ |  | 5.95
1917278 | SICRO PE JAN/2024 | DRAGAGEM DE AREIA FINA COM DRAGA DE SUCÇÃO E RECALQUE - BOMBA DE 483 KW E CORTADOR DE 55 KW - DISTÂNCIA DE RECALQUE DE 1.900 A 2.100 M | M³ |  | 6.15
1917279 | SICRO PE JAN/2024 | DRAGAGEM DE AREIA FINA COM DRAGA DE SUCÇÃO E RECALQUE - BOMBA DE 483 KW E CORTADOR DE 55 KW - DISTÂNCIA DE RECALQUE DE 2.100 A 2.300 M | M³ |  | 6.55
1917280 | SICRO PE JAN/2024 | DRAGAGEM DE AREIA FINA COM DRAGA DE SUCÇÃO E RECALQUE - BOMBA DE 483 KW E CORTADOR DE 55 KW - DISTÂNCIA DE RECALQUE DE 2.300 A 2.500 M | M³ |  | 6.93
1917281 | SICRO PE JAN/2024 | DRAGAGEM DE AREIA FINA COM DRAGA DE SUCÇÃO E RECALQUE - BOMBA DE 483 KW E CORTADOR DE 55 KW - DISTÂNCIA DE RECALQUE DE 2.500 A 2.700 M | M³ |  | 7.49
1917282 | SICRO PE JAN/2024 | DRAGAGEM DE AREIA FINA COM DRAGA DE SUCÇÃO E RECALQUE - BOMBA DE 483 KW E CORTADOR DE 55 KW - DISTÂNCIA DE RECALQUE DE 2.700 A 2.900 M | M³ |  | 7.86
1917283 | SICRO PE JAN/2024 | DRAGAGEM DE AREIA FINA COM DRAGA DE SUCÇÃO E RECALQUE - BOMBA DE 483 KW E CORTADOR DE 55 KW - DISTÂNCIA DE RECALQUE DE 2.900 A 3.100 M | M³ |  | 8.26
1917284 | SICRO PE JAN/2024 | DRAGAGEM DE AREIA FINA COM DRAGA DE SUCÇÃO E RECALQUE - BOMBA DE 483 KW E CORTADOR DE 55 KW - DISTÂNCIA DE RECALQUE DE 3.100 A 3.300 M | M³ |  | 8.6
1917285 | SICRO PE JAN/2024 | DRAGAGEM DE AREIA FINA COM DRAGA DE SUCÇÃO E RECALQUE - BOMBA DE 483 KW E CORTADOR DE 55 KW - DISTÂNCIA DE RECALQUE DE 3.300 A 3.500 M | M³ |  | 9
1917286 | SICRO PE JAN/2024 | DRAGAGEM DE AREIA FINA COM DRAGA DE SUCÇÃO E RECALQUE - BOMBA DE 483 KW E CORTADOR DE 55 KW - DISTÂNCIA DE RECALQUE DE 3.500 A 3.700 M | M³ |  | 9.7
1917287 | SICRO PE JAN/2024 | DRAGAGEM DE AREIA FINA COM DRAGA DE SUCÇÃO E RECALQUE - BOMBA DE 483 KW E CORTADOR DE 55 KW - DISTÂNCIA DE RECALQUE DE 3.700 A 3.900 M | M³ |  | 10.13
1917288 | SICRO PE JAN/2024 | DRAGAGEM DE AREIA FINA COM DRAGA DE SUCÇÃO E RECALQUE - BOMBA DE 483 KW E CORTADOR DE 55 KW - DISTÂNCIA DE RECALQUE DE 3.900 A 4.100 M | M³ |  | 10.59
1917289 | SICRO PE JAN/2024 | DRAGAGEM DE AREIA FINA COM DRAGA DE SUCÇÃO E RECALQUE - BOMBA DE 483 KW E CORTADOR DE 55 KW - DISTÂNCIA DE RECALQUE DE 4.100 A 4.300 M | M³ |  | 11.09
1917290 | SICRO PE JAN/2024 | DRAGAGEM DE AREIA FINA COM DRAGA DE SUCÇÃO E RECALQUE - BOMBA DE 483 KW E CORTADOR DE 55 KW - DISTÂNCIA DE RECALQUE DE 4.300 A 4.500 M | M³ |  | 11.62
1917291 | SICRO PE JAN/2024 | DRAGAGEM DE AREIA FINA COM DRAGA DE SUCÇÃO E RECALQUE - BOMBA DE 483 KW E CORTADOR DE 55 KW - DISTÂNCIA DE RECALQUE DE 4.500 A 4.700 M | M³ |  | 12.38
1917292 | SICRO PE JAN/2024 | DRAGAGEM DE AREIA FINA COM DRAGA DE SUCÇÃO E RECALQUE - BOMBA DE 483 KW E CORTADOR DE 55 KW - DISTÂNCIA DE RECALQUE DE 4.700 A 4.900 M | M³ |  | 12.95
1917293 | SICRO PE JAN/2024 | DRAGAGEM DE AREIA FINA COM DRAGA DE SUCÇÃO E RECALQUE - BOMBA DE 483 KW E CORTADOR DE 55 KW - DISTÂNCIA DE RECALQUE DE 4.900 A 5.100 M | M³ |  | 13.55
1917294 | SICRO PE JAN/2024 | DRAGAGEM DE AREIA FINA COM DRAGA DE SUCÇÃO E RECALQUE - BOMBA DE 483 KW E CORTADOR DE 55 KW - DISTÂNCIA DE RECALQUE DE 5.100 A 5.300 M | M³ |  | 14.34
1917295 | SICRO PE JAN/2024 | DRAGAGEM DE AREIA FINA COM DRAGA DE SUCÇÃO E RECALQUE - BOMBA DE 483 KW E CORTADOR DE 55 KW - DISTÂNCIA DE RECALQUE DE 5.300 A 5.500 M | M³ |  | 15.12
1917296 | SICRO PE JAN/2024 | DRAGAGEM DE AREIA FINA COM DRAGA DE SUCÇÃO E RECALQUE - BOMBA DE 483 KW E CORTADOR DE 55 KW - DISTÂNCIA DE RECALQUE DE 5.500 A 5.700 M | M³ |  | 16.23
1917297 | SICRO PE JAN/2024 | DRAGAGEM DE AREIA FINA COM DRAGA DE SUCÇÃO E RECALQUE - BOMBA DE 483 KW E CORTADOR DE 55 KW - DISTÂNCIA DE RECALQUE DE 5.700 A 5.900 M | M³ |  | 17.25
1917298 | SICRO PE JAN/2024 | DRAGAGEM DE AREIA FINA COM DRAGA DE SUCÇÃO E RECALQUE - BOMBA DE 483 KW E CORTADOR DE 55 KW - DISTÂNCIA DE RECALQUE DE 5.900 A 6.100 M | M³ |  | 18.34
1917271 | SICRO PE JAN/2024 | DRAGAGEM DE AREIA FINA COM DRAGA DE SUCÇÃO E RECALQUE - BOMBA DE 483 KW E CORTADOR DE 55 KW - DISTÂNCIA DE RECALQUE DE 500 A 700 M | M³ |  | 3.93
1917299 | SICRO PE JAN/2024 | DRAGAGEM DE AREIA FINA COM DRAGA DE SUCÇÃO E RECALQUE - BOMBA DE 483 KW E CORTADOR DE 55 KW - DISTÂNCIA DE RECALQUE DE 6.100 A 6.300 M | M³ |  | 19.65
1917300 | SICRO PE JAN/2024 | DRAGAGEM DE AREIA FINA COM DRAGA DE SUCÇÃO E RECALQUE - BOMBA DE 483 KW E CORTADOR DE 55 KW - DISTÂNCIA DE RECALQUE DE 6.300 A 6.500 M | M³ |  | 21.07
1917301 | SICRO PE JAN/2024 | DRAGAGEM DE AREIA FINA COM DRAGA DE SUCÇÃO E RECALQUE - BOMBA DE 483 KW E CORTADOR DE 55 KW - DISTÂNCIA DE RECALQUE DE 6.500 A 6.700 M | M³ |  | 22.97
1917302 | SICRO PE JAN/2024 | DRAGAGEM DE AREIA FINA COM DRAGA DE SUCÇÃO E RECALQUE - BOMBA DE 483 KW E CORTADOR DE 55 KW - DISTÂNCIA DE RECALQUE DE 6.700 A 6.900 M | M³ |  | 24.76
1917303 | SICRO PE JAN/2024 | DRAGAGEM DE AREIA FINA COM DRAGA DE SUCÇÃO E RECALQUE - BOMBA DE 483 KW E CORTADOR DE 55 KW - DISTÂNCIA DE RECALQUE DE 6.900 A 7.100 M | M³ |  | 26.45
1917304 | SICRO PE JAN/2024 | DRAGAGEM DE AREIA FINA COM DRAGA DE SUCÇÃO E RECALQUE - BOMBA DE 483 KW E CORTADOR DE 55 KW - DISTÂNCIA DE RECALQUE DE 7.100 A 7.300 M | M³ |  | 28.11
1917305 | SICRO PE JAN/2024 | DRAGAGEM DE AREIA FINA COM DRAGA DE SUCÇÃO E RECALQUE - BOMBA DE 483 KW E CORTADOR DE 55 KW - DISTÂNCIA DE RECALQUE DE 7.300 A 7.500 M | M³ |  | 29.95
1917306 | SICRO PE JAN/2024 | DRAGAGEM DE AREIA FINA COM DRAGA DE SUCÇÃO E RECALQUE - BOMBA DE 483 KW E CORTADOR DE 55 KW - DISTÂNCIA DE RECALQUE DE 7.500 A 7.700 M | M³ |  | 32.22
1917307 | SICRO PE JAN/2024 | DRAGAGEM DE AREIA FINA COM DRAGA DE SUCÇÃO E RECALQUE - BOMBA DE 483 KW E CORTADOR DE 55 KW - DISTÂNCIA DE RECALQUE DE 7.700 A 7.900 M | M³ |  | 33.9
1917272 | SICRO PE JAN/2024 | DRAGAGEM DE AREIA FINA COM DRAGA DE SUCÇÃO E RECALQUE - BOMBA DE 483 KW E CORTADOR DE 55 KW - DISTÂNCIA DE RECALQUE DE 700 A 900 M | M³ |  | 4.14
1917273 | SICRO PE JAN/2024 | DRAGAGEM DE AREIA FINA COM DRAGA DE SUCÇÃO E RECALQUE - BOMBA DE 483 KW E CORTADOR DE 55 KW - DISTÂNCIA DE RECALQUE DE 900 A 1.100 M | M³ |  | 4.37
1917729 | SICRO PE JAN/2024 | DRAGAGEM DE AREIA FINA COM DRAGA DE SUCÇÃO E RECALQUE - BOMBA DE 483 KW E CORTADOR DE 55 KW - DISTÂNCIA DE RECALQUE DE ATÉ 500 M | M³ |  | 3.88
1917367 | SICRO PE JAN/2024 | DRAGAGEM DE AREIA FINA COM DRAGA DE SUCÇÃO E RECALQUE - BOMBA DE 746 KW E CORTADOR DE 110 KW - DISTÂNCIA DE RECALQUE DE 1.100 A 1.300 M | M³ |  | 4.42
1917368 | SICRO PE JAN/2024 | DRAGAGEM DE AREIA FINA COM DRAGA DE SUCÇÃO E RECALQUE - BOMBA DE 746 KW E CORTADOR DE 110 KW - DISTÂNCIA DE RECALQUE DE 1.300 A 1.500 M | M³ |  | 4.73
1917369 | SICRO PE JAN/2024 | DRAGAGEM DE AREIA FINA COM DRAGA DE SUCÇÃO E RECALQUE - BOMBA DE 746 KW E CORTADOR DE 110 KW - DISTÂNCIA DE RECALQUE DE 1.500 A 1.700 M | M³ |  | 5.22
1917370 | SICRO PE JAN/2024 | DRAGAGEM DE AREIA FINA COM DRAGA DE SUCÇÃO E RECALQUE - BOMBA DE 746 KW E CORTADOR DE 110 KW - DISTÂNCIA DE RECALQUE DE 1.700 A 1.900 M | M³ |  | 5.51
1917371 | SICRO PE JAN/2024 | DRAGAGEM DE AREIA FINA COM DRAGA DE SUCÇÃO E RECALQUE - BOMBA DE 746 KW E CORTADOR DE 110 KW - DISTÂNCIA DE RECALQUE DE 1.900 A 2.100 M | M³ |  | 5.78
1917372 | SICRO PE JAN/2024 | DRAGAGEM DE AREIA FINA COM DRAGA DE SUCÇÃO E RECALQUE - BOMBA DE 746 KW E CORTADOR DE 110 KW - DISTÂNCIA DE RECALQUE DE 2.100 A 2.300 M | M³ |  | 6.06
1917373 | SICRO PE JAN/2024 | DRAGAGEM DE AREIA FINA COM DRAGA DE SUCÇÃO E RECALQUE - BOMBA DE 746 KW E CORTADOR DE 110 KW - DISTÂNCIA DE RECALQUE DE 2.300 A 2.500 M | M³ |  | 6.27
1917374 | SICRO PE JAN/2024 | DRAGAGEM DE AREIA FINA COM DRAGA DE SUCÇÃO E RECALQUE - BOMBA DE 746 KW E CORTADOR DE 110 KW - DISTÂNCIA DE RECALQUE DE 2.500 A 2.700 M | M³ |  | 6.82
1917375 | SICRO PE JAN/2024 | DRAGAGEM DE AREIA FINA COM DRAGA DE SUCÇÃO E RECALQUE - BOMBA DE 746 KW E CORTADOR DE 110 KW - DISTÂNCIA DE RECALQUE DE 2.700 A 2.900 M | M³ |  | 7.08
1917376 | SICRO PE JAN/2024 | DRAGAGEM DE AREIA FINA COM DRAGA DE SUCÇÃO E RECALQUE - BOMBA DE 746 KW E CORTADOR DE 110 KW - DISTÂNCIA DE RECALQUE DE 2.900 A 3.100 M | M³ |  | 7.34
1917377 | SICRO PE JAN/2024 | DRAGAGEM DE AREIA FINA COM DRAGA DE SUCÇÃO E RECALQUE - BOMBA DE 746 KW E CORTADOR DE 110 KW - DISTÂNCIA DE RECALQUE DE 3.100 A 3.300 M | M³ |  | 7.61
1917378 | SICRO PE JAN/2024 | DRAGAGEM DE AREIA FINA COM DRAGA DE SUCÇÃO E RECALQUE - BOMBA DE 746 KW E CORTADOR DE 110 KW - DISTÂNCIA DE RECALQUE DE 3.300 A 3.500 M | M³ |  | 7.88
1917379 | SICRO PE JAN/2024 | DRAGAGEM DE AREIA FINA COM DRAGA DE SUCÇÃO E RECALQUE - BOMBA DE 746 KW E CORTADOR DE 110 KW - DISTÂNCIA DE RECALQUE DE 3.500 A 3.700 M | M³ |  | 8.44
1917380 | SICRO PE JAN/2024 | DRAGAGEM DE AREIA FINA COM DRAGA DE SUCÇÃO E RECALQUE - BOMBA DE 746 KW E CORTADOR DE 110 KW - DISTÂNCIA DE RECALQUE DE 3.700 A 3.900 M | M³ |  | 8.76
1917381 | SICRO PE JAN/2024 | DRAGAGEM DE AREIA FINA COM DRAGA DE SUCÇÃO E RECALQUE - BOMBA DE 746 KW E CORTADOR DE 110 KW - DISTÂNCIA DE RECALQUE DE 3.900 A 4.100 M | M³ |  | 9.1
1917382 | SICRO PE JAN/2024 | DRAGAGEM DE AREIA FINA COM DRAGA DE SUCÇÃO E RECALQUE - BOMBA DE 746 KW E CORTADOR DE 110 KW - DISTÂNCIA DE RECALQUE DE 4.100 A 4.300 M | M³ |  | 9.51
1917383 | SICRO PE JAN/2024 | DRAGAGEM DE AREIA FINA COM DRAGA DE SUCÇÃO E RECALQUE - BOMBA DE 746 KW E CORTADOR DE 110 KW - DISTÂNCIA DE RECALQUE DE 4.300 A 4.500 M | M³ |  | 9.86
1917384 | SICRO PE JAN/2024 | DRAGAGEM DE AREIA FINA COM DRAGA DE SUCÇÃO E RECALQUE - BOMBA DE 746 KW E CORTADOR DE 110 KW - DISTÂNCIA DE RECALQUE DE 4.500 A 4.700 M | M³ |  | 10.48
1917385 | SICRO PE JAN/2024 | DRAGAGEM DE AREIA FINA COM DRAGA DE SUCÇÃO E RECALQUE - BOMBA DE 746 KW E CORTADOR DE 110 KW - DISTÂNCIA DE RECALQUE DE 4.700 A 4.900 M | M³ |  | 10.93
1917386 | SICRO PE JAN/2024 | DRAGAGEM DE AREIA FINA COM DRAGA DE SUCÇÃO E RECALQUE - BOMBA DE 746 KW E CORTADOR DE 110 KW - DISTÂNCIA DE RECALQUE DE 4.900 A 5.100 M | M³ |  | 11.4
1917387 | SICRO PE JAN/2024 | DRAGAGEM DE AREIA FINA COM DRAGA DE SUCÇÃO E RECALQUE - BOMBA DE 746 KW E CORTADOR DE 110 KW - DISTÂNCIA DE RECALQUE DE 5.100 A 5.300 M | M³ |  | 11.88
1917388 | SICRO PE JAN/2024 | DRAGAGEM DE AREIA FINA COM DRAGA DE SUCÇÃO E RECALQUE - BOMBA DE 746 KW E CORTADOR DE 110 KW - DISTÂNCIA DE RECALQUE DE 5.300 A 5.500 M | M³ |  | 12.39
1917389 | SICRO PE JAN/2024 | DRAGAGEM DE AREIA FINA COM DRAGA DE SUCÇÃO E RECALQUE - BOMBA DE 746 KW E CORTADOR DE 110 KW - DISTÂNCIA DE RECALQUE DE 5.500 A 5.700 M | M³ |  | 13.18
1917390 | SICRO PE JAN/2024 | DRAGAGEM DE AREIA FINA COM DRAGA DE SUCÇÃO E RECALQUE - BOMBA DE 746 KW E CORTADOR DE 110 KW - DISTÂNCIA DE RECALQUE DE 5.700 A 5.900 M | M³ |  | 13.87
1917391 | SICRO PE JAN/2024 | DRAGAGEM DE AREIA FINA COM DRAGA DE SUCÇÃO E RECALQUE - BOMBA DE 746 KW E CORTADOR DE 110 KW - DISTÂNCIA DE RECALQUE DE 5.900 A 6.100 M | M³ |  | 14.61
1917364 | SICRO PE JAN/2024 | DRAGAGEM DE AREIA FINA COM DRAGA DE SUCÇÃO E RECALQUE - BOMBA DE 746 KW E CORTADOR DE 110 KW - DISTÂNCIA DE RECALQUE DE 500 A 700 M | M³ |  | 3.51
1917392 | SICRO PE JAN/2024 | DRAGAGEM DE AREIA FINA COM DRAGA DE SUCÇÃO E RECALQUE - BOMBA DE 746 KW E CORTADOR DE 110 KW - DISTÂNCIA DE RECALQUE DE 6.100 A 6.300 M | M³ |  | 15.53
1917393 | SICRO PE JAN/2024 | DRAGAGEM DE AREIA FINA COM DRAGA DE SUCÇÃO E RECALQUE - BOMBA DE 746 KW E CORTADOR DE 110 KW - DISTÂNCIA DE RECALQUE DE 6.300 A 6.500 M | M³ |  | 16.5
1917394 | SICRO PE JAN/2024 | DRAGAGEM DE AREIA FINA COM DRAGA DE SUCÇÃO E RECALQUE - BOMBA DE 746 KW E CORTADOR DE 110 KW - DISTÂNCIA DE RECALQUE DE 6.500 A 6.700 M | M³ |  | 17.88
1917395 | SICRO PE JAN/2024 | DRAGAGEM DE AREIA FINA COM DRAGA DE SUCÇÃO E RECALQUE - BOMBA DE 746 KW E CORTADOR DE 110 KW - DISTÂNCIA DE RECALQUE DE 6.700 A 6.900 M | M³ |  | 18.84
1917396 | SICRO PE JAN/2024 | DRAGAGEM DE AREIA FINA COM DRAGA DE SUCÇÃO E RECALQUE - BOMBA DE 746 KW E CORTADOR DE 110 KW - DISTÂNCIA DE RECALQUE DE 6.900 A 7.100 M | M³ |  | 19.94
1917397 | SICRO PE JAN/2024 | DRAGAGEM DE AREIA FINA COM DRAGA DE SUCÇÃO E RECALQUE - BOMBA DE 746 KW E CORTADOR DE 110 KW - DISTÂNCIA DE RECALQUE DE 7.100 A 7.300 M | M³ |  | 21.2
1917398 | SICRO PE JAN/2024 | DRAGAGEM DE AREIA FINA COM DRAGA DE SUCÇÃO E RECALQUE - BOMBA DE 746 KW E CORTADOR DE 110 KW - DISTÂNCIA DE RECALQUE DE 7.300 A 7.500 M | M³ |  | 22.31
1917399 | SICRO PE JAN/2024 | DRAGAGEM DE AREIA FINA COM DRAGA DE SUCÇÃO E RECALQUE - BOMBA DE 746 KW E CORTADOR DE 110 KW - DISTÂNCIA DE RECALQUE DE 7.500 A 7.700 M | M³ |  | 23.9
1917400 | SICRO PE JAN/2024 | DRAGAGEM DE AREIA FINA COM DRAGA DE SUCÇÃO E RECALQUE - BOMBA DE 746 KW E CORTADOR DE 110 KW - DISTÂNCIA DE RECALQUE DE 7.700 A 7.900 M | M³ |  | 25.33
1917401 | SICRO PE JAN/2024 | DRAGAGEM DE AREIA FINA COM DRAGA DE SUCÇÃO E RECALQUE - BOMBA DE 746 KW E CORTADOR DE 110 KW - DISTÂNCIA DE RECALQUE DE 7.900 A 8.100 M | M³ |  | 26.62
1917365 | SICRO PE JAN/2024 | DRAGAGEM DE AREIA FINA COM DRAGA DE SUCÇÃO E RECALQUE - BOMBA DE 746 KW E CORTADOR DE 110 KW - DISTÂNCIA DE RECALQUE DE 700 A 900 M | M³ |  | 3.86
1917402 | SICRO PE JAN/2024 | DRAGAGEM DE AREIA FINA COM DRAGA DE SUCÇÃO E RECALQUE - BOMBA DE 746 KW E CORTADOR DE 110 KW - DISTÂNCIA DE RECALQUE DE 8.100 A 8.300 M | M³ |  | 28.15
1917403 | SICRO PE JAN/2024 | DRAGAGEM DE AREIA FINA COM DRAGA DE SUCÇÃO E RECALQUE - BOMBA DE 746 KW E CORTADOR DE 110 KW - DISTÂNCIA DE RECALQUE DE 8.300 A 8.500 M | M³ |  | 29.86
1917404 | SICRO PE JAN/2024 | DRAGAGEM DE AREIA FINA COM DRAGA DE SUCÇÃO E RECALQUE - BOMBA DE 746 KW E CORTADOR DE 110 KW - DISTÂNCIA DE RECALQUE DE 8.500 A 8.700 M | M³ |  | 31.63
1917405 | SICRO PE JAN/2024 | DRAGAGEM DE AREIA FINA COM DRAGA DE SUCÇÃO E RECALQUE - BOMBA DE 746 KW E CORTADOR DE 110 KW - DISTÂNCIA DE RECALQUE DE 8.700 A 8.900 M | M³ |  | 33.31
1917406 | SICRO PE JAN/2024 | DRAGAGEM DE AREIA FINA COM DRAGA DE SUCÇÃO E RECALQUE - BOMBA DE 746 KW E CORTADOR DE 110 KW - DISTÂNCIA DE RECALQUE DE 8.900 A 9.100 M | M³ |  | 35.17
1917407 | SICRO PE JAN/2024 | DRAGAGEM DE AREIA FINA COM DRAGA DE SUCÇÃO E RECALQUE - BOMBA DE 746 KW E CORTADOR DE 110 KW - DISTÂNCIA DE RECALQUE DE 9.100 A 9.300 M | M³ |  | 37.31
1917408 | SICRO PE JAN/2024 | DRAGAGEM DE AREIA FINA COM DRAGA DE SUCÇÃO E RECALQUE - BOMBA DE 746 KW E CORTADOR DE 110 KW - DISTÂNCIA DE RECALQUE DE 9.300 A 9.500 M | M³ |  | 39.67
1917409 | SICRO PE JAN/2024 | DRAGAGEM DE AREIA FINA COM DRAGA DE SUCÇÃO E RECALQUE - BOMBA DE 746 KW E CORTADOR DE 110 KW - DISTÂNCIA DE RECALQUE DE 9.500 A 9.700 M | M³ |  | 41.58
1917410 | SICRO PE JAN/2024 | DRAGAGEM DE AREIA FINA COM DRAGA DE SUCÇÃO E RECALQUE - BOMBA DE 746 KW E CORTADOR DE 110 KW - DISTÂNCIA DE RECALQUE DE 9.700 A 9.900 M | M³ |  | 43.32
1917411 | SICRO PE JAN/2024 | DRAGAGEM DE AREIA FINA COM DRAGA DE SUCÇÃO E RECALQUE - BOMBA DE 746 KW E CORTADOR DE 110 KW - DISTÂNCIA DE RECALQUE DE 9.900 A 10.100 M | M³ |  | 45.27
1917366 | SICRO PE JAN/2024 | DRAGAGEM DE AREIA FINA COM DRAGA DE SUCÇÃO E RECALQUE - BOMBA DE 746 KW E CORTADOR DE 110 KW - DISTÂNCIA DE RECALQUE DE 900 A 1.100 M | M³ |  | 4.1
1917732 | SICRO PE JAN/2024 | DRAGAGEM DE AREIA FINA COM DRAGA DE SUCÇÃO E RECALQUE - BOMBA DE 746 KW E CORTADOR DE 110 KW - DISTÂNCIA DE RECALQUE DE ATÉ 500 M | M³ |  | 3.29
1917043 | SICRO PE JAN/2024 | DRAGAGEM DE AREIA FINA COM DRAGA HOPPER - CAPACIDADE DA CISTERNA DE 1.000 M³ - DMT DE 1.500 A 1.800 M | M³ |  | 12.11
1917044 | SICRO PE JAN/2024 | DRAGAGEM DE AREIA FINA COM DRAGA HOPPER - CAPACIDADE DA CISTERNA DE 1.000 M³ - DMT DE 1.800 A 2.100 M | M³ |  | 12.32
1917045 | SICRO PE JAN/2024 | DRAGAGEM DE AREIA FINA COM DRAGA HOPPER - CAPACIDADE DA CISTERNA DE 1.000 M³ - DMT DE 2.100 A 2.400 M | M³ |  | 12.54
1917046 | SICRO PE JAN/2024 | DRAGAGEM DE AREIA FINA COM DRAGA HOPPER - CAPACIDADE DA CISTERNA DE 1.000 M³ - DMT DE 2.400 A 2.700 M | M³ |  | 12.77
1917047 | SICRO PE JAN/2024 | DRAGAGEM DE AREIA FINA COM DRAGA HOPPER - CAPACIDADE DA CISTERNA DE 1.000 M³ - DMT DE 2.700 A 3.000 M | M³ |  | 13.01
1917048 | SICRO PE JAN/2024 | DRAGAGEM DE AREIA FINA COM DRAGA HOPPER - CAPACIDADE DA CISTERNA DE 1.000 M³ - DMT DE 3.000 M | M³ |  | 13.13
1901518 | SICRO PE JAN/2024 | DRAGAGEM DE AREIA FINA COM DRAGA HOPPER - CAPACIDADE DA CISTERNA DE 10.000 M³ - DMT DE 1.500 A 1.800 M | M³ |  | 8.18
1901519 | SICRO PE JAN/2024 | DRAGAGEM DE AREIA FINA COM DRAGA HOPPER - CAPACIDADE DA CISTERNA DE 10.000 M³ - DMT DE 1.800 A 2.100 M | M³ |  | 8.24
1901520 | SICRO PE JAN/2024 | DRAGAGEM DE AREIA FINA COM DRAGA HOPPER - CAPACIDADE DA CISTERNA DE 10.000 M³ - DMT DE 2.100 A 2.400 M | M³ |  | 8.31
1901521 | SICRO PE JAN/2024 | DRAGAGEM DE AREIA FINA COM DRAGA HOPPER - CAPACIDADE DA CISTERNA DE 10.000 M³ - DMT DE 2.400 A 2.700 M | M³ |  | 8.37
1901522 | SICRO PE JAN/2024 | DRAGAGEM DE AREIA FINA COM DRAGA HOPPER - CAPACIDADE DA CISTERNA DE 10.000 M³ - DMT DE 2.700 A 3.000 M | M³ |  | 8.45
1901517 | SICRO PE JAN/2024 | DRAGAGEM DE AREIA FINA COM DRAGA HOPPER - CAPACIDADE DA CISTERNA DE 10.000 M³ - DMT DE 3.000 M | M³ |  | 8.48
1901523 | SICRO PE JAN/2024 | DRAGAGEM DE AREIA FINA COM DRAGA HOPPER - CAPACIDADE DA CISTERNA DE 15.000 M³ - DMT DE 1.500 A 1.800 M | M³ |  | 10.87
1901524 | SICRO PE JAN/2024 | DRAGAGEM DE AREIA FINA COM DRAGA HOPPER - CAPACIDADE DA CISTERNA DE 15.000 M³ - DMT DE 1.800 A 2.100 M | M³ |  | 10.93
1901525 | SICRO PE JAN/2024 | DRAGAGEM DE AREIA FINA COM DRAGA HOPPER - CAPACIDADE DA CISTERNA DE 15.000 M³ - DMT DE 2.100 A 2.400 M | M³ |  | 10.99
1901526 | SICRO PE JAN/2024 | DRAGAGEM DE AREIA FINA COM DRAGA HOPPER - CAPACIDADE DA CISTERNA DE 15.000 M³ - DMT DE 2.400 A 2.700 M | M³ |  | 11.06
1901527 | SICRO PE JAN/2024 | DRAGAGEM DE AREIA FINA COM DRAGA HOPPER - CAPACIDADE DA CISTERNA DE 15.000 M³ - DMT DE 2.700 A 3.000 M | M³ |  | 11.12
1901528 | SICRO PE JAN/2024 | DRAGAGEM DE AREIA FINA COM DRAGA HOPPER - CAPACIDADE DA CISTERNA DE 15.000 M³ - DMT DE 3.000 M | M³ |  | 11.16
1917079 | SICRO PE JAN/2024 | DRAGAGEM DE AREIA FINA COM DRAGA HOPPER - CAPACIDADE DA CISTERNA DE 2.000 M³ - DMT DE 1.500 A 1.800 M | M³ |  | 8.56
1917080 | SICRO PE JAN/2024 | DRAGAGEM DE AREIA FINA COM DRAGA HOPPER - CAPACIDADE DA CISTERNA DE 2.000 M³ - DMT DE 1.800 A 2.100 M | M³ |  | 8.69
1917081 | SICRO PE JAN/2024 | DRAGAGEM DE AREIA FINA COM DRAGA HOPPER - CAPACIDADE DA CISTERNA DE 2.000 M³ - DMT DE 2.100 A 2.400 M | M³ |  | 8.82
1917082 | SICRO PE JAN/2024 | DRAGAGEM DE AREIA FINA COM DRAGA HOPPER - CAPACIDADE DA CISTERNA DE 2.000 M³ - DMT DE 2.400 A 2.700 M | M³ |  | 8.96
1917083 | SICRO PE JAN/2024 | DRAGAGEM DE AREIA FINA COM DRAGA HOPPER - CAPACIDADE DA CISTERNA DE 2.000 M³ - DMT DE 2.700 A 3.000 M | M³ |  | 9.11
1917084 | SICRO PE JAN/2024 | DRAGAGEM DE AREIA FINA COM DRAGA HOPPER - CAPACIDADE DA CISTERNA DE 2.000 M³ - DMT DE 3.000 M | M³ |  | 9.19
1901529 | SICRO PE JAN/2024 | DRAGAGEM DE AREIA FINA COM DRAGA HOPPER - CAPACIDADE DA CISTERNA DE 20.000 M³ - DMT DE 1.500 A 1.800 M | M³ |  | 13.63
1901530 | SICRO PE JAN/2024 | DRAGAGEM DE AREIA FINA COM DRAGA HOPPER - CAPACIDADE DA CISTERNA DE 20.000 M³ - DMT DE 1.800 A 2.100 M | M³ |  | 13.68
1901531 | SICRO PE JAN/2024 | DRAGAGEM DE AREIA FINA COM DRAGA HOPPER - CAPACIDADE DA CISTERNA DE 20.000 M³ - DMT DE 2.100 A 2.400 M | M³ |  | 13.74
1901532 | SICRO PE JAN/2024 | DRAGAGEM DE AREIA FINA COM DRAGA HOPPER - CAPACIDADE DA CISTERNA DE 20.000 M³ - DMT DE 2.400 A 2.700 M | M³ |  | 13.8
1901533 | SICRO PE JAN/2024 | DRAGAGEM DE AREIA FINA COM DRAGA HOPPER - CAPACIDADE DA CISTERNA DE 20.000 M³ - DMT DE 2.700 A 3.000 M | M³ |  | 13.87
1901534 | SICRO PE JAN/2024 | DRAGAGEM DE AREIA FINA COM DRAGA HOPPER - CAPACIDADE DA CISTERNA DE 20.000 M³ - DMT DE 3.000 M | M³ |  | 13.9
1917115 | SICRO PE JAN/2024 | DRAGAGEM DE AREIA FINA COM DRAGA HOPPER - CAPACIDADE DA CISTERNA DE 3.000 M³ - DMT DE 1.500 A 1.800 M | M³ |  | 8.21
1917116 | SICRO PE JAN/2024 | DRAGAGEM DE AREIA FINA COM DRAGA HOPPER - CAPACIDADE DA CISTERNA DE 3.000 M³ - DMT DE 1.800 A 2.100 M | M³ |  | 8.32
1917117 | SICRO PE JAN/2024 | DRAGAGEM DE AREIA FINA COM DRAGA HOPPER - CAPACIDADE DA CISTERNA DE 3.000 M³ - DMT DE 2.100 A 2.400 M | M³ |  | 8.43
1917118 | SICRO PE JAN/2024 | DRAGAGEM DE AREIA FINA COM DRAGA HOPPER - CAPACIDADE DA CISTERNA DE 3.000 M³ - DMT DE 2.400 A 2.700 M | M³ |  | 8.54
1917119 | SICRO PE JAN/2024 | DRAGAGEM DE AREIA FINA COM DRAGA HOPPER - CAPACIDADE DA CISTERNA DE 3.000 M³ - DMT DE 2.700 A 3.000 M | M³ |  | 8.67
1917120 | SICRO PE JAN/2024 | DRAGAGEM DE AREIA FINA COM DRAGA HOPPER - CAPACIDADE DA CISTERNA DE 3.000 M³ - DMT DE 3.000 M | M³ |  | 8.73
1917151 | SICRO PE JAN/2024 | DRAGAGEM DE AREIA FINA COM DRAGA HOPPER - CAPACIDADE DA CISTERNA DE 4.000 M³ - DMT DE 1.500 A 1.800 M | M³ |  | 7.83
1917152 | SICRO PE JAN/2024 | DRAGAGEM DE AREIA FINA COM DRAGA HOPPER - CAPACIDADE DA CISTERNA DE 4.000 M³ - DMT DE 1.800 A 2.100 M | M³ |  | 7.93
1917153 | SICRO PE JAN/2024 | DRAGAGEM DE AREIA FINA COM DRAGA HOPPER - CAPACIDADE DA CISTERNA DE 4.000 M³ - DMT DE 2.100 A 2.400 M | M³ |  | 8.02
1917154 | SICRO PE JAN/2024 | DRAGAGEM DE AREIA FINA COM DRAGA HOPPER - CAPACIDADE DA CISTERNA DE 4.000 M³ - DMT DE 2.400 A 2.700 M | M³ |  | 8.12
1917155 | SICRO PE JAN/2024 | DRAGAGEM DE AREIA FINA COM DRAGA HOPPER - CAPACIDADE DA CISTERNA DE 4.000 M³ - DMT DE 2.700 A 3.000 M | M³ |  | 8.23
1917156 | SICRO PE JAN/2024 | DRAGAGEM DE AREIA FINA COM DRAGA HOPPER - CAPACIDADE DA CISTERNA DE 4.000 M³ - DMT DE 3.000 M | M³ |  | 8.29
1917187 | SICRO PE JAN/2024 | DRAGAGEM DE AREIA FINA COM DRAGA HOPPER - CAPACIDADE DA CISTERNA DE 5.000 M³ - DMT DE 1.500 A 1.800 M | M³ |  | 8.72
1917188 | SICRO PE JAN/2024 | DRAGAGEM DE AREIA FINA COM DRAGA HOPPER - CAPACIDADE DA CISTERNA DE 5.000 M³ - DMT DE 1.800 A 2.100 M | M³ |  | 8.8
1917189 | SICRO PE JAN/2024 | DRAGAGEM DE AREIA FINA COM DRAGA HOPPER - CAPACIDADE DA CISTERNA DE 5.000 M³ - DMT DE 2.100 A 2.400 M | M³ |  | 8.89
1917190 | SICRO PE JAN/2024 | DRAGAGEM DE AREIA FINA COM DRAGA HOPPER - CAPACIDADE DA CISTERNA DE 5.000 M³ - DMT DE 2.400 A 2.700 M | M³ |  | 8.98
1917191 | SICRO PE JAN/2024 | DRAGAGEM DE AREIA FINA COM DRAGA HOPPER - CAPACIDADE DA CISTERNA DE 5.000 M³ - DMT DE 2.700 A 3.000 M | M³ |  | 9.07
1917192 | SICRO PE JAN/2024 | DRAGAGEM DE AREIA FINA COM DRAGA HOPPER - CAPACIDADE DA CISTERNA DE 5.000 M³ - DMT DE 3.000 M | M³ |  | 9.12
1917007 | SICRO PE JAN/2024 | DRAGAGEM DE AREIA FINA COM DRAGA HOPPER - CAPACIDADE DA CISTERNA DE 750 M³ - DMT DE 1.500 A 1.800 M | M³ |  | 16.46
1917008 | SICRO PE JAN/2024 | DRAGAGEM DE AREIA FINA COM DRAGA HOPPER - CAPACIDADE DA CISTERNA DE 750 M³ - DMT DE 1.800 A 2.100 M | M³ |  | 16.76
1917009 | SICRO PE JAN/2024 | DRAGAGEM DE AREIA FINA COM DRAGA HOPPER - CAPACIDADE DA CISTERNA DE 750 M³ - DMT DE 2.100 A 2.400 M | M³ |  | 17.07
1917010 | SICRO PE JAN/2024 | DRAGAGEM DE AREIA FINA COM DRAGA HOPPER - CAPACIDADE DA CISTERNA DE 750 M³ - DMT DE 2.400 A 2.700 M | M³ |  | 17.4
1917011 | SICRO PE JAN/2024 | DRAGAGEM DE AREIA FINA COM DRAGA HOPPER - CAPACIDADE DA CISTERNA DE 750 M³ - DMT DE 2.700 A 3.000 M | M³ |  | 17.74
1917012 | SICRO PE JAN/2024 | DRAGAGEM DE AREIA FINA COM DRAGA HOPPER - CAPACIDADE DA CISTERNA DE 750 M³ - DMT DE 3.000 M | M³ |  | 17.92
1917578 | SICRO PE JAN/2024 | DRAGAGEM DE AREIA GROSSA COM DRAGA DE SUCÇÃO E RECALQUE - BOMBA DE 1.350 KW E CORTADOR DE 170 KW - DISTÂNCIA DE RECALQUE DE 1.100 A 1.300 M | M³ |  | 6.29
1917579 | SICRO PE JAN/2024 | DRAGAGEM DE AREIA GROSSA COM DRAGA DE SUCÇÃO E RECALQUE - BOMBA DE 1.350 KW E CORTADOR DE 170 KW - DISTÂNCIA DE RECALQUE DE 1.300 A 1.500 M | M³ |  | 6.76
1917580 | SICRO PE JAN/2024 | DRAGAGEM DE AREIA GROSSA COM DRAGA DE SUCÇÃO E RECALQUE - BOMBA DE 1.350 KW E CORTADOR DE 170 KW - DISTÂNCIA DE RECALQUE DE 1.500 A 1.700 M | M³ |  | 7.14
1917581 | SICRO PE JAN/2024 | DRAGAGEM DE AREIA GROSSA COM DRAGA DE SUCÇÃO E RECALQUE - BOMBA DE 1.350 KW E CORTADOR DE 170 KW - DISTÂNCIA DE RECALQUE DE 1.700 A 1.900 M | M³ |  | 7.59
1917582 | SICRO PE JAN/2024 | DRAGAGEM DE AREIA GROSSA COM DRAGA DE SUCÇÃO E RECALQUE - BOMBA DE 1.350 KW E CORTADOR DE 170 KW - DISTÂNCIA DE RECALQUE DE 1.900 A 2.100 M | M³ |  | 8.25
1917583 | SICRO PE JAN/2024 | DRAGAGEM DE AREIA GROSSA COM DRAGA DE SUCÇÃO E RECALQUE - BOMBA DE 1.350 KW E CORTADOR DE 170 KW - DISTÂNCIA DE RECALQUE DE 2.100 A 2.300 M | M³ |  | 8.74
1917584 | SICRO PE JAN/2024 | DRAGAGEM DE AREIA GROSSA COM DRAGA DE SUCÇÃO E RECALQUE - BOMBA DE 1.350 KW E CORTADOR DE 170 KW - DISTÂNCIA DE RECALQUE DE 2.300 A 2.500 M | M³ |  | 9.17
1917585 | SICRO PE JAN/2024 | DRAGAGEM DE AREIA GROSSA COM DRAGA DE SUCÇÃO E RECALQUE - BOMBA DE 1.350 KW E CORTADOR DE 170 KW - DISTÂNCIA DE RECALQUE DE 2.500 A 2.700 M | M³ |  | 9.8
1917586 | SICRO PE JAN/2024 | DRAGAGEM DE AREIA GROSSA COM DRAGA DE SUCÇÃO E RECALQUE - BOMBA DE 1.350 KW E CORTADOR DE 170 KW - DISTÂNCIA DE RECALQUE DE 2.700 A 2.900 M | M³ |  | 10.74
1917587 | SICRO PE JAN/2024 | DRAGAGEM DE AREIA GROSSA COM DRAGA DE SUCÇÃO E RECALQUE - BOMBA DE 1.350 KW E CORTADOR DE 170 KW - DISTÂNCIA DE RECALQUE DE 2.900 A 3.100 M | M³ |  | 11.44
1917588 | SICRO PE JAN/2024 | DRAGAGEM DE AREIA GROSSA COM DRAGA DE SUCÇÃO E RECALQUE - BOMBA DE 1.350 KW E CORTADOR DE 170 KW - DISTÂNCIA DE RECALQUE DE 3.100 A 3.300 M | M³ |  | 12.21
1917589 | SICRO PE JAN/2024 | DRAGAGEM DE AREIA GROSSA COM DRAGA DE SUCÇÃO E RECALQUE - BOMBA DE 1.350 KW E CORTADOR DE 170 KW - DISTÂNCIA DE RECALQUE DE 3.300 A 3.500 M | M³ |  | 13.73
1917590 | SICRO PE JAN/2024 | DRAGAGEM DE AREIA GROSSA COM DRAGA DE SUCÇÃO E RECALQUE - BOMBA DE 1.350 KW E CORTADOR DE 170 KW - DISTÂNCIA DE RECALQUE DE 3.500 A 3.700 M | M³ |  | 15.87
1917591 | SICRO PE JAN/2024 | DRAGAGEM DE AREIA GROSSA COM DRAGA DE SUCÇÃO E RECALQUE - BOMBA DE 1.350 KW E CORTADOR DE 170 KW - DISTÂNCIA DE RECALQUE DE 3.700 A 3.900 M | M³ |  | 17.75
1917592 | SICRO PE JAN/2024 | DRAGAGEM DE AREIA GROSSA COM DRAGA DE SUCÇÃO E RECALQUE - BOMBA DE 1.350 KW E CORTADOR DE 170 KW - DISTÂNCIA DE RECALQUE DE 3.900 A 4.100 M | M³ |  | 20.14
1917593 | SICRO PE JAN/2024 | DRAGAGEM DE AREIA GROSSA COM DRAGA DE SUCÇÃO E RECALQUE - BOMBA DE 1.350 KW E CORTADOR DE 170 KW - DISTÂNCIA DE RECALQUE DE 4.100 A 4.300 M | M³ |  | 22.61
1917594 | SICRO PE JAN/2024 | DRAGAGEM DE AREIA GROSSA COM DRAGA DE SUCÇÃO E RECALQUE - BOMBA DE 1.350 KW E CORTADOR DE 170 KW - DISTÂNCIA DE RECALQUE DE 4.300 A 4.500 M | M³ |  | 25.66
1917595 | SICRO PE JAN/2024 | DRAGAGEM DE AREIA GROSSA COM DRAGA DE SUCÇÃO E RECALQUE - BOMBA DE 1.350 KW E CORTADOR DE 170 KW - DISTÂNCIA DE RECALQUE DE 4.500 A 4.700 M | M³ |  | 28.87
1917596 | SICRO PE JAN/2024 | DRAGAGEM DE AREIA GROSSA COM DRAGA DE SUCÇÃO E RECALQUE - BOMBA DE 1.350 KW E CORTADOR DE 170 KW - DISTÂNCIA DE RECALQUE DE 4.700 A 4.900 M | M³ |  | 31.8
1917597 | SICRO PE JAN/2024 | DRAGAGEM DE AREIA GROSSA COM DRAGA DE SUCÇÃO E RECALQUE - BOMBA DE 1.350 KW E CORTADOR DE 170 KW - DISTÂNCIA DE RECALQUE DE 4.900 A 5.100 M | M³ |  | 35.84
1917598 | SICRO PE JAN/2024 | DRAGAGEM DE AREIA GROSSA COM DRAGA DE SUCÇÃO E RECALQUE - BOMBA DE 1.350 KW E CORTADOR DE 170 KW - DISTÂNCIA DE RECALQUE DE 5.100 A 5.300 M | M³ |  | 39.58
1917599 | SICRO PE JAN/2024 | DRAGAGEM DE AREIA GROSSA COM DRAGA DE SUCÇÃO E RECALQUE - BOMBA DE 1.350 KW E CORTADOR DE 170 KW - DISTÂNCIA DE RECALQUE DE 5.300 A 5.500 M | M³ |  | 43.82
1917600 | SICRO PE JAN/2024 | DRAGAGEM DE AREIA GROSSA COM DRAGA DE SUCÇÃO E RECALQUE - BOMBA DE 1.350 KW E CORTADOR DE 170 KW - DISTÂNCIA DE RECALQUE DE 5.500 A 5.700 M | M³ |  | 49.26
1917601 | SICRO PE JAN/2024 | DRAGAGEM DE AREIA GROSSA COM DRAGA DE SUCÇÃO E RECALQUE - BOMBA DE 1.350 KW E CORTADOR DE 170 KW - DISTÂNCIA DE RECALQUE DE 5.700 A 5.900 M | M³ |  | 51.76
1917575 | SICRO PE JAN/2024 | DRAGAGEM DE AREIA GROSSA COM DRAGA DE SUCÇÃO E RECALQUE - BOMBA DE 1.350 KW E CORTADOR DE 170 KW - DISTÂNCIA DE RECALQUE DE 500 A 700 M | M³ |  | 4.81
1917576 | SICRO PE JAN/2024 | DRAGAGEM DE AREIA GROSSA COM DRAGA DE SUCÇÃO E RECALQUE - BOMBA DE 1.350 KW E CORTADOR DE 170 KW - DISTÂNCIA DE RECALQUE DE 700 A 900 M | M³ |  | 5.18
1917577 | SICRO PE JAN/2024 | DRAGAGEM DE AREIA GROSSA COM DRAGA DE SUCÇÃO E RECALQUE - BOMBA DE 1.350 KW E CORTADOR DE 170 KW - DISTÂNCIA DE RECALQUE DE 900 A 1.100 M | M³ |  | 5.63
1917739 | SICRO PE JAN/2024 | DRAGAGEM DE AREIA GROSSA COM DRAGA DE SUCÇÃO E RECALQUE - BOMBA DE 1.350 KW E CORTADOR DE 170 KW - DISTÂNCIA DE RECALQUE DE ATÉ 500 M | M³ |  | 4.74
1917253 | SICRO PE JAN/2024 | DRAGAGEM DE AREIA GROSSA COM DRAGA DE SUCÇÃO E RECALQUE - BOMBA DE 294 KW E CORTADOR DE 30 KW - DISTÂNCIA DE RECALQUE DE 1.100 A 1.300 M | M³ |  | 7.61
1917254 | SICRO PE JAN/2024 | DRAGAGEM DE AREIA GROSSA COM DRAGA DE SUCÇÃO E RECALQUE - BOMBA DE 294 KW E CORTADOR DE 30 KW - DISTÂNCIA DE RECALQUE DE 1.300 A 1.500 M | M³ |  | 8.16
1917255 | SICRO PE JAN/2024 | DRAGAGEM DE AREIA GROSSA COM DRAGA DE SUCÇÃO E RECALQUE - BOMBA DE 294 KW E CORTADOR DE 30 KW - DISTÂNCIA DE RECALQUE DE 1.500 A 1.700 M | M³ |  | 8.86
1917256 | SICRO PE JAN/2024 | DRAGAGEM DE AREIA GROSSA COM DRAGA DE SUCÇÃO E RECALQUE - BOMBA DE 294 KW E CORTADOR DE 30 KW - DISTÂNCIA DE RECALQUE DE 1.700 A 1.900 M | M³ |  | 9.58
1917257 | SICRO PE JAN/2024 | DRAGAGEM DE AREIA GROSSA COM DRAGA DE SUCÇÃO E RECALQUE - BOMBA DE 294 KW E CORTADOR DE 30 KW - DISTÂNCIA DE RECALQUE DE 1.900 A 2.100 M | M³ |  | 10.59
1917258 | SICRO PE JAN/2024 | DRAGAGEM DE AREIA GROSSA COM DRAGA DE SUCÇÃO E RECALQUE - BOMBA DE 294 KW E CORTADOR DE 30 KW - DISTÂNCIA DE RECALQUE DE 2.100 A 2.300 M | M³ |  | 11.6
1917259 | SICRO PE JAN/2024 | DRAGAGEM DE AREIA GROSSA COM DRAGA DE SUCÇÃO E RECALQUE - BOMBA DE 294 KW E CORTADOR DE 30 KW - DISTÂNCIA DE RECALQUE DE 2.300 A 2.500 M | M³ |  | 14.46
1917250 | SICRO PE JAN/2024 | DRAGAGEM DE AREIA GROSSA COM DRAGA DE SUCÇÃO E RECALQUE - BOMBA DE 294 KW E CORTADOR DE 30 KW - DISTÂNCIA DE RECALQUE DE 500 A 700 M | M³ |  | 5.68
1917251 | SICRO PE JAN/2024 | DRAGAGEM DE AREIA GROSSA COM DRAGA DE SUCÇÃO E RECALQUE - BOMBA DE 294 KW E CORTADOR DE 30 KW - DISTÂNCIA DE RECALQUE DE 700 A 900 M | M³ |  | 6.02
1917252 | SICRO PE JAN/2024 | DRAGAGEM DE AREIA GROSSA COM DRAGA DE SUCÇÃO E RECALQUE - BOMBA DE 294 KW E CORTADOR DE 30 KW - DISTÂNCIA DE RECALQUE DE 900 A 1.100 M | M³ |  | 6.74
1917726 | SICRO PE JAN/2024 | DRAGAGEM DE AREIA GROSSA COM DRAGA DE SUCÇÃO E RECALQUE - BOMBA DE 294 KW E CORTADOR DE 30 KW - DISTÂNCIA DE RECALQUE DE ATÉ 500 M | M³ |  | 5.55
1917335 | SICRO PE JAN/2024 | DRAGAGEM DE AREIA GROSSA COM DRAGA DE SUCÇÃO E RECALQUE - BOMBA DE 483 KW E CORTADOR DE 55 KW - DISTÂNCIA DE RECALQUE DE 1.100 A 1.300 M | M³ |  | 5.63
1917336 | SICRO PE JAN/2024 | DRAGAGEM DE AREIA GROSSA COM DRAGA DE SUCÇÃO E RECALQUE - BOMBA DE 483 KW E CORTADOR DE 55 KW - DISTÂNCIA DE RECALQUE DE 1.300 A 1.500 M | M³ |  | 6.42
1917337 | SICRO PE JAN/2024 | DRAGAGEM DE AREIA GROSSA COM DRAGA DE SUCÇÃO E RECALQUE - BOMBA DE 483 KW E CORTADOR DE 55 KW - DISTÂNCIA DE RECALQUE DE 1.500 A 1.700 M | M³ |  | 7.01
1917338 | SICRO PE JAN/2024 | DRAGAGEM DE AREIA GROSSA COM DRAGA DE SUCÇÃO E RECALQUE - BOMBA DE 483 KW E CORTADOR DE 55 KW - DISTÂNCIA DE RECALQUE DE 1.700 A 1.900 M | M³ |  | 7.75
1917339 | SICRO PE JAN/2024 | DRAGAGEM DE AREIA GROSSA COM DRAGA DE SUCÇÃO E RECALQUE - BOMBA DE 483 KW E CORTADOR DE 55 KW - DISTÂNCIA DE RECALQUE DE 1.900 A 2.100 M | M³ |  | 8.66
1917340 | SICRO PE JAN/2024 | DRAGAGEM DE AREIA GROSSA COM DRAGA DE SUCÇÃO E RECALQUE - BOMBA DE 483 KW E CORTADOR DE 55 KW - DISTÂNCIA DE RECALQUE DE 2.100 A 2.300 M | M³ |  | 10.07
1917341 | SICRO PE JAN/2024 | DRAGAGEM DE AREIA GROSSA COM DRAGA DE SUCÇÃO E RECALQUE - BOMBA DE 483 KW E CORTADOR DE 55 KW - DISTÂNCIA DE RECALQUE DE 2.300 A 2.500 M | M³ |  | 12.8
1917342 | SICRO PE JAN/2024 | DRAGAGEM DE AREIA GROSSA COM DRAGA DE SUCÇÃO E RECALQUE - BOMBA DE 483 KW E CORTADOR DE 55 KW - DISTÂNCIA DE RECALQUE DE 2.500 A 2.700 M | M³ |  | 15.89
1917343 | SICRO PE JAN/2024 | DRAGAGEM DE AREIA GROSSA COM DRAGA DE SUCÇÃO E RECALQUE - BOMBA DE 483 KW E CORTADOR DE 55 KW - DISTÂNCIA DE RECALQUE DE 2.700 A 2.900 M | M³ |  | 19.81
1917344 | SICRO PE JAN/2024 | DRAGAGEM DE AREIA GROSSA COM DRAGA DE SUCÇÃO E RECALQUE - BOMBA DE 483 KW E CORTADOR DE 55 KW - DISTÂNCIA DE RECALQUE DE 2.900 A 3.100 M | M³ |  | 23.97
1917345 | SICRO PE JAN/2024 | DRAGAGEM DE AREIA GROSSA COM DRAGA DE SUCÇÃO E RECALQUE - BOMBA DE 483 KW E CORTADOR DE 55 KW - DISTÂNCIA DE RECALQUE DE 3.100 A 3.300 M | M³ |  | 29.83
1917346 | SICRO PE JAN/2024 | DRAGAGEM DE AREIA GROSSA COM DRAGA DE SUCÇÃO E RECALQUE - BOMBA DE 483 KW E CORTADOR DE 55 KW - DISTÂNCIA DE RECALQUE DE 3.300 A 3.500 M | M³ |  | 35.59
1917347 | SICRO PE JAN/2024 | DRAGAGEM DE AREIA GROSSA COM DRAGA DE SUCÇÃO E RECALQUE - BOMBA DE 483 KW E CORTADOR DE 55 KW - DISTÂNCIA DE RECALQUE DE 3.500 A 3.700 M | M³ |  | 46.99
1917332 | SICRO PE JAN/2024 | DRAGAGEM DE AREIA GROSSA COM DRAGA DE SUCÇÃO E RECALQUE - BOMBA DE 483 KW E CORTADOR DE 55 KW - DISTÂNCIA DE RECALQUE DE 500 A 700 M | M³ |  | 4.56
1917333 | SICRO PE JAN/2024 | DRAGAGEM DE AREIA GROSSA COM DRAGA DE SUCÇÃO E RECALQUE - BOMBA DE 483 KW E CORTADOR DE 55 KW - DISTÂNCIA DE RECALQUE DE 700 A 900 M | M³ |  | 4.87
1917334 | SICRO PE JAN/2024 | DRAGAGEM DE AREIA GROSSA COM DRAGA DE SUCÇÃO E RECALQUE - BOMBA DE 483 KW E CORTADOR DE 55 KW - DISTÂNCIA DE RECALQUE DE 900 A 1.100 M | M³ |  | 5.19
1917331 | SICRO PE JAN/2024 | DRAGAGEM DE AREIA GROSSA COM DRAGA DE SUCÇÃO E RECALQUE - BOMBA DE 483 KW E CORTADOR DE 55 KW - DISTÂNCIA DE RECALQUE DE ATÉ 500 M | M³ |  | 4.14
1917443 | SICRO PE JAN/2024 | DRAGAGEM DE AREIA GROSSA COM DRAGA DE SUCÇÃO E RECALQUE - BOMBA DE 746 KW E CORTADOR DE 110 KW - DISTÂNCIA DE RECALQUE DE 1.100 A 1.300 M | M³ |  | 6.26
1917444 | SICRO PE JAN/2024 | DRAGAGEM DE AREIA GROSSA COM DRAGA DE SUCÇÃO E RECALQUE - BOMBA DE 746 KW E CORTADOR DE 110 KW - DISTÂNCIA DE RECALQUE DE 1.300 A 1.500 M | M³ |  | 6.77
1917445 | SICRO PE JAN/2024 | DRAGAGEM DE AREIA GROSSA COM DRAGA DE SUCÇÃO E RECALQUE - BOMBA DE 746 KW E CORTADOR DE 110 KW - DISTÂNCIA DE RECALQUE DE 1.500 A 1.700 M | M³ |  | 7.35
1917446 | SICRO PE JAN/2024 | DRAGAGEM DE AREIA GROSSA COM DRAGA DE SUCÇÃO E RECALQUE - BOMBA DE 746 KW E CORTADOR DE 110 KW - DISTÂNCIA DE RECALQUE DE 1.700 A 1.900 M | M³ |  | 7.93
1917447 | SICRO PE JAN/2024 | DRAGAGEM DE AREIA GROSSA COM DRAGA DE SUCÇÃO E RECALQUE - BOMBA DE 746 KW E CORTADOR DE 110 KW - DISTÂNCIA DE RECALQUE DE 1.900 A 2.100 M | M³ |  | 8.85
1917448 | SICRO PE JAN/2024 | DRAGAGEM DE AREIA GROSSA COM DRAGA DE SUCÇÃO E RECALQUE - BOMBA DE 746 KW E CORTADOR DE 110 KW - DISTÂNCIA DE RECALQUE DE 2.100 A 2.300 M | M³ |  | 9.6
1917449 | SICRO PE JAN/2024 | DRAGAGEM DE AREIA GROSSA COM DRAGA DE SUCÇÃO E RECALQUE - BOMBA DE 746 KW E CORTADOR DE 110 KW - DISTÂNCIA DE RECALQUE DE 2.300 A 2.500 M | M³ |  | 10.57
1917450 | SICRO PE JAN/2024 | DRAGAGEM DE AREIA GROSSA COM DRAGA DE SUCÇÃO E RECALQUE - BOMBA DE 746 KW E CORTADOR DE 110 KW - DISTÂNCIA DE RECALQUE DE 2.500 A 2.700 M | M³ |  | 11.74
1917451 | SICRO PE JAN/2024 | DRAGAGEM DE AREIA GROSSA COM DRAGA DE SUCÇÃO E RECALQUE - BOMBA DE 746 KW E CORTADOR DE 110 KW - DISTÂNCIA DE RECALQUE DE 2.700 A 2.900 M | M³ |  | 14.33
1917452 | SICRO PE JAN/2024 | DRAGAGEM DE AREIA GROSSA COM DRAGA DE SUCÇÃO E RECALQUE - BOMBA DE 746 KW E CORTADOR DE 110 KW - DISTÂNCIA DE RECALQUE DE 2.900 A 3.100 M | M³ |  | 16.84
1917453 | SICRO PE JAN/2024 | DRAGAGEM DE AREIA GROSSA COM DRAGA DE SUCÇÃO E RECALQUE - BOMBA DE 746 KW E CORTADOR DE 110 KW - DISTÂNCIA DE RECALQUE DE 3.100 A 3.300 M | M³ |  | 19.86
1917454 | SICRO PE JAN/2024 | DRAGAGEM DE AREIA GROSSA COM DRAGA DE SUCÇÃO E RECALQUE - BOMBA DE 746 KW E CORTADOR DE 110 KW - DISTÂNCIA DE RECALQUE DE 3.300 A 3.500 M | M³ |  | 23.18
1917455 | SICRO PE JAN/2024 | DRAGAGEM DE AREIA GROSSA COM DRAGA DE SUCÇÃO E RECALQUE - BOMBA DE 746 KW E CORTADOR DE 110 KW - DISTÂNCIA DE RECALQUE DE 3.500 A 3.700 M | M³ |  | 27.46
1917456 | SICRO PE JAN/2024 | DRAGAGEM DE AREIA GROSSA COM DRAGA DE SUCÇÃO E RECALQUE - BOMBA DE 746 KW E CORTADOR DE 110 KW - DISTÂNCIA DE RECALQUE DE 3.700 A 3.900 M | M³ |  | 32.06
1917457 | SICRO PE JAN/2024 | DRAGAGEM DE AREIA GROSSA COM DRAGA DE SUCÇÃO E RECALQUE - BOMBA DE 746 KW E CORTADOR DE 110 KW - DISTÂNCIA DE RECALQUE DE 3.900 A 4.100 M | M³ |  | 36.18
1917458 | SICRO PE JAN/2024 | DRAGAGEM DE AREIA GROSSA COM DRAGA DE SUCÇÃO E RECALQUE - BOMBA DE 746 KW E CORTADOR DE 110 KW - DISTÂNCIA DE RECALQUE DE 4.100 A 4.300 M | M³ |  | 41.65
1917459 | SICRO PE JAN/2024 | DRAGAGEM DE AREIA GROSSA COM DRAGA DE SUCÇÃO E RECALQUE - BOMBA DE 746 KW E CORTADOR DE 110 KW - DISTÂNCIA DE RECALQUE DE 4.300 A 4.500 M | M³ |  | 43.91
1917440 | SICRO PE JAN/2024 | DRAGAGEM DE AREIA GROSSA COM DRAGA DE SUCÇÃO E RECALQUE - BOMBA DE 746 KW E CORTADOR DE 110 KW - DISTÂNCIA DE RECALQUE DE 500 A 700 M | M³ |  | 4.31
1917441 | SICRO PE JAN/2024 | DRAGAGEM DE AREIA GROSSA COM DRAGA DE SUCÇÃO E RECALQUE - BOMBA DE 746 KW E CORTADOR DE 110 KW - DISTÂNCIA DE RECALQUE DE 700 A 900 M | M³ |  | 4.88
1917442 | SICRO PE JAN/2024 | DRAGAGEM DE AREIA GROSSA COM DRAGA DE SUCÇÃO E RECALQUE - BOMBA DE 746 KW E CORTADOR DE 110 KW - DISTÂNCIA DE RECALQUE DE 900 A 1.100 M | M³ |  | 5.45
1917734 | SICRO PE JAN/2024 | DRAGAGEM DE AREIA GROSSA COM DRAGA DE SUCÇÃO E RECALQUE - BOMBA DE 746 KW E CORTADOR DE 110 KW - DISTÂNCIA DE RECALQUE DE ATÉ 500 M | M³ |  | 4
1917055 | SICRO PE JAN/2024 | DRAGAGEM DE AREIA GROSSA COM DRAGA HOPPER - CAPACIDADE DA CISTERNA DE 1.000 M³ - DMT DE 1.500 A 1.800 M | M³ |  | 11.04
1917056 | SICRO PE JAN/2024 | DRAGAGEM DE AREIA GROSSA COM DRAGA HOPPER - CAPACIDADE DA CISTERNA DE 1.000 M³ - DMT DE 1.800 A 2.100 M | M³ |  | 11.24
1917057 | SICRO PE JAN/2024 | DRAGAGEM DE AREIA GROSSA COM DRAGA HOPPER - CAPACIDADE DA CISTERNA DE 1.000 M³ - DMT DE 2.100 A 2.400 M | M³ |  | 11.45
1917058 | SICRO PE JAN/2024 | DRAGAGEM DE AREIA GROSSA COM DRAGA HOPPER - CAPACIDADE DA CISTERNA DE 1.000 M³ - DMT DE 2.400 A 2.700 M | M³ |  | 11.67
1917059 | SICRO PE JAN/2024 | DRAGAGEM DE AREIA GROSSA COM DRAGA HOPPER - CAPACIDADE DA CISTERNA DE 1.000 M³ - DMT DE 2.700 A 3.000 M | M³ |  | 11.91
1917060 | SICRO PE JAN/2024 | DRAGAGEM DE AREIA GROSSA COM DRAGA HOPPER - CAPACIDADE DA CISTERNA DE 1.000 M³ - DMT DE 3.000 M | M³ |  | 12.03
1901536 | SICRO PE JAN/2024 | DRAGAGEM DE AREIA GROSSA COM DRAGA HOPPER - CAPACIDADE DA CISTERNA DE 10.000 M³ - DMT DE 1.500 A 1.800 M | M³ |  | 7.35
1901537 | SICRO PE JAN/2024 | DRAGAGEM DE AREIA GROSSA COM DRAGA HOPPER - CAPACIDADE DA CISTERNA DE 10.000 M³ - DMT DE 1.800 A 2.100 M | M³ |  | 7.41
1901538 | SICRO PE JAN/2024 | DRAGAGEM DE AREIA GROSSA COM DRAGA HOPPER - CAPACIDADE DA CISTERNA DE 10.000 M³ - DMT DE 2.100 A 2.400 M | M³ |  | 7.47
1901539 | SICRO PE JAN/2024 | DRAGAGEM DE AREIA GROSSA COM DRAGA HOPPER - CAPACIDADE DA CISTERNA DE 10.000 M³ - DMT DE 2.400 A 2.700 M | M³ |  | 7.54
1901540 | SICRO PE JAN/2024 | DRAGAGEM DE AREIA GROSSA COM DRAGA HOPPER - CAPACIDADE DA CISTERNA DE 10.000 M³ - DMT DE 2.700 A 3.000 M | M³ |  | 7.61
1901535 | SICRO PE JAN/2024 | DRAGAGEM DE AREIA GROSSA COM DRAGA HOPPER - CAPACIDADE DA CISTERNA DE 10.000 M³ - DMT DE 3.000 M | M³ |  | 7.64
1901542 | SICRO PE JAN/2024 | DRAGAGEM DE AREIA GROSSA COM DRAGA HOPPER - CAPACIDADE DA CISTERNA DE 15.000 M³ - DMT DE 1.500 A 1.800 M | M³ |  | 9.71
1901543 | SICRO PE JAN/2024 | DRAGAGEM DE AREIA GROSSA COM DRAGA HOPPER - CAPACIDADE DA CISTERNA DE 15.000 M³ - DMT DE 1.800 A 2.100 M | M³ |  | 9.77
1901544 | SICRO PE JAN/2024 | DRAGAGEM DE AREIA GROSSA COM DRAGA HOPPER - CAPACIDADE DA CISTERNA DE 15.000 M³ - DMT DE 2.100 A 2.400 M | M³ |  | 9.83
1901545 | SICRO PE JAN/2024 | DRAGAGEM DE AREIA GROSSA COM DRAGA HOPPER - CAPACIDADE DA CISTERNA DE 15.000 M³ - DMT DE 2.400 A 2.700 M | M³ |  | 9.89
1901546 | SICRO PE JAN/2024 | DRAGAGEM DE AREIA GROSSA COM DRAGA HOPPER - CAPACIDADE DA CISTERNA DE 15.000 M³ - DMT DE 2.700 A 3.000 M | M³ |  | 9.95
1901541 | SICRO PE JAN/2024 | DRAGAGEM DE AREIA GROSSA COM DRAGA HOPPER - CAPACIDADE DA CISTERNA DE 15.000 M³ - DMT DE 3.000 M | M³ |  | 9.99
1917091 | SICRO PE JAN/2024 | DRAGAGEM DE AREIA GROSSA COM DRAGA HOPPER - CAPACIDADE DA CISTERNA DE 2.000 M³ - DMT DE 1.500 A 1.800 M | M³ |  | 7.79
1917092 | SICRO PE JAN/2024 | DRAGAGEM DE AREIA GROSSA COM DRAGA HOPPER - CAPACIDADE DA CISTERNA DE 2.000 M³ - DMT DE 1.800 A 2.100 M | M³ |  | 7.91
1917093 | SICRO PE JAN/2024 | DRAGAGEM DE AREIA GROSSA COM DRAGA HOPPER - CAPACIDADE DA CISTERNA DE 2.000 M³ - DMT DE 2.100 A 2.400 M | M³ |  | 8.04
1917094 | SICRO PE JAN/2024 | DRAGAGEM DE AREIA GROSSA COM DRAGA HOPPER - CAPACIDADE DA CISTERNA DE 2.000 M³ - DMT DE 2.400 A 2.700 M | M³ |  | 8.18
1917095 | SICRO PE JAN/2024 | DRAGAGEM DE AREIA GROSSA COM DRAGA HOPPER - CAPACIDADE DA CISTERNA DE 2.000 M³ - DMT DE 2.700 A 3.000 M | M³ |  | 8.33
1917096 | SICRO PE JAN/2024 | DRAGAGEM DE AREIA GROSSA COM DRAGA HOPPER - CAPACIDADE DA CISTERNA DE 2.000 M³ - DMT DE 3.000 M | M³ |  | 8.41
1901548 | SICRO PE JAN/2024 | DRAGAGEM DE AREIA GROSSA COM DRAGA HOPPER - CAPACIDADE DA CISTERNA DE 20.000 M³ - DMT DE 1.500 A 1.800 M | M³ |  | 12.13
1901549 | SICRO PE JAN/2024 | DRAGAGEM DE AREIA GROSSA COM DRAGA HOPPER - CAPACIDADE DA CISTERNA DE 20.000 M³ - DMT DE 1.800 A 2.100 M | M³ |  | 12.19
1901550 | SICRO PE JAN/2024 | DRAGAGEM DE AREIA GROSSA COM DRAGA HOPPER - CAPACIDADE DA CISTERNA DE 20.000 M³ - DMT DE 2.100 A 2.400 M | M³ |  | 12.24
1901551 | SICRO PE JAN/2024 | DRAGAGEM DE AREIA GROSSA COM DRAGA HOPPER - CAPACIDADE DA CISTERNA DE 20.000 M³ - DMT DE 2.400 A 2.700 M | M³ |  | 12.3
1901552 | SICRO PE JAN/2024 | DRAGAGEM DE AREIA GROSSA COM DRAGA HOPPER - CAPACIDADE DA CISTERNA DE 20.000 M³ - DMT DE 2.700 A 3.000 M | M³ |  | 12.37
1901547 | SICRO PE JAN/2024 | DRAGAGEM DE AREIA GROSSA COM DRAGA HOPPER - CAPACIDADE DA CISTERNA DE 20.000 M³ - DMT DE 3.000 M | M³ |  | 12.4
1917127 | SICRO PE JAN/2024 | DRAGAGEM DE AREIA GROSSA COM DRAGA HOPPER - CAPACIDADE DA CISTERNA DE 3.000 M³ - DMT DE 1.500 A 1.800 M | M³ |  | 7.44
1917128 | SICRO PE JAN/2024 | DRAGAGEM DE AREIA GROSSA COM DRAGA HOPPER - CAPACIDADE DA CISTERNA DE 3.000 M³ - DMT DE 1.800 A 2.100 M | M³ |  | 7.55
1917129 | SICRO PE JAN/2024 | DRAGAGEM DE AREIA GROSSA COM DRAGA HOPPER - CAPACIDADE DA CISTERNA DE 3.000 M³ - DMT DE 2.100 A 2.400 M | M³ |  | 7.66
1917130 | SICRO PE JAN/2024 | DRAGAGEM DE AREIA GROSSA COM DRAGA HOPPER - CAPACIDADE DA CISTERNA DE 3.000 M³ - DMT DE 2.400 A 2.700 M | M³ |  | 7.77
1917131 | SICRO PE JAN/2024 | DRAGAGEM DE AREIA GROSSA COM DRAGA HOPPER - CAPACIDADE DA CISTERNA DE 3.000 M³ - DMT DE 2.700 A 3.000 M | M³ |  | 7.89
1917132 | SICRO PE JAN/2024 | DRAGAGEM DE AREIA GROSSA COM DRAGA HOPPER - CAPACIDADE DA CISTERNA DE 3.000 M³ - DMT DE 3.000 M | M³ |  | 7.95
1917163 | SICRO PE JAN/2024 | DRAGAGEM DE AREIA GROSSA COM DRAGA HOPPER - CAPACIDADE DA CISTERNA DE 4.000 M³ - DMT DE 1.500 A 1.800 M | M³ |  | 7.09
1917164 | SICRO PE JAN/2024 | DRAGAGEM DE AREIA GROSSA COM DRAGA HOPPER - CAPACIDADE DA CISTERNA DE 4.000 M³ - DMT DE 1.800 A 2.100 M | M³ |  | 7.18
1917165 | SICRO PE JAN/2024 | DRAGAGEM DE AREIA GROSSA COM DRAGA HOPPER - CAPACIDADE DA CISTERNA DE 4.000 M³ - DMT DE 2.100 A 2.400 M | M³ |  | 7.28
1917166 | SICRO PE JAN/2024 | DRAGAGEM DE AREIA GROSSA COM DRAGA HOPPER - CAPACIDADE DA CISTERNA DE 4.000 M³ - DMT DE 2.400 A 2.700 M | M³ |  | 7.37
1917167 | SICRO PE JAN/2024 | DRAGAGEM DE AREIA GROSSA COM DRAGA HOPPER - CAPACIDADE DA CISTERNA DE 4.000 M³ - DMT DE 2.700 A 3.000 M | M³ |  | 7.48
1917168 | SICRO PE JAN/2024 | DRAGAGEM DE AREIA GROSSA COM DRAGA HOPPER - CAPACIDADE DA CISTERNA DE 4.000 M³ - DMT DE 3.000 M | M³ |  | 7.54
1917199 | SICRO PE JAN/2024 | DRAGAGEM DE AREIA GROSSA COM DRAGA HOPPER - CAPACIDADE DA CISTERNA DE 5.000 M³ - DMT DE 1.500 A 1.800 M | M³ |  | 7.86
1917200 | SICRO PE JAN/2024 | DRAGAGEM DE AREIA GROSSA COM DRAGA HOPPER - CAPACIDADE DA CISTERNA DE 5.000 M³ - DMT DE 1.800 A 2.100 M | M³ |  | 7.94
1917201 | SICRO PE JAN/2024 | DRAGAGEM DE AREIA GROSSA COM DRAGA HOPPER - CAPACIDADE DA CISTERNA DE 5.000 M³ - DMT DE 2.100 A 2.400 M | M³ |  | 8.02
1917202 | SICRO PE JAN/2024 | DRAGAGEM DE AREIA GROSSA COM DRAGA HOPPER - CAPACIDADE DA CISTERNA DE 5.000 M³ - DMT DE 2.400 A 2.700 M | M³ |  | 8.11
1917203 | SICRO PE JAN/2024 | DRAGAGEM DE AREIA GROSSA COM DRAGA HOPPER - CAPACIDADE DA CISTERNA DE 5.000 M³ - DMT DE 2.700 A 3.000 M | M³ |  | 8.2
1917204 | SICRO PE JAN/2024 | DRAGAGEM DE AREIA GROSSA COM DRAGA HOPPER - CAPACIDADE DA CISTERNA DE 5.000 M³ - DMT DE 3.000 M | M³ |  | 8.25
1917019 | SICRO PE JAN/2024 | DRAGAGEM DE AREIA GROSSA COM DRAGA HOPPER - CAPACIDADE DA CISTERNA DE 750 M³ - DMT DE 1.500 A 1.800 M | M³ |  | 14.97
1917020 | SICRO PE JAN/2024 | DRAGAGEM DE AREIA GROSSA COM DRAGA HOPPER - CAPACIDADE DA CISTERNA DE 750 M³ - DMT DE 1.800 A 2.100 M | M³ |  | 15.26
1917021 | SICRO PE JAN/2024 | DRAGAGEM DE AREIA GROSSA COM DRAGA HOPPER - CAPACIDADE DA CISTERNA DE 750 M³ - DMT DE 2.100 A 2.400 M | M³ |  | 15.56
1917022 | SICRO PE JAN/2024 | DRAGAGEM DE AREIA GROSSA COM DRAGA HOPPER - CAPACIDADE DA CISTERNA DE 750 M³ - DMT DE 2.400 A 2.700 M | M³ |  | 15.88
1917023 | SICRO PE JAN/2024 | DRAGAGEM DE AREIA GROSSA COM DRAGA HOPPER - CAPACIDADE DA CISTERNA DE 750 M³ - DMT DE 2.700 A 3.000 M | M³ |  | 16.21
1917024 | SICRO PE JAN/2024 | DRAGAGEM DE AREIA GROSSA COM DRAGA HOPPER - CAPACIDADE DA CISTERNA DE 750 M³ - DMT DE 3.000 M | M³ |  | 16.39
1917541 | SICRO PE JAN/2024 | DRAGAGEM DE AREIA MÉDIA COM DRAGA DE SUCÇÃO E RECALQUE - BOMBA DE 1.350 KW E CORTADOR DE 170 KW - DISTÂNCIA DE RECALQUE DE 1.100 A 1.300 M | M³ |  | 5.33
1917542 | SICRO PE JAN/2024 | DRAGAGEM DE AREIA MÉDIA COM DRAGA DE SUCÇÃO E RECALQUE - BOMBA DE 1.350 KW E CORTADOR DE 170 KW - DISTÂNCIA DE RECALQUE DE 1.300 A 1.500 M | M³ |  | 5.98
1917543 | SICRO PE JAN/2024 | DRAGAGEM DE AREIA MÉDIA COM DRAGA DE SUCÇÃO E RECALQUE - BOMBA DE 1.350 KW E CORTADOR DE 170 KW - DISTÂNCIA DE RECALQUE DE 1.500 A 1.700 M | M³ |  | 6.29
1917544 | SICRO PE JAN/2024 | DRAGAGEM DE AREIA MÉDIA COM DRAGA DE SUCÇÃO E RECALQUE - BOMBA DE 1.350 KW E CORTADOR DE 170 KW - DISTÂNCIA DE RECALQUE DE 1.700 A 1.900 M | M³ |  | 6.61
1917545 | SICRO PE JAN/2024 | DRAGAGEM DE AREIA MÉDIA COM DRAGA DE SUCÇÃO E RECALQUE - BOMBA DE 1.350 KW E CORTADOR DE 170 KW - DISTÂNCIA DE RECALQUE DE 1.900 A 2.100 M | M³ |  | 7.01
1917546 | SICRO PE JAN/2024 | DRAGAGEM DE AREIA MÉDIA COM DRAGA DE SUCÇÃO E RECALQUE - BOMBA DE 1.350 KW E CORTADOR DE 170 KW - DISTÂNCIA DE RECALQUE DE 2.100 A 2.300 M | M³ |  | 7.35
1917547 | SICRO PE JAN/2024 | DRAGAGEM DE AREIA MÉDIA COM DRAGA DE SUCÇÃO E RECALQUE - BOMBA DE 1.350 KW E CORTADOR DE 170 KW - DISTÂNCIA DE RECALQUE DE 2.300 A 2.500 M | M³ |  | 8.04
1917548 | SICRO PE JAN/2024 | DRAGAGEM DE AREIA MÉDIA COM DRAGA DE SUCÇÃO E RECALQUE - BOMBA DE 1.350 KW E CORTADOR DE 170 KW - DISTÂNCIA DE RECALQUE DE 2.500 A 2.700 M | M³ |  | 8.47
1917549 | SICRO PE JAN/2024 | DRAGAGEM DE AREIA MÉDIA COM DRAGA DE SUCÇÃO E RECALQUE - BOMBA DE 1.350 KW E CORTADOR DE 170 KW - DISTÂNCIA DE RECALQUE DE 2.700 A 2.900 M | M³ |  | 8.9
1917550 | SICRO PE JAN/2024 | DRAGAGEM DE AREIA MÉDIA COM DRAGA DE SUCÇÃO E RECALQUE - BOMBA DE 1.350 KW E CORTADOR DE 170 KW - DISTÂNCIA DE RECALQUE DE 2.900 A 3.100 M | M³ |  | 9.37
1917551 | SICRO PE JAN/2024 | DRAGAGEM DE AREIA MÉDIA COM DRAGA DE SUCÇÃO E RECALQUE - BOMBA DE 1.350 KW E CORTADOR DE 170 KW - DISTÂNCIA DE RECALQUE DE 3.100 A 3.300 M | M³ |  | 10.14
1917552 | SICRO PE JAN/2024 | DRAGAGEM DE AREIA MÉDIA COM DRAGA DE SUCÇÃO E RECALQUE - BOMBA DE 1.350 KW E CORTADOR DE 170 KW - DISTÂNCIA DE RECALQUE DE 3.300 A 3.500 M | M³ |  | 10.65
1917553 | SICRO PE JAN/2024 | DRAGAGEM DE AREIA MÉDIA COM DRAGA DE SUCÇÃO E RECALQUE - BOMBA DE 1.350 KW E CORTADOR DE 170 KW - DISTÂNCIA DE RECALQUE DE 3.500 A 3.700 M | M³ |  | 10.49
1917554 | SICRO PE JAN/2024 | DRAGAGEM DE AREIA MÉDIA COM DRAGA DE SUCÇÃO E RECALQUE - BOMBA DE 1.350 KW E CORTADOR DE 170 KW - DISTÂNCIA DE RECALQUE DE 3.700 A 3.900 M | M³ |  | 11.61
1917555 | SICRO PE JAN/2024 | DRAGAGEM DE AREIA MÉDIA COM DRAGA DE SUCÇÃO E RECALQUE - BOMBA DE 1.350 KW E CORTADOR DE 170 KW - DISTÂNCIA DE RECALQUE DE 3.900 A 4.100 M | M³ |  | 12.15
1917556 | SICRO PE JAN/2024 | DRAGAGEM DE AREIA MÉDIA COM DRAGA DE SUCÇÃO E RECALQUE - BOMBA DE 1.350 KW E CORTADOR DE 170 KW - DISTÂNCIA DE RECALQUE DE 4.100 A 4.300 M | M³ |  | 13.07
1917557 | SICRO PE JAN/2024 | DRAGAGEM DE AREIA MÉDIA COM DRAGA DE SUCÇÃO E RECALQUE - BOMBA DE 1.350 KW E CORTADOR DE 170 KW - DISTÂNCIA DE RECALQUE DE 4.300 A 4.500 M | M³ |  | 13.66
1917558 | SICRO PE JAN/2024 | DRAGAGEM DE AREIA MÉDIA COM DRAGA DE SUCÇÃO E RECALQUE - BOMBA DE 1.350 KW E CORTADOR DE 170 KW - DISTÂNCIA DE RECALQUE DE 4.500 A 4.700 M | M³ |  | 14.52
1917559 | SICRO PE JAN/2024 | DRAGAGEM DE AREIA MÉDIA COM DRAGA DE SUCÇÃO E RECALQUE - BOMBA DE 1.350 KW E CORTADOR DE 170 KW - DISTÂNCIA DE RECALQUE DE 4.700 A 4.900 M | M³ |  | 15.92
1917560 | SICRO PE JAN/2024 | DRAGAGEM DE AREIA MÉDIA COM DRAGA DE SUCÇÃO E RECALQUE - BOMBA DE 1.350 KW E CORTADOR DE 170 KW - DISTÂNCIA DE RECALQUE DE 4.900 A 5.100 M | M³ |  | 17.73
1917561 | SICRO PE JAN/2024 | DRAGAGEM DE AREIA MÉDIA COM DRAGA DE SUCÇÃO E RECALQUE - BOMBA DE 1.350 KW E CORTADOR DE 170 KW - DISTÂNCIA DE RECALQUE DE 5.100 A 5.300 M | M³ |  | 19.48
1917562 | SICRO PE JAN/2024 | DRAGAGEM DE AREIA MÉDIA COM DRAGA DE SUCÇÃO E RECALQUE - BOMBA DE 1.350 KW E CORTADOR DE 170 KW - DISTÂNCIA DE RECALQUE DE 5.300 A 5.500 M | M³ |  | 21.48
1917563 | SICRO PE JAN/2024 | DRAGAGEM DE AREIA MÉDIA COM DRAGA DE SUCÇÃO E RECALQUE - BOMBA DE 1.350 KW E CORTADOR DE 170 KW - DISTÂNCIA DE RECALQUE DE 5.500 A 5.700 M | M³ |  | 23.32
1917564 | SICRO PE JAN/2024 | DRAGAGEM DE AREIA MÉDIA COM DRAGA DE SUCÇÃO E RECALQUE - BOMBA DE 1.350 KW E CORTADOR DE 170 KW - DISTÂNCIA DE RECALQUE DE 5.700 A 5.900 M | M³ |  | 25.29
1917565 | SICRO PE JAN/2024 | DRAGAGEM DE AREIA MÉDIA COM DRAGA DE SUCÇÃO E RECALQUE - BOMBA DE 1.350 KW E CORTADOR DE 170 KW - DISTÂNCIA DE RECALQUE DE 5.900 A 6.100 M | M³ |  | 27.97
1917538 | SICRO PE JAN/2024 | DRAGAGEM DE AREIA MÉDIA COM DRAGA DE SUCÇÃO E RECALQUE - BOMBA DE 1.350 KW E CORTADOR DE 170 KW - DISTÂNCIA DE RECALQUE DE 500 A 700 M | M³ |  | 4.36
1917566 | SICRO PE JAN/2024 | DRAGAGEM DE AREIA MÉDIA COM DRAGA DE SUCÇÃO E RECALQUE - BOMBA DE 1.350 KW E CORTADOR DE 170 KW - DISTÂNCIA DE RECALQUE DE 6.100 A 6.300 M | M³ |  | 30.62
1917567 | SICRO PE JAN/2024 | DRAGAGEM DE AREIA MÉDIA COM DRAGA DE SUCÇÃO E RECALQUE - BOMBA DE 1.350 KW E CORTADOR DE 170 KW - DISTÂNCIA DE RECALQUE DE 6.300 A 6.500 M | M³ |  | 33.43
1917568 | SICRO PE JAN/2024 | DRAGAGEM DE AREIA MÉDIA COM DRAGA DE SUCÇÃO E RECALQUE - BOMBA DE 1.350 KW E CORTADOR DE 170 KW - DISTÂNCIA DE RECALQUE DE 6.500 A 6.700 M | M³ |  | 36.15
1917569 | SICRO PE JAN/2024 | DRAGAGEM DE AREIA MÉDIA COM DRAGA DE SUCÇÃO E RECALQUE - BOMBA DE 1.350 KW E CORTADOR DE 170 KW - DISTÂNCIA DE RECALQUE DE 6.700 A 6.900 M | M³ |  | 39.51
1917570 | SICRO PE JAN/2024 | DRAGAGEM DE AREIA MÉDIA COM DRAGA DE SUCÇÃO E RECALQUE - BOMBA DE 1.350 KW E CORTADOR DE 170 KW - DISTÂNCIA DE RECALQUE DE 6.900 A 7.100 M | M³ |  | 42.6
1917571 | SICRO PE JAN/2024 | DRAGAGEM DE AREIA MÉDIA COM DRAGA DE SUCÇÃO E RECALQUE - BOMBA DE 1.350 KW E CORTADOR DE 170 KW - DISTÂNCIA DE RECALQUE DE 7.100 A 7.300 M | M³ |  | 46.24
1917572 | SICRO PE JAN/2024 | DRAGAGEM DE AREIA MÉDIA COM DRAGA DE SUCÇÃO E RECALQUE - BOMBA DE 1.350 KW E CORTADOR DE 170 KW - DISTÂNCIA DE RECALQUE DE 7.300 A 7.500 M | M³ |  | 50.31
1917573 | SICRO PE JAN/2024 | DRAGAGEM DE AREIA MÉDIA COM DRAGA DE SUCÇÃO E RECALQUE - BOMBA DE 1.350 KW E CORTADOR DE 170 KW - DISTÂNCIA DE RECALQUE DE 7.500 A 7.700 M | M³ |  | 54.74
1917574 | SICRO PE JAN/2024 | DRAGAGEM DE AREIA MÉDIA COM DRAGA DE SUCÇÃO E RECALQUE - BOMBA DE 1.350 KW E CORTADOR DE 170 KW - DISTÂNCIA DE RECALQUE DE 7.700 A 7.900 M | M³ |  | 58.83
1917539 | SICRO PE JAN/2024 | DRAGAGEM DE AREIA MÉDIA COM DRAGA DE SUCÇÃO E RECALQUE - BOMBA DE 1.350 KW E CORTADOR DE 170 KW - DISTÂNCIA DE RECALQUE DE 700 A 900 M | M³ |  | 4.65
1917540 | SICRO PE JAN/2024 | DRAGAGEM DE AREIA MÉDIA COM DRAGA DE SUCÇÃO E RECALQUE - BOMBA DE 1.350 KW E CORTADOR DE 170 KW - DISTÂNCIA DE RECALQUE DE 900 A 1.100 M | M³ |  | 5.03
1917738 | SICRO PE JAN/2024 | DRAGAGEM DE AREIA MÉDIA COM DRAGA DE SUCÇÃO E RECALQUE - BOMBA DE 1.350 KW E CORTADOR DE 170 KW - DISTÂNCIA DE RECALQUE DE ATÉ 500 M | M³ |  | 4.29
1917238 | SICRO PE JAN/2024 | DRAGAGEM DE AREIA MÉDIA COM DRAGA DE SUCÇÃO E RECALQUE - BOMBA DE 294 KW E CORTADOR DE 30 KW - DISTÂNCIA DE RECALQUE DE 1.100 A 1.300 M | M³ |  | 6.76
1917239 | SICRO PE JAN/2024 | DRAGAGEM DE AREIA MÉDIA COM DRAGA DE SUCÇÃO E RECALQUE - BOMBA DE 294 KW E CORTADOR DE 30 KW - DISTÂNCIA DE RECALQUE DE 1.300 A 1.500 M | M³ |  | 7.43
1917240 | SICRO PE JAN/2024 | DRAGAGEM DE AREIA MÉDIA COM DRAGA DE SUCÇÃO E RECALQUE - BOMBA DE 294 KW E CORTADOR DE 30 KW - DISTÂNCIA DE RECALQUE DE 1.500 A 1.700 M | M³ |  | 7.95
1917241 | SICRO PE JAN/2024 | DRAGAGEM DE AREIA MÉDIA COM DRAGA DE SUCÇÃO E RECALQUE - BOMBA DE 294 KW E CORTADOR DE 30 KW - DISTÂNCIA DE RECALQUE DE 1.700 A 1.900 M | M³ |  | 8.43
1917242 | SICRO PE JAN/2024 | DRAGAGEM DE AREIA MÉDIA COM DRAGA DE SUCÇÃO E RECALQUE - BOMBA DE 294 KW E CORTADOR DE 30 KW - DISTÂNCIA DE RECALQUE DE 1.900 A 2.100 M | M³ |  | 8.89
1917243 | SICRO PE JAN/2024 | DRAGAGEM DE AREIA MÉDIA COM DRAGA DE SUCÇÃO E RECALQUE - BOMBA DE 294 KW E CORTADOR DE 30 KW - DISTÂNCIA DE RECALQUE DE 2.100 A 2.300 M | M³ |  | 9.33
1917244 | SICRO PE JAN/2024 | DRAGAGEM DE AREIA MÉDIA COM DRAGA DE SUCÇÃO E RECALQUE - BOMBA DE 294 KW E CORTADOR DE 30 KW - DISTÂNCIA DE RECALQUE DE 2.300 A 2.500 M | M³ |  | 9.96
1917245 | SICRO PE JAN/2024 | DRAGAGEM DE AREIA MÉDIA COM DRAGA DE SUCÇÃO E RECALQUE - BOMBA DE 294 KW E CORTADOR DE 30 KW - DISTÂNCIA DE RECALQUE DE 2.500 A 2.700 M | M³ |  | 10.5
1917246 | SICRO PE JAN/2024 | DRAGAGEM DE AREIA MÉDIA COM DRAGA DE SUCÇÃO E RECALQUE - BOMBA DE 294 KW E CORTADOR DE 30 KW - DISTÂNCIA DE RECALQUE DE 2.700 A 2.900 M | M³ |  | 11.06
1917247 | SICRO PE JAN/2024 | DRAGAGEM DE AREIA MÉDIA COM DRAGA DE SUCÇÃO E RECALQUE - BOMBA DE 294 KW E CORTADOR DE 30 KW - DISTÂNCIA DE RECALQUE DE 2.900 A 3.100 M | M³ |  | 11.99
1917248 | SICRO PE JAN/2024 | DRAGAGEM DE AREIA MÉDIA COM DRAGA DE SUCÇÃO E RECALQUE - BOMBA DE 294 KW E CORTADOR DE 30 KW - DISTÂNCIA DE RECALQUE DE 3.100 A 3.300 M | M³ |  | 13.74
1917249 | SICRO PE JAN/2024 | DRAGAGEM DE AREIA MÉDIA COM DRAGA DE SUCÇÃO E RECALQUE - BOMBA DE 294 KW E CORTADOR DE 30 KW - DISTÂNCIA DE RECALQUE DE 3.300 A 3.500 M | M³ |  | 16.48
1917235 | SICRO PE JAN/2024 | DRAGAGEM DE AREIA MÉDIA COM DRAGA DE SUCÇÃO E RECALQUE - BOMBA DE 294 KW E CORTADOR DE 30 KW - DISTÂNCIA DE RECALQUE DE 500 A 700 M | M³ |  | 5.35
1917236 | SICRO PE JAN/2024 | DRAGAGEM DE AREIA MÉDIA COM DRAGA DE SUCÇÃO E RECALQUE - BOMBA DE 294 KW E CORTADOR DE 30 KW - DISTÂNCIA DE RECALQUE DE 700 A 900 M | M³ |  | 5.73
1917237 | SICRO PE JAN/2024 | DRAGAGEM DE AREIA MÉDIA COM DRAGA DE SUCÇÃO E RECALQUE - BOMBA DE 294 KW E CORTADOR DE 30 KW - DISTÂNCIA DE RECALQUE DE 900 A 1.100 M | M³ |  | 6.19
1917725 | SICRO PE JAN/2024 | DRAGAGEM DE AREIA MÉDIA COM DRAGA DE SUCÇÃO E RECALQUE - BOMBA DE 294 KW E CORTADOR DE 30 KW - DISTÂNCIA DE RECALQUE DE ATÉ 500 M | M³ |  | 5.21
1917311 | SICRO PE JAN/2024 | DRAGAGEM DE AREIA MÉDIA COM DRAGA DE SUCÇÃO E RECALQUE - BOMBA DE 483 KW E CORTADOR DE 55 KW - DISTÂNCIA DE RECALQUE DE 1.100 A 1.300 M | M³ |  | 5.35
1917312 | SICRO PE JAN/2024 | DRAGAGEM DE AREIA MÉDIA COM DRAGA DE SUCÇÃO E RECALQUE - BOMBA DE 483 KW E CORTADOR DE 55 KW - DISTÂNCIA DE RECALQUE DE 1.300 A 1.500 M | M³ |  | 6.07
1917313 | SICRO PE JAN/2024 | DRAGAGEM DE AREIA MÉDIA COM DRAGA DE SUCÇÃO E RECALQUE - BOMBA DE 483 KW E CORTADOR DE 55 KW - DISTÂNCIA DE RECALQUE DE 1.500 A 1.700 M | M³ |  | 6.54
1917314 | SICRO PE JAN/2024 | DRAGAGEM DE AREIA MÉDIA COM DRAGA DE SUCÇÃO E RECALQUE - BOMBA DE 483 KW E CORTADOR DE 55 KW - DISTÂNCIA DE RECALQUE DE 1.700 A 1.900 M | M³ |  | 6.97
1917315 | SICRO PE JAN/2024 | DRAGAGEM DE AREIA MÉDIA COM DRAGA DE SUCÇÃO E RECALQUE - BOMBA DE 483 KW E CORTADOR DE 55 KW - DISTÂNCIA DE RECALQUE DE 1.900 A 2.100 M | M³ |  | 7.5
1917316 | SICRO PE JAN/2024 | DRAGAGEM DE AREIA MÉDIA COM DRAGA DE SUCÇÃO E RECALQUE - BOMBA DE 483 KW E CORTADOR DE 55 KW - DISTÂNCIA DE RECALQUE DE 2.100 A 2.300 M | M³ |  | 8.02
1917317 | SICRO PE JAN/2024 | DRAGAGEM DE AREIA MÉDIA COM DRAGA DE SUCÇÃO E RECALQUE - BOMBA DE 483 KW E CORTADOR DE 55 KW - DISTÂNCIA DE RECALQUE DE 2.300 A 2.500 M | M³ |  | 8.85
1917318 | SICRO PE JAN/2024 | DRAGAGEM DE AREIA MÉDIA COM DRAGA DE SUCÇÃO E RECALQUE - BOMBA DE 483 KW E CORTADOR DE 55 KW - DISTÂNCIA DE RECALQUE DE 2.500 A 2.700 M | M³ |  | 9.57
1917319 | SICRO PE JAN/2024 | DRAGAGEM DE AREIA MÉDIA COM DRAGA DE SUCÇÃO E RECALQUE - BOMBA DE 483 KW E CORTADOR DE 55 KW - DISTÂNCIA DE RECALQUE DE 2.700 A 2.900 M | M³ |  | 10.24
1917320 | SICRO PE JAN/2024 | DRAGAGEM DE AREIA MÉDIA COM DRAGA DE SUCÇÃO E RECALQUE - BOMBA DE 483 KW E CORTADOR DE 55 KW - DISTÂNCIA DE RECALQUE DE 2.900 A 3.100 M | M³ |  | 10.97
1917321 | SICRO PE JAN/2024 | DRAGAGEM DE AREIA MÉDIA COM DRAGA DE SUCÇÃO E RECALQUE - BOMBA DE 483 KW E CORTADOR DE 55 KW - DISTÂNCIA DE RECALQUE DE 3.100 A 3.300 M | M³ |  | 13.4
1917322 | SICRO PE JAN/2024 | DRAGAGEM DE AREIA MÉDIA COM DRAGA DE SUCÇÃO E RECALQUE - BOMBA DE 483 KW E CORTADOR DE 55 KW - DISTÂNCIA DE RECALQUE DE 3.300 A 3.500 M | M³ |  | 15.49
1917323 | SICRO PE JAN/2024 | DRAGAGEM DE AREIA MÉDIA COM DRAGA DE SUCÇÃO E RECALQUE - BOMBA DE 483 KW E CORTADOR DE 55 KW - DISTÂNCIA DE RECALQUE DE 3.500 A 3.700 M | M³ |  | 18.18
1917324 | SICRO PE JAN/2024 | DRAGAGEM DE AREIA MÉDIA COM DRAGA DE SUCÇÃO E RECALQUE - BOMBA DE 483 KW E CORTADOR DE 55 KW - DISTÂNCIA DE RECALQUE DE 3.700 A 3.900 M | M³ |  | 21.02
1917325 | SICRO PE JAN/2024 | DRAGAGEM DE AREIA MÉDIA COM DRAGA DE SUCÇÃO E RECALQUE - BOMBA DE 483 KW E CORTADOR DE 55 KW - DISTÂNCIA DE RECALQUE DE 3.900 A 4.100 M | M³ |  | 24.38
1917326 | SICRO PE JAN/2024 | DRAGAGEM DE AREIA MÉDIA COM DRAGA DE SUCÇÃO E RECALQUE - BOMBA DE 483 KW E CORTADOR DE 55 KW - DISTÂNCIA DE RECALQUE DE 4.100 A 4.300 M | M³ |  | 28.95
1917327 | SICRO PE JAN/2024 | DRAGAGEM DE AREIA MÉDIA COM DRAGA DE SUCÇÃO E RECALQUE - BOMBA DE 483 KW E CORTADOR DE 55 KW - DISTÂNCIA DE RECALQUE DE 4.300 A 4.500 M | M³ |  | 33.58
1917328 | SICRO PE JAN/2024 | DRAGAGEM DE AREIA MÉDIA COM DRAGA DE SUCÇÃO E RECALQUE - BOMBA DE 483 KW E CORTADOR DE 55 KW - DISTÂNCIA DE RECALQUE DE 4.500 A 4.700 M | M³ |  | 38.9
1917329 | SICRO PE JAN/2024 | DRAGAGEM DE AREIA MÉDIA COM DRAGA DE SUCÇÃO E RECALQUE - BOMBA DE 483 KW E CORTADOR DE 55 KW - DISTÂNCIA DE RECALQUE DE 4.700 A 4.900 M | M³ |  | 42.57
1917330 | SICRO PE JAN/2024 | DRAGAGEM DE AREIA MÉDIA COM DRAGA DE SUCÇÃO E RECALQUE - BOMBA DE 483 KW E CORTADOR DE 55 KW - DISTÂNCIA DE RECALQUE DE 4.900 A 5.100 M | M³ |  | 47.11
1917308 | SICRO PE JAN/2024 | DRAGAGEM DE AREIA MÉDIA COM DRAGA DE SUCÇÃO E RECALQUE - BOMBA DE 483 KW E CORTADOR DE 55 KW - DISTÂNCIA DE RECALQUE DE 500 A 700 M | M³ |  | 4.35
1917309 | SICRO PE JAN/2024 | DRAGAGEM DE AREIA MÉDIA COM DRAGA DE SUCÇÃO E RECALQUE - BOMBA DE 483 KW E CORTADOR DE 55 KW - DISTÂNCIA DE RECALQUE DE 700 A 900 M | M³ |  | 4.64
1917310 | SICRO PE JAN/2024 | DRAGAGEM DE AREIA MÉDIA COM DRAGA DE SUCÇÃO E RECALQUE - BOMBA DE 483 KW E CORTADOR DE 55 KW - DISTÂNCIA DE RECALQUE DE 900 A 1.100 M | M³ |  | 4.95
1917730 | SICRO PE JAN/2024 | DRAGAGEM DE AREIA MÉDIA COM DRAGA DE SUCÇÃO E RECALQUE - BOMBA DE 483 KW E CORTADOR DE 55 KW - DISTÂNCIA DE RECALQUE DE ATÉ 500 M | M³ |  | 4.29
1917415 | SICRO PE JAN/2024 | DRAGAGEM DE AREIA MÉDIA COM DRAGA DE SUCÇÃO E RECALQUE - BOMBA DE 746 KW E CORTADOR DE 110 KW - DISTÂNCIA DE RECALQUE DE 1.100 A 1.300 M | M³ |  | 5.3
1917416 | SICRO PE JAN/2024 | DRAGAGEM DE AREIA MÉDIA COM DRAGA DE SUCÇÃO E RECALQUE - BOMBA DE 746 KW E CORTADOR DE 110 KW - DISTÂNCIA DE RECALQUE DE 1.300 A 1.500 M | M³ |  | 5.98
1917417 | SICRO PE JAN/2024 | DRAGAGEM DE AREIA MÉDIA COM DRAGA DE SUCÇÃO E RECALQUE - BOMBA DE 746 KW E CORTADOR DE 110 KW - DISTÂNCIA DE RECALQUE DE 1.500 A 1.700 M | M³ |  | 6.41
1917418 | SICRO PE JAN/2024 | DRAGAGEM DE AREIA MÉDIA COM DRAGA DE SUCÇÃO E RECALQUE - BOMBA DE 746 KW E CORTADOR DE 110 KW - DISTÂNCIA DE RECALQUE DE 1.700 A 1.900 M | M³ |  | 6.83
1917419 | SICRO PE JAN/2024 | DRAGAGEM DE AREIA MÉDIA COM DRAGA DE SUCÇÃO E RECALQUE - BOMBA DE 746 KW E CORTADOR DE 110 KW - DISTÂNCIA DE RECALQUE DE 1.900 A 2.100 M | M³ |  | 7.19
1917420 | SICRO PE JAN/2024 | DRAGAGEM DE AREIA MÉDIA COM DRAGA DE SUCÇÃO E RECALQUE - BOMBA DE 746 KW E CORTADOR DE 110 KW - DISTÂNCIA DE RECALQUE DE 2.100 A 2.300 M | M³ |  | 7.62
1917421 | SICRO PE JAN/2024 | DRAGAGEM DE AREIA MÉDIA COM DRAGA DE SUCÇÃO E RECALQUE - BOMBA DE 746 KW E CORTADOR DE 110 KW - DISTÂNCIA DE RECALQUE DE 2.300 A 2.500 M | M³ |  | 8.33
1917422 | SICRO PE JAN/2024 | DRAGAGEM DE AREIA MÉDIA COM DRAGA DE SUCÇÃO E RECALQUE - BOMBA DE 746 KW E CORTADOR DE 110 KW - DISTÂNCIA DE RECALQUE DE 2.500 A 2.700 M | M³ |  | 8.75
1917423 | SICRO PE JAN/2024 | DRAGAGEM DE AREIA MÉDIA COM DRAGA DE SUCÇÃO E RECALQUE - BOMBA DE 746 KW E CORTADOR DE 110 KW - DISTÂNCIA DE RECALQUE DE 2.700 A 2.900 M | M³ |  | 9.17
1917424 | SICRO PE JAN/2024 | DRAGAGEM DE AREIA MÉDIA COM DRAGA DE SUCÇÃO E RECALQUE - BOMBA DE 746 KW E CORTADOR DE 110 KW - DISTÂNCIA DE RECALQUE DE 2.900 A 3.100 M | M³ |  | 9.61
1917425 | SICRO PE JAN/2024 | DRAGAGEM DE AREIA MÉDIA COM DRAGA DE SUCÇÃO E RECALQUE - BOMBA DE 746 KW E CORTADOR DE 110 KW - DISTÂNCIA DE RECALQUE DE 3.100 A 3.300 M | M³ |  | 10.47
1917426 | SICRO PE JAN/2024 | DRAGAGEM DE AREIA MÉDIA COM DRAGA DE SUCÇÃO E RECALQUE - BOMBA DE 746 KW E CORTADOR DE 110 KW - DISTÂNCIA DE RECALQUE DE 3.300 A 3.500 M | M³ |  | 11.35
1917427 | SICRO PE JAN/2024 | DRAGAGEM DE AREIA MÉDIA COM DRAGA DE SUCÇÃO E RECALQUE - BOMBA DE 746 KW E CORTADOR DE 110 KW - DISTÂNCIA DE RECALQUE DE 3.500 A 3.700 M | M³ |  | 12.91
1917428 | SICRO PE JAN/2024 | DRAGAGEM DE AREIA MÉDIA COM DRAGA DE SUCÇÃO E RECALQUE - BOMBA DE 746 KW E CORTADOR DE 110 KW - DISTÂNCIA DE RECALQUE DE 3.700 A 3.900 M | M³ |  | 14.75
1917429 | SICRO PE JAN/2024 | DRAGAGEM DE AREIA MÉDIA COM DRAGA DE SUCÇÃO E RECALQUE - BOMBA DE 746 KW E CORTADOR DE 110 KW - DISTÂNCIA DE RECALQUE DE 3.900 A 4.100 M | M³ |  | 16.66
1917430 | SICRO PE JAN/2024 | DRAGAGEM DE AREIA MÉDIA COM DRAGA DE SUCÇÃO E RECALQUE - BOMBA DE 746 KW E CORTADOR DE 110 KW - DISTÂNCIA DE RECALQUE DE 4.100 A 4.300 M | M³ |  | 19.24
1917431 | SICRO PE JAN/2024 | DRAGAGEM DE AREIA MÉDIA COM DRAGA DE SUCÇÃO E RECALQUE - BOMBA DE 746 KW E CORTADOR DE 110 KW - DISTÂNCIA DE RECALQUE DE 4.300 A 4.500 M | M³ |  | 21.49
1917432 | SICRO PE JAN/2024 | DRAGAGEM DE AREIA MÉDIA COM DRAGA DE SUCÇÃO E RECALQUE - BOMBA DE 746 KW E CORTADOR DE 110 KW - DISTÂNCIA DE RECALQUE DE 4.500 A 4.700 M | M³ |  | 24.39
1917433 | SICRO PE JAN/2024 | DRAGAGEM DE AREIA MÉDIA COM DRAGA DE SUCÇÃO E RECALQUE - BOMBA DE 746 KW E CORTADOR DE 110 KW - DISTÂNCIA DE RECALQUE DE 4.700 A 4.900 M | M³ |  | 27.38
1917434 | SICRO PE JAN/2024 | DRAGAGEM DE AREIA MÉDIA COM DRAGA DE SUCÇÃO E RECALQUE - BOMBA DE 746 KW E CORTADOR DE 110 KW - DISTÂNCIA DE RECALQUE DE 4.900 A 5.100 M | M³ |  | 30.95
1917435 | SICRO PE JAN/2024 | DRAGAGEM DE AREIA MÉDIA COM DRAGA DE SUCÇÃO E RECALQUE - BOMBA DE 746 KW E CORTADOR DE 110 KW - DISTÂNCIA DE RECALQUE DE 5.100 A 5.300 M | M³ |  | 35.19
1917436 | SICRO PE JAN/2024 | DRAGAGEM DE AREIA MÉDIA COM DRAGA DE SUCÇÃO E RECALQUE - BOMBA DE 746 KW E CORTADOR DE 110 KW - DISTÂNCIA DE RECALQUE DE 5.300 A 5.500 M | M³ |  | 39.04
1917437 | SICRO PE JAN/2024 | DRAGAGEM DE AREIA MÉDIA COM DRAGA DE SUCÇÃO E RECALQUE - BOMBA DE 746 KW E CORTADOR DE 110 KW - DISTÂNCIA DE RECALQUE DE 5.500 A 5.700 M | M³ |  | 43.97
1917438 | SICRO PE JAN/2024 | DRAGAGEM DE AREIA MÉDIA COM DRAGA DE SUCÇÃO E RECALQUE - BOMBA DE 746 KW E CORTADOR DE 110 KW - DISTÂNCIA DE RECALQUE DE 5.700 A 5.900 M | M³ |  | 47.42
1917439 | SICRO PE JAN/2024 | DRAGAGEM DE AREIA MÉDIA COM DRAGA DE SUCÇÃO E RECALQUE - BOMBA DE 746 KW E CORTADOR DE 110 KW - DISTÂNCIA DE RECALQUE DE 5.900 A 6.100 M | M³ |  | 50.52
1917412 | SICRO PE JAN/2024 | DRAGAGEM DE AREIA MÉDIA COM DRAGA DE SUCÇÃO E RECALQUE - BOMBA DE 746 KW E CORTADOR DE 110 KW - DISTÂNCIA DE RECALQUE DE 500 A 700 M | M³ |  | 3.96
1917413 | SICRO PE JAN/2024 | DRAGAGEM DE AREIA MÉDIA COM DRAGA DE SUCÇÃO E RECALQUE - BOMBA DE 746 KW E CORTADOR DE 110 KW - DISTÂNCIA DE RECALQUE DE 700 A 900 M | M³ |  | 4.44
1917414 | SICRO PE JAN/2024 | DRAGAGEM DE AREIA MÉDIA COM DRAGA DE SUCÇÃO E RECALQUE - BOMBA DE 746 KW E CORTADOR DE 110 KW - DISTÂNCIA DE RECALQUE DE 900 A 1.100 M | M³ |  | 4.93
1917733 | SICRO PE JAN/2024 | DRAGAGEM DE AREIA MÉDIA COM DRAGA DE SUCÇÃO E RECALQUE - BOMBA DE 746 KW E CORTADOR DE 110 KW - DISTÂNCIA DE RECALQUE DE ATÉ 500 M | M³ |  | 3.7
1917049 | SICRO PE JAN/2024 | DRAGAGEM DE AREIA MÉDIA COM DRAGA HOPPER - CAPACIDADE DA CISTERNA DE 1.000 M³ - DMT DE 1.500 A 1.800 M | M³ |  | 11.4
1917050 | SICRO PE JAN/2024 | DRAGAGEM DE AREIA MÉDIA COM DRAGA HOPPER - CAPACIDADE DA CISTERNA DE 1.000 M³ - DMT DE 1.800 A 2.100 M | M³ |  | 11.61
1917051 | SICRO PE JAN/2024 | DRAGAGEM DE AREIA MÉDIA COM DRAGA HOPPER - CAPACIDADE DA CISTERNA DE 1.000 M³ - DMT DE 2.100 A 2.400 M | M³ |  | 11.82
1917052 | SICRO PE JAN/2024 | DRAGAGEM DE AREIA MÉDIA COM DRAGA HOPPER - CAPACIDADE DA CISTERNA DE 1.000 M³ - DMT DE 2.400 A 2.700 M | M³ |  | 12.05
1917053 | SICRO PE JAN/2024 | DRAGAGEM DE AREIA MÉDIA COM DRAGA HOPPER - CAPACIDADE DA CISTERNA DE 1.000 M³ - DMT DE 2.700 A 3.000 M | M³ |  | 12.28
1917054 | SICRO PE JAN/2024 | DRAGAGEM DE AREIA MÉDIA COM DRAGA HOPPER - CAPACIDADE DA CISTERNA DE 1.000 M³ - DMT DE 3.000 M | M³ |  | 12.41
1901553 | SICRO PE JAN/2024 | DRAGAGEM DE AREIA MÉDIA COM DRAGA HOPPER - CAPACIDADE DA CISTERNA DE 10.000 M³ - DMT DE 1.500 A 1.800 M | M³ |  | 7.63
1901554 | SICRO PE JAN/2024 | DRAGAGEM DE AREIA MÉDIA COM DRAGA HOPPER - CAPACIDADE DA CISTERNA DE 10.000 M³ - DMT DE 1.800 A 2.100 M | M³ |  | 7.69
1901555 | SICRO PE JAN/2024 | DRAGAGEM DE AREIA MÉDIA COM DRAGA HOPPER - CAPACIDADE DA CISTERNA DE 10.000 M³ - DMT DE 2.100 A 2.400 M | M³ |  | 7.75
1901556 | SICRO PE JAN/2024 | DRAGAGEM DE AREIA MÉDIA COM DRAGA HOPPER - CAPACIDADE DA CISTERNA DE 10.000 M³ - DMT DE 2.400 A 2.700 M | M³ |  | 7.82
1901557 | SICRO PE JAN/2024 | DRAGAGEM DE AREIA MÉDIA COM DRAGA HOPPER - CAPACIDADE DA CISTERNA DE 10.000 M³ - DMT DE 2.700 A 3.000 M | M³ |  | 7.89
1901558 | SICRO PE JAN/2024 | DRAGAGEM DE AREIA MÉDIA COM DRAGA HOPPER - CAPACIDADE DA CISTERNA DE 10.000 M³ - DMT DE 3.000 M | M³ |  | 7.93
1901560 | SICRO PE JAN/2024 | DRAGAGEM DE AREIA MÉDIA COM DRAGA HOPPER - CAPACIDADE DA CISTERNA DE 15.000 M³ - DMT DE 1.500 A 1.800 M | M³ |  | 10.1
1901561 | SICRO PE JAN/2024 | DRAGAGEM DE AREIA MÉDIA COM DRAGA HOPPER - CAPACIDADE DA CISTERNA DE 15.000 M³ - DMT DE 1.800 A 2.100 M | M³ |  | 10.16
1901562 | SICRO PE JAN/2024 | DRAGAGEM DE AREIA MÉDIA COM DRAGA HOPPER - CAPACIDADE DA CISTERNA DE 15.000 M³ - DMT DE 2.100 A 2.400 M | M³ |  | 10.22
1901563 | SICRO PE JAN/2024 | DRAGAGEM DE AREIA MÉDIA COM DRAGA HOPPER - CAPACIDADE DA CISTERNA DE 15.000 M³ - DMT DE 2.400 A 2.700 M | M³ |  | 10.28
1901564 | SICRO PE JAN/2024 | DRAGAGEM DE AREIA MÉDIA COM DRAGA HOPPER - CAPACIDADE DA CISTERNA DE 15.000 M³ - DMT DE 2.700 A 3.000 M | M³ |  | 10.35
1901559 | SICRO PE JAN/2024 | DRAGAGEM DE AREIA MÉDIA COM DRAGA HOPPER - CAPACIDADE DA CISTERNA DE 15.000 M³ - DMT DE 3.000 M | M³ |  | 10.38
1917085 | SICRO PE JAN/2024 | DRAGAGEM DE AREIA MÉDIA COM DRAGA HOPPER - CAPACIDADE DA CISTERNA DE 2.000 M³ - DMT DE 1.500 A 1.800 M | M³ |  | 8.05
1917086 | SICRO PE JAN/2024 | DRAGAGEM DE AREIA MÉDIA COM DRAGA HOPPER - CAPACIDADE DA CISTERNA DE 2.000 M³ - DMT DE 1.800 A 2.100 M | M³ |  | 8.18
1917087 | SICRO PE JAN/2024 | DRAGAGEM DE AREIA MÉDIA COM DRAGA HOPPER - CAPACIDADE DA CISTERNA DE 2.000 M³ - DMT DE 2.100 A 2.400 M | M³ |  | 8.31
1917088 | SICRO PE JAN/2024 | DRAGAGEM DE AREIA MÉDIA COM DRAGA HOPPER - CAPACIDADE DA CISTERNA DE 2.000 M³ - DMT DE 2.400 A 2.700 M | M³ |  | 8.45
1917089 | SICRO PE JAN/2024 | DRAGAGEM DE AREIA MÉDIA COM DRAGA HOPPER - CAPACIDADE DA CISTERNA DE 2.000 M³ - DMT DE 2.700 A 3.000 M | M³ |  | 8.6
1917090 | SICRO PE JAN/2024 | DRAGAGEM DE AREIA MÉDIA COM DRAGA HOPPER - CAPACIDADE DA CISTERNA DE 2.000 M³ - DMT DE 3.000 M | M³ |  | 8.67
1901566 | SICRO PE JAN/2024 | DRAGAGEM DE AREIA MÉDIA COM DRAGA HOPPER - CAPACIDADE DA CISTERNA DE 20.000 M³ - DMT DE 1.500 A 1.800 M | M³ |  | 12.63
1901567 | SICRO PE JAN/2024 | DRAGAGEM DE AREIA MÉDIA COM DRAGA HOPPER - CAPACIDADE DA CISTERNA DE 20.000 M³ - DMT DE 1.800 A 2.100 M | M³ |  | 12.69
1901568 | SICRO PE JAN/2024 | DRAGAGEM DE AREIA MÉDIA COM DRAGA HOPPER - CAPACIDADE DA CISTERNA DE 20.000 M³ - DMT DE 2.100 A 2.400 M | M³ |  | 12.75
1901569 | SICRO PE JAN/2024 | DRAGAGEM DE AREIA MÉDIA COM DRAGA HOPPER - CAPACIDADE DA CISTERNA DE 20.000 M³ - DMT DE 2.400 A 2.700 M | M³ |  | 12.81
1901570 | SICRO PE JAN/2024 | DRAGAGEM DE AREIA MÉDIA COM DRAGA HOPPER - CAPACIDADE DA CISTERNA DE 20.000 M³ - DMT DE 2.700 A 3.000 M | M³ |  | 12.87
1901565 | SICRO PE JAN/2024 | DRAGAGEM DE AREIA MÉDIA COM DRAGA HOPPER - CAPACIDADE DA CISTERNA DE 20.000 M³ - DMT DE 3.000 M | M³ |  | 12.91
1917121 | SICRO PE JAN/2024 | DRAGAGEM DE AREIA MÉDIA COM DRAGA HOPPER - CAPACIDADE DA CISTERNA DE 3.000 M³ - DMT DE 1.500 A 1.800 M | M³ |  | 7.71
1917122 | SICRO PE JAN/2024 | DRAGAGEM DE AREIA MÉDIA COM DRAGA HOPPER - CAPACIDADE DA CISTERNA DE 3.000 M³ - DMT DE 1.800 A 2.100 M | M³ |  | 7.81
1917123 | SICRO PE JAN/2024 | DRAGAGEM DE AREIA MÉDIA COM DRAGA HOPPER - CAPACIDADE DA CISTERNA DE 3.000 M³ - DMT DE 2.100 A 2.400 M | M³ |  | 7.92
1917124 | SICRO PE JAN/2024 | DRAGAGEM DE AREIA MÉDIA COM DRAGA HOPPER - CAPACIDADE DA CISTERNA DE 3.000 M³ - DMT DE 2.400 A 2.700 M | M³ |  | 8.03
1917125 | SICRO PE JAN/2024 | DRAGAGEM DE AREIA MÉDIA COM DRAGA HOPPER - CAPACIDADE DA CISTERNA DE 3.000 M³ - DMT DE 2.700 A 3.000 M | M³ |  | 8.15
1917126 | SICRO PE JAN/2024 | DRAGAGEM DE AREIA MÉDIA COM DRAGA HOPPER - CAPACIDADE DA CISTERNA DE 3.000 M³ - DMT DE 3.000 M | M³ |  | 8.22
1917157 | SICRO PE JAN/2024 | DRAGAGEM DE AREIA MÉDIA COM DRAGA HOPPER - CAPACIDADE DA CISTERNA DE 4.000 M³ - DMT DE 1.500 A 1.800 M | M³ |  | 7.34
1917158 | SICRO PE JAN/2024 | DRAGAGEM DE AREIA MÉDIA COM DRAGA HOPPER - CAPACIDADE DA CISTERNA DE 4.000 M³ - DMT DE 1.800 A 2.100 M | M³ |  | 7.43
1917159 | SICRO PE JAN/2024 | DRAGAGEM DE AREIA MÉDIA COM DRAGA HOPPER - CAPACIDADE DA CISTERNA DE 4.000 M³ - DMT DE 2.100 A 2.400 M | M³ |  | 7.53
1917160 | SICRO PE JAN/2024 | DRAGAGEM DE AREIA MÉDIA COM DRAGA HOPPER - CAPACIDADE DA CISTERNA DE 4.000 M³ - DMT DE 2.400 A 2.700 M | M³ |  | 7.63
1917161 | SICRO PE JAN/2024 | DRAGAGEM DE AREIA MÉDIA COM DRAGA HOPPER - CAPACIDADE DA CISTERNA DE 4.000 M³ - DMT DE 2.700 A 3.000 M | M³ |  | 7.73
1917162 | SICRO PE JAN/2024 | DRAGAGEM DE AREIA MÉDIA COM DRAGA HOPPER - CAPACIDADE DA CISTERNA DE 4.000 M³ - DMT DE 3.000 M | M³ |  | 7.79
1917193 | SICRO PE JAN/2024 | DRAGAGEM DE AREIA MÉDIA COM DRAGA HOPPER - CAPACIDADE DA CISTERNA DE 5.000 M³ - DMT DE 1.500 A 1.800 M | M³ |  | 8.15
1917194 | SICRO PE JAN/2024 | DRAGAGEM DE AREIA MÉDIA COM DRAGA HOPPER - CAPACIDADE DA CISTERNA DE 5.000 M³ - DMT DE 1.800 A 2.100 M | M³ |  | 8.23
1917195 | SICRO PE JAN/2024 | DRAGAGEM DE AREIA MÉDIA COM DRAGA HOPPER - CAPACIDADE DA CISTERNA DE 5.000 M³ - DMT DE 2.100 A 2.400 M | M³ |  | 8.31
1917196 | SICRO PE JAN/2024 | DRAGAGEM DE AREIA MÉDIA COM DRAGA HOPPER - CAPACIDADE DA CISTERNA DE 5.000 M³ - DMT DE 2.400 A 2.700 M | M³ |  | 8.4
1917197 | SICRO PE JAN/2024 | DRAGAGEM DE AREIA MÉDIA COM DRAGA HOPPER - CAPACIDADE DA CISTERNA DE 5.000 M³ - DMT DE 2.700 A 3.000 M | M³ |  | 8.5
1917198 | SICRO PE JAN/2024 | DRAGAGEM DE AREIA MÉDIA COM DRAGA HOPPER - CAPACIDADE DA CISTERNA DE 5.000 M³ - DMT DE 3.000 M | M³ |  | 8.55
1917013 | SICRO PE JAN/2024 | DRAGAGEM DE AREIA MÉDIA COM DRAGA HOPPER - CAPACIDADE DA CISTERNA DE 750 M³ - DMT DE 1.500 A 1.800 M | M³ |  | 15.48
1917014 | SICRO PE JAN/2024 | DRAGAGEM DE AREIA MÉDIA COM DRAGA HOPPER - CAPACIDADE DA CISTERNA DE 750 M³ - DMT DE 1.800 A 2.100 M | M³ |  | 15.78
1917015 | SICRO PE JAN/2024 | DRAGAGEM DE AREIA MÉDIA COM DRAGA HOPPER - CAPACIDADE DA CISTERNA DE 750 M³ - DMT DE 2.100 A 2.400 M | M³ |  | 16.08
1917016 | SICRO PE JAN/2024 | DRAGAGEM DE AREIA MÉDIA COM DRAGA HOPPER - CAPACIDADE DA CISTERNA DE 750 M³ - DMT DE 2.400 A 2.700 M | M³ |  | 16.4
1917017 | SICRO PE JAN/2024 | DRAGAGEM DE AREIA MÉDIA COM DRAGA HOPPER - CAPACIDADE DA CISTERNA DE 750 M³ - DMT DE 2.700 A 3.000 M | M³ |  | 16.74
1917018 | SICRO PE JAN/2024 | DRAGAGEM DE AREIA MÉDIA COM DRAGA HOPPER - CAPACIDADE DA CISTERNA DE 750 M³ - DMT DE 3.000 M | M³ |  | 16.92
1917623 | SICRO PE JAN/2024 | DRAGAGEM DE CASCALHO COM DRAGA DE SUCÇÃO E RECALQUE - BOMBA DE 1.350 KW E CORTADOR DE 170 KW - DISTÂNCIA DE RECALQUE DE 1.100 A 1.300 M | M³ |  | 18.2
1917624 | SICRO PE JAN/2024 | DRAGAGEM DE CASCALHO COM DRAGA DE SUCÇÃO E RECALQUE - BOMBA DE 1.350 KW E CORTADOR DE 170 KW - DISTÂNCIA DE RECALQUE DE 1.300 A 1.500 M | M³ |  | 22.9
1917625 | SICRO PE JAN/2024 | DRAGAGEM DE CASCALHO COM DRAGA DE SUCÇÃO E RECALQUE - BOMBA DE 1.350 KW E CORTADOR DE 170 KW - DISTÂNCIA DE RECALQUE DE 1.500 A 1.700 M | M³ |  | 28.69
1917626 | SICRO PE JAN/2024 | DRAGAGEM DE CASCALHO COM DRAGA DE SUCÇÃO E RECALQUE - BOMBA DE 1.350 KW E CORTADOR DE 170 KW - DISTÂNCIA DE RECALQUE DE 1.700 A 1.900 M | M³ |  | 35.04
1917627 | SICRO PE JAN/2024 | DRAGAGEM DE CASCALHO COM DRAGA DE SUCÇÃO E RECALQUE - BOMBA DE 1.350 KW E CORTADOR DE 170 KW - DISTÂNCIA DE RECALQUE DE 1.900 A 2.100 M | M³ |  | 42.08
1917628 | SICRO PE JAN/2024 | DRAGAGEM DE CASCALHO COM DRAGA DE SUCÇÃO E RECALQUE - BOMBA DE 1.350 KW E CORTADOR DE 170 KW - DISTÂNCIA DE RECALQUE DE 2.100 A 2.300 M | M³ |  | 49.21
1917620 | SICRO PE JAN/2024 | DRAGAGEM DE CASCALHO COM DRAGA DE SUCÇÃO E RECALQUE - BOMBA DE 1.350 KW E CORTADOR DE 170 KW - DISTÂNCIA DE RECALQUE DE 500 A 700 M | M³ |  | 8.53
1917621 | SICRO PE JAN/2024 | DRAGAGEM DE CASCALHO COM DRAGA DE SUCÇÃO E RECALQUE - BOMBA DE 1.350 KW E CORTADOR DE 170 KW - DISTÂNCIA DE RECALQUE DE 700 A 900 M | M³ |  | 9.96
1917622 | SICRO PE JAN/2024 | DRAGAGEM DE CASCALHO COM DRAGA DE SUCÇÃO E RECALQUE - BOMBA DE 1.350 KW E CORTADOR DE 170 KW - DISTÂNCIA DE RECALQUE DE 900 A 1.100 M | M³ |  | 12.45
1917741 | SICRO PE JAN/2024 | DRAGAGEM DE CASCALHO COM DRAGA DE SUCÇÃO E RECALQUE - BOMBA DE 1.350 KW E CORTADOR DE 170 KW - DISTÂNCIA DE RECALQUE DE ATÉ 500 M | M³ |  | 7.92
1917269 | SICRO PE JAN/2024 | DRAGAGEM DE CASCALHO COM DRAGA DE SUCÇÃO E RECALQUE - BOMBA DE 294 KW E CORTADOR DE 30 KW - DISTÂNCIA DE RECALQUE DE 1.100 A 1.300 M | M³ |  | 22.16
1917270 | SICRO PE JAN/2024 | DRAGAGEM DE CASCALHO COM DRAGA DE SUCÇÃO E RECALQUE - BOMBA DE 294 KW E CORTADOR DE 30 KW - DISTÂNCIA DE RECALQUE DE 1.300 A 1.500 M | M³ |  | 29.88
1917266 | SICRO PE JAN/2024 | DRAGAGEM DE CASCALHO COM DRAGA DE SUCÇÃO E RECALQUE - BOMBA DE 294 KW E CORTADOR DE 30 KW - DISTÂNCIA DE RECALQUE DE 500 A 700 M | M³ |  | 7.26
1917267 | SICRO PE JAN/2024 | DRAGAGEM DE CASCALHO COM DRAGA DE SUCÇÃO E RECALQUE - BOMBA DE 294 KW E CORTADOR DE 30 KW - DISTÂNCIA DE RECALQUE DE 700 A 900 M | M³ |  | 10.53
1917268 | SICRO PE JAN/2024 | DRAGAGEM DE CASCALHO COM DRAGA DE SUCÇÃO E RECALQUE - BOMBA DE 294 KW E CORTADOR DE 30 KW - DISTÂNCIA DE RECALQUE DE 900 A 1.100 M | M³ |  | 16.07
1917728 | SICRO PE JAN/2024 | DRAGAGEM DE CASCALHO COM DRAGA DE SUCÇÃO E RECALQUE - BOMBA DE 294 KW E CORTADOR DE 30 KW - DISTÂNCIA DE RECALQUE DE ATÉ 500 M | M³ |  | 6.7
1917358 | SICRO PE JAN/2024 | DRAGAGEM DE CASCALHO COM DRAGA DE SUCÇÃO E RECALQUE - BOMBA DE 483 KW E CORTADOR DE 55 KW - DISTÂNCIA DE RECALQUE ATÉ 500 M | M³ |  | 6.79
1917362 | SICRO PE JAN/2024 | DRAGAGEM DE CASCALHO COM DRAGA DE SUCÇÃO E RECALQUE - BOMBA DE 483 KW E CORTADOR DE 55 KW - DISTÂNCIA DE RECALQUE DE 1.100 A 1.300 M | M³ |  | 32.55
1917363 | SICRO PE JAN/2024 | DRAGAGEM DE CASCALHO COM DRAGA DE SUCÇÃO E RECALQUE - BOMBA DE 483 KW E CORTADOR DE 55 KW - DISTÂNCIA DE RECALQUE DE 1.300 A 1.500 M | M³ |  | 39.69
1917359 | SICRO PE JAN/2024 | DRAGAGEM DE CASCALHO COM DRAGA DE SUCÇÃO E RECALQUE - BOMBA DE 483 KW E CORTADOR DE 55 KW - DISTÂNCIA DE RECALQUE DE 500 A 700 M | M³ |  | 9.57
1917360 | SICRO PE JAN/2024 | DRAGAGEM DE CASCALHO COM DRAGA DE SUCÇÃO E RECALQUE - BOMBA DE 483 KW E CORTADOR DE 55 KW - DISTÂNCIA DE RECALQUE DE 700 A 900 M | M³ |  | 15.62
1917361 | SICRO PE JAN/2024 | DRAGAGEM DE CASCALHO COM DRAGA DE SUCÇÃO E RECALQUE - BOMBA DE 483 KW E CORTADOR DE 55 KW - DISTÂNCIA DE RECALQUE DE 900 A 1.100 M | M³ |  | 23.36
1917476 | SICRO PE JAN/2024 | DRAGAGEM DE CASCALHO COM DRAGA DE SUCÇÃO E RECALQUE - BOMBA DE 746 KW E CORTADOR DE 110 KW - DISTÂNCIA DE RECALQUE DE 1.100 A 1.300 M | M³ |  | 24.18
1917477 | SICRO PE JAN/2024 | DRAGAGEM DE CASCALHO COM DRAGA DE SUCÇÃO E RECALQUE - BOMBA DE 746 KW E CORTADOR DE 110 KW - DISTÂNCIA DE RECALQUE DE 1.300 A 1.500 M | M³ |  | 31.11
1917478 | SICRO PE JAN/2024 | DRAGAGEM DE CASCALHO COM DRAGA DE SUCÇÃO E RECALQUE - BOMBA DE 746 KW E CORTADOR DE 110 KW - DISTÂNCIA DE RECALQUE DE 1.500 A 1.700 M | M³ |  | 39.96
1917479 | SICRO PE JAN/2024 | DRAGAGEM DE CASCALHO COM DRAGA DE SUCÇÃO E RECALQUE - BOMBA DE 746 KW E CORTADOR DE 110 KW - DISTÂNCIA DE RECALQUE DE 1.700 A 1.900 M | M³ |  | 43.51
1917473 | SICRO PE JAN/2024 | DRAGAGEM DE CASCALHO COM DRAGA DE SUCÇÃO E RECALQUE - BOMBA DE 746 KW E CORTADOR DE 110 KW - DISTÂNCIA DE RECALQUE DE 500 A 700 M | M³ |  | 11.06
1917474 | SICRO PE JAN/2024 | DRAGAGEM DE CASCALHO COM DRAGA DE SUCÇÃO E RECALQUE - BOMBA DE 746 KW E CORTADOR DE 110 KW - DISTÂNCIA DE RECALQUE DE 700 A 900 M | M³ |  | 14.23
1917475 | SICRO PE JAN/2024 | DRAGAGEM DE CASCALHO COM DRAGA DE SUCÇÃO E RECALQUE - BOMBA DE 746 KW E CORTADOR DE 110 KW - DISTÂNCIA DE RECALQUE DE 900 A 1.100 M | M³ |  | 18.26
1917736 | SICRO PE JAN/2024 | DRAGAGEM DE CASCALHO COM DRAGA DE SUCÇÃO E RECALQUE - BOMBA DE 746 KW E CORTADOR DE 110 KW - DISTÂNCIA DE RECALQUE DE ATÉ 500 M | M³ |  | 8.04
1917067 | SICRO PE JAN/2024 | DRAGAGEM DE CASCALHO COM DRAGA HOPPER - CAPACIDADE DA CISTERNA DE 1.000 M³ - DMT DE 1.500 A 1.800 M | M³ |  | 10.65
1917068 | SICRO PE JAN/2024 | DRAGAGEM DE CASCALHO COM DRAGA HOPPER - CAPACIDADE DA CISTERNA DE 1.000 M³ - DMT DE 1.800 A 2.100 M | M³ |  | 10.86
1917069 | SICRO PE JAN/2024 | DRAGAGEM DE CASCALHO COM DRAGA HOPPER - CAPACIDADE DA CISTERNA DE 1.000 M³ - DMT DE 2.100 A 2.400 M | M³ |  | 11.08
1917070 | SICRO PE JAN/2024 | DRAGAGEM DE CASCALHO COM DRAGA HOPPER - CAPACIDADE DA CISTERNA DE 1.000 M³ - DMT DE 2.400 A 2.700 M | M³ |  | 11.31
1917071 | SICRO PE JAN/2024 | DRAGAGEM DE CASCALHO COM DRAGA HOPPER - CAPACIDADE DA CISTERNA DE 1.000 M³ - DMT DE 2.700 A 3.000 M | M³ |  | 11.55
1917072 | SICRO PE JAN/2024 | DRAGAGEM DE CASCALHO COM DRAGA HOPPER - CAPACIDADE DA CISTERNA DE 1.000 M³ - DMT DE 3.000 M | M³ |  | 11.68
1901572 | SICRO PE JAN/2024 | DRAGAGEM DE CASCALHO COM DRAGA HOPPER - CAPACIDADE DA CISTERNA DE 10.000 M³ - DMT DE 1.500 A 1.800 M | M³ |  | 6.98
1901573 | SICRO PE JAN/2024 | DRAGAGEM DE CASCALHO COM DRAGA HOPPER - CAPACIDADE DA CISTERNA DE 10.000 M³ - DMT DE 1.800 A 2.100 M | M³ |  | 7.05
1901574 | SICRO PE JAN/2024 | DRAGAGEM DE CASCALHO COM DRAGA HOPPER - CAPACIDADE DA CISTERNA DE 10.000 M³ - DMT DE 2.100 A 2.400 M | M³ |  | 7.11
1901575 | SICRO PE JAN/2024 | DRAGAGEM DE CASCALHO COM DRAGA HOPPER - CAPACIDADE DA CISTERNA DE 10.000 M³ - DMT DE 2.400 A 2.700 M | M³ |  | 7.18
1901576 | SICRO PE JAN/2024 | DRAGAGEM DE CASCALHO COM DRAGA HOPPER - CAPACIDADE DA CISTERNA DE 10.000 M³ - DMT DE 2.700 A 3.000 M | M³ |  | 7.25
1901571 | SICRO PE JAN/2024 | DRAGAGEM DE CASCALHO COM DRAGA HOPPER - CAPACIDADE DA CISTERNA DE 10.000 M³ - DMT DE 3.000 M | M³ |  | 7.29
1901578 | SICRO PE JAN/2024 | DRAGAGEM DE CASCALHO COM DRAGA HOPPER - CAPACIDADE DA CISTERNA DE 15.000 M³ - DMT DE 1.500 A 1.800 M | M³ |  | 9.16
1901579 | SICRO PE JAN/2024 | DRAGAGEM DE CASCALHO COM DRAGA HOPPER - CAPACIDADE DA CISTERNA DE 15.000 M³ - DMT DE 1.800 A 2.100 M | M³ |  | 9.22
1901580 | SICRO PE JAN/2024 | DRAGAGEM DE CASCALHO COM DRAGA HOPPER - CAPACIDADE DA CISTERNA DE 15.000 M³ - DMT DE 2.100 A 2.400 M | M³ |  | 9.28
1901581 | SICRO PE JAN/2024 | DRAGAGEM DE CASCALHO COM DRAGA HOPPER - CAPACIDADE DA CISTERNA DE 15.000 M³ - DMT DE 2.400 A 2.700 M | M³ |  | 9.35
1901582 | SICRO PE JAN/2024 | DRAGAGEM DE CASCALHO COM DRAGA HOPPER - CAPACIDADE DA CISTERNA DE 15.000 M³ - DMT DE 2.700 A 3.000 M | M³ |  | 9.42
1901577 | SICRO PE JAN/2024 | DRAGAGEM DE CASCALHO COM DRAGA HOPPER - CAPACIDADE DA CISTERNA DE 15.000 M³ - DMT DE 3.000 M | M³ |  | 9.45
1917103 | SICRO PE JAN/2024 | DRAGAGEM DE CASCALHO COM DRAGA HOPPER - CAPACIDADE DA CISTERNA DE 2.000 M³ - DMT DE 1.500 A 1.800 M | M³ |  | 7.5
1917104 | SICRO PE JAN/2024 | DRAGAGEM DE CASCALHO COM DRAGA HOPPER - CAPACIDADE DA CISTERNA DE 2.000 M³ - DMT DE 1.800 A 2.100 M | M³ |  | 7.63
1917105 | SICRO PE JAN/2024 | DRAGAGEM DE CASCALHO COM DRAGA HOPPER - CAPACIDADE DA CISTERNA DE 2.000 M³ - DMT DE 2.100 A 2.400 M | M³ |  | 7.77
1917106 | SICRO PE JAN/2024 | DRAGAGEM DE CASCALHO COM DRAGA HOPPER - CAPACIDADE DA CISTERNA DE 2.000 M³ - DMT DE 2.400 A 2.700 M | M³ |  | 7.91
1917107 | SICRO PE JAN/2024 | DRAGAGEM DE CASCALHO COM DRAGA HOPPER - CAPACIDADE DA CISTERNA DE 2.000 M³ - DMT DE 2.700 A 3.000 M | M³ |  | 8.06
1917108 | SICRO PE JAN/2024 | DRAGAGEM DE CASCALHO COM DRAGA HOPPER - CAPACIDADE DA CISTERNA DE 2.000 M³ - DMT DE 3.000 M | M³ |  | 8.14
1901583 | SICRO PE JAN/2024 | DRAGAGEM DE CASCALHO COM DRAGA HOPPER - CAPACIDADE DA CISTERNA DE 20.000 M³ - DMT DE 1.500 A 1.800 M | M³ |  | 11.4
1901584 | SICRO PE JAN/2024 | DRAGAGEM DE CASCALHO COM DRAGA HOPPER - CAPACIDADE DA CISTERNA DE 20.000 M³ - DMT DE 1.800 A 2.100 M | M³ |  | 11.46
1901585 | SICRO PE JAN/2024 | DRAGAGEM DE CASCALHO COM DRAGA HOPPER - CAPACIDADE DA CISTERNA DE 20.000 M³ - DMT DE 2.100 A 2.400 M | M³ |  | 11.52
1901586 | SICRO PE JAN/2024 | DRAGAGEM DE CASCALHO COM DRAGA HOPPER - CAPACIDADE DA CISTERNA DE 20.000 M³ - DMT DE 2.400 A 2.700 M | M³ |  | 11.58
1901587 | SICRO PE JAN/2024 | DRAGAGEM DE CASCALHO COM DRAGA HOPPER - CAPACIDADE DA CISTERNA DE 20.000 M³ - DMT DE 2.700 A 3.000 M | M³ |  | 11.65
1901588 | SICRO PE JAN/2024 | DRAGAGEM DE CASCALHO COM DRAGA HOPPER - CAPACIDADE DA CISTERNA DE 20.000 M³ - DMT DE 3.000 M | M³ |  | 11.68
1917139 | SICRO PE JAN/2024 | DRAGAGEM DE CASCALHO COM DRAGA HOPPER - CAPACIDADE DA CISTERNA DE 3.000 M³ - DMT DE 1.500 A 1.800 M | M³ |  | 7.14
1917140 | SICRO PE JAN/2024 | DRAGAGEM DE CASCALHO COM DRAGA HOPPER - CAPACIDADE DA CISTERNA DE 3.000 M³ - DMT DE 1.800 A 2.100 M | M³ |  | 7.25
1917141 | SICRO PE JAN/2024 | DRAGAGEM DE CASCALHO COM DRAGA HOPPER - CAPACIDADE DA CISTERNA DE 3.000 M³ - DMT DE 2.100 A 2.400 M | M³ |  | 7.36
1917142 | SICRO PE JAN/2024 | DRAGAGEM DE CASCALHO COM DRAGA HOPPER - CAPACIDADE DA CISTERNA DE 3.000 M³ - DMT DE 2.400 A 2.700 M | M³ |  | 7.48
1917143 | SICRO PE JAN/2024 | DRAGAGEM DE CASCALHO COM DRAGA HOPPER - CAPACIDADE DA CISTERNA DE 3.000 M³ - DMT DE 2.700 A 3.000 M | M³ |  | 7.6
1917144 | SICRO PE JAN/2024 | DRAGAGEM DE CASCALHO COM DRAGA HOPPER - CAPACIDADE DA CISTERNA DE 3.000 M³ - DMT DE 3.000 M | M³ |  | 7.67
1917175 | SICRO PE JAN/2024 | DRAGAGEM DE CASCALHO COM DRAGA HOPPER - CAPACIDADE DA CISTERNA DE 4.000 M³ - DMT DE 1.500 A 1.800 M | M³ |  | 6.79
1917176 | SICRO PE JAN/2024 | DRAGAGEM DE CASCALHO COM DRAGA HOPPER - CAPACIDADE DA CISTERNA DE 4.000 M³ - DMT DE 1.800 A 2.100 M | M³ |  | 6.89
1917177 | SICRO PE JAN/2024 | DRAGAGEM DE CASCALHO COM DRAGA HOPPER - CAPACIDADE DA CISTERNA DE 4.000 M³ - DMT DE 2.100 A 2.400 M | M³ |  | 6.99
1917178 | SICRO PE JAN/2024 | DRAGAGEM DE CASCALHO COM DRAGA HOPPER - CAPACIDADE DA CISTERNA DE 4.000 M³ - DMT DE 2.400 A 2.700 M | M³ |  | 7.09
1917179 | SICRO PE JAN/2024 | DRAGAGEM DE CASCALHO COM DRAGA HOPPER - CAPACIDADE DA CISTERNA DE 4.000 M³ - DMT DE 2.700 A 3.000 M | M³ |  | 7.2
1917180 | SICRO PE JAN/2024 | DRAGAGEM DE CASCALHO COM DRAGA HOPPER - CAPACIDADE DA CISTERNA DE 4.000 M³ - DMT DE 3.000 M | M³ |  | 7.26
1917211 | SICRO PE JAN/2024 | DRAGAGEM DE CASCALHO COM DRAGA HOPPER - CAPACIDADE DA CISTERNA DE 5.000 M³ - DMT DE 1.500 A 1.800 M | M³ |  | 7.49
1917212 | SICRO PE JAN/2024 | DRAGAGEM DE CASCALHO COM DRAGA HOPPER - CAPACIDADE DA CISTERNA DE 5.000 M³ - DMT DE 1.800 A 2.100 M | M³ |  | 7.57
1917213 | SICRO PE JAN/2024 | DRAGAGEM DE CASCALHO COM DRAGA HOPPER - CAPACIDADE DA CISTERNA DE 5.000 M³ - DMT DE 2.100 A 2.400 M | M³ |  | 7.66
1917214 | SICRO PE JAN/2024 | DRAGAGEM DE CASCALHO COM DRAGA HOPPER - CAPACIDADE DA CISTERNA DE 5.000 M³ - DMT DE 2.400 A 2.700 M | M³ |  | 7.75
1917215 | SICRO PE JAN/2024 | DRAGAGEM DE CASCALHO COM DRAGA HOPPER - CAPACIDADE DA CISTERNA DE 5.000 M³ - DMT DE 2.700 A 3.000 M | M³ |  | 7.85
1917216 | SICRO PE JAN/2024 | DRAGAGEM DE CASCALHO COM DRAGA HOPPER - CAPACIDADE DA CISTERNA DE 5.000 M³ - DMT DE 3.000 M | M³ |  | 7.9
1917031 | SICRO PE JAN/2024 | DRAGAGEM DE CASCALHO COM DRAGA HOPPER - CAPACIDADE DA CISTERNA DE 750 M³ - DMT DE 1.500 A 1.800 M | M³ |  | 14.42
1917032 | SICRO PE JAN/2024 | DRAGAGEM DE CASCALHO COM DRAGA HOPPER - CAPACIDADE DA CISTERNA DE 750 M³ - DMT DE 1.800 A 2.100 M | M³ |  | 14.72
1917033 | SICRO PE JAN/2024 | DRAGAGEM DE CASCALHO COM DRAGA HOPPER - CAPACIDADE DA CISTERNA DE 750 M³ - DMT DE 2.100 A 2.400 M | M³ |  | 15.03
1917034 | SICRO PE JAN/2024 | DRAGAGEM DE CASCALHO COM DRAGA HOPPER - CAPACIDADE DA CISTERNA DE 750 M³ - DMT DE 2.400 A 2.700 M | M³ |  | 15.36
1917035 | SICRO PE JAN/2024 | DRAGAGEM DE CASCALHO COM DRAGA HOPPER - CAPACIDADE DA CISTERNA DE 750 M³ - DMT DE 2.700 A 3.000 M | M³ |  | 15.71
1917036 | SICRO PE JAN/2024 | DRAGAGEM DE CASCALHO COM DRAGA HOPPER - CAPACIDADE DA CISTERNA DE 750 M³ - DMT DE 3.000 M | M³ |  | 15.89
1917605 | SICRO PE JAN/2024 | DRAGAGEM DE CASCALHO FINO COM DRAGA DE SUCÇÃO E RECALQUE - BOMBA DE 1.350 KW E CORTADOR DE 170 KW - DISTÂNCIA DE RECALQUE DE 1.100 A 1.300 M | M³ |  | 8.13
1917606 | SICRO PE JAN/2024 | DRAGAGEM DE CASCALHO FINO COM DRAGA DE SUCÇÃO E RECALQUE - BOMBA DE 1.350 KW E CORTADOR DE 170 KW - DISTÂNCIA DE RECALQUE DE 1.300 A 1.500 M | M³ |  | 8.79
1917607 | SICRO PE JAN/2024 | DRAGAGEM DE CASCALHO FINO COM DRAGA DE SUCÇÃO E RECALQUE - BOMBA DE 1.350 KW E CORTADOR DE 170 KW - DISTÂNCIA DE RECALQUE DE 1.500 A 1.700 M | M³ |  | 9.44
1917608 | SICRO PE JAN/2024 | DRAGAGEM DE CASCALHO FINO COM DRAGA DE SUCÇÃO E RECALQUE - BOMBA DE 1.350 KW E CORTADOR DE 170 KW - DISTÂNCIA DE RECALQUE DE 1.700 A 1.900 M | M³ |  | 10.55
1917609 | SICRO PE JAN/2024 | DRAGAGEM DE CASCALHO FINO COM DRAGA DE SUCÇÃO E RECALQUE - BOMBA DE 1.350 KW E CORTADOR DE 170 KW - DISTÂNCIA DE RECALQUE DE 1.900 A 2.100 M | M³ |  | 12.02
1917610 | SICRO PE JAN/2024 | DRAGAGEM DE CASCALHO FINO COM DRAGA DE SUCÇÃO E RECALQUE - BOMBA DE 1.350 KW E CORTADOR DE 170 KW - DISTÂNCIA DE RECALQUE DE 2.100 A 2.300 M | M³ |  | 14.19
1917611 | SICRO PE JAN/2024 | DRAGAGEM DE CASCALHO FINO COM DRAGA DE SUCÇÃO E RECALQUE - BOMBA DE 1.350 KW E CORTADOR DE 170 KW - DISTÂNCIA DE RECALQUE DE 2.300 A 2.500 M | M³ |  | 16.63
1917612 | SICRO PE JAN/2024 | DRAGAGEM DE CASCALHO FINO COM DRAGA DE SUCÇÃO E RECALQUE - BOMBA DE 1.350 KW E CORTADOR DE 170 KW - DISTÂNCIA DE RECALQUE DE 2.500 A 2.700 M | M³ |  | 19.53
1917613 | SICRO PE JAN/2024 | DRAGAGEM DE CASCALHO FINO COM DRAGA DE SUCÇÃO E RECALQUE - BOMBA DE 1.350 KW E CORTADOR DE 170 KW - DISTÂNCIA DE RECALQUE DE 2.700 A 2.900 M | M³ |  | 22.72
1917614 | SICRO PE JAN/2024 | DRAGAGEM DE CASCALHO FINO COM DRAGA DE SUCÇÃO E RECALQUE - BOMBA DE 1.350 KW E CORTADOR DE 170 KW - DISTÂNCIA DE RECALQUE DE 2.900 A 3.100 M | M³ |  | 26.23
1917615 | SICRO PE JAN/2024 | DRAGAGEM DE CASCALHO FINO COM DRAGA DE SUCÇÃO E RECALQUE - BOMBA DE 1.350 KW E CORTADOR DE 170 KW - DISTÂNCIA DE RECALQUE DE 3.100 A 3.300 M | M³ |  | 30.21
1917616 | SICRO PE JAN/2024 | DRAGAGEM DE CASCALHO FINO COM DRAGA DE SUCÇÃO E RECALQUE - BOMBA DE 1.350 KW E CORTADOR DE 170 KW - DISTÂNCIA DE RECALQUE DE 3.300 A 3.500 M | M³ |  | 34.98
1917617 | SICRO PE JAN/2024 | DRAGAGEM DE CASCALHO FINO COM DRAGA DE SUCÇÃO E RECALQUE - BOMBA DE 1.350 KW E CORTADOR DE 170 KW - DISTÂNCIA DE RECALQUE DE 3.500 A 3.700 M | M³ |  | 39.19
1917618 | SICRO PE JAN/2024 | DRAGAGEM DE CASCALHO FINO COM DRAGA DE SUCÇÃO E RECALQUE - BOMBA DE 1.350 KW E CORTADOR DE 170 KW - DISTÂNCIA DE RECALQUE DE 3.700 A 3.900 M | M³ |  | 44.65
1917619 | SICRO PE JAN/2024 | DRAGAGEM DE CASCALHO FINO COM DRAGA DE SUCÇÃO E RECALQUE - BOMBA DE 1.350 KW E CORTADOR DE 170 KW - DISTÂNCIA DE RECALQUE DE 3.900 A 4.100 M | M³ |  | 48.44
1917602 | SICRO PE JAN/2024 | DRAGAGEM DE CASCALHO FINO COM DRAGA DE SUCÇÃO E RECALQUE - BOMBA DE 1.350 KW E CORTADOR DE 170 KW - DISTÂNCIA DE RECALQUE DE 500 A 700 M | M³ |  | 5.89
1917603 | SICRO PE JAN/2024 | DRAGAGEM DE CASCALHO FINO COM DRAGA DE SUCÇÃO E RECALQUE - BOMBA DE 1.350 KW E CORTADOR DE 170 KW - DISTÂNCIA DE RECALQUE DE 700 A 900 M | M³ |  | 6.58
1917604 | SICRO PE JAN/2024 | DRAGAGEM DE CASCALHO FINO COM DRAGA DE SUCÇÃO E RECALQUE - BOMBA DE 1.350 KW E CORTADOR DE 170 KW - DISTÂNCIA DE RECALQUE DE 900 A 1.100 M | M³ |  | 7.18
1917740 | SICRO PE JAN/2024 | DRAGAGEM DE CASCALHO FINO COM DRAGA DE SUCÇÃO E RECALQUE - BOMBA DE 1.350 KW E CORTADOR DE 170 KW - DISTÂNCIA DE RECALQUE DE ATÉ 500 M | M³ |  | 5.68
1917263 | SICRO PE JAN/2024 | DRAGAGEM DE CASCALHO FINO COM DRAGA DE SUCÇÃO E RECALQUE - BOMBA DE 294 KW E CORTADOR DE 30 KW - DISTÂNCIA DE RECALQUE DE 1.100 A 1.300 M | M³ |  | 10.26
1917264 | SICRO PE JAN/2024 | DRAGAGEM DE CASCALHO FINO COM DRAGA DE SUCÇÃO E RECALQUE - BOMBA DE 294 KW E CORTADOR DE 30 KW - DISTÂNCIA DE RECALQUE DE 1.300 A 1.500 M | M³ |  | 12.72
1917265 | SICRO PE JAN/2024 | DRAGAGEM DE CASCALHO FINO COM DRAGA DE SUCÇÃO E RECALQUE - BOMBA DE 294 KW E CORTADOR DE 30 KW - DISTÂNCIA DE RECALQUE DE 1.500 A 1.700 M | M³ |  | 16.48
1917260 | SICRO PE JAN/2024 | DRAGAGEM DE CASCALHO FINO COM DRAGA DE SUCÇÃO E RECALQUE - BOMBA DE 294 KW E CORTADOR DE 30 KW - DISTÂNCIA DE RECALQUE DE 500 A 700 M | M³ |  | 6.22
1917261 | SICRO PE JAN/2024 | DRAGAGEM DE CASCALHO FINO COM DRAGA DE SUCÇÃO E RECALQUE - BOMBA DE 294 KW E CORTADOR DE 30 KW - DISTÂNCIA DE RECALQUE DE 700 A 900 M | M³ |  | 6.92
1917262 | SICRO PE JAN/2024 | DRAGAGEM DE CASCALHO FINO COM DRAGA DE SUCÇÃO E RECALQUE - BOMBA DE 294 KW E CORTADOR DE 30 KW - DISTÂNCIA DE RECALQUE DE 900 A 1.100 M | M³ |  | 8.2
1917727 | SICRO PE JAN/2024 | DRAGAGEM DE CASCALHO FINO COM DRAGA DE SUCÇÃO E RECALQUE - BOMBA DE 294 KW E CORTADOR DE 30 KW - DISTÂNCIA DE RECALQUE DE ATÉ 500 M | M³ |  | 6.01
1917351 | SICRO PE JAN/2024 | DRAGAGEM DE CASCALHO FINO COM DRAGA DE SUCÇÃO E RECALQUE - BOMBA DE 483 KW E CORTADOR DE 55 KW - DISTÂNCIA DE RECALQUE DE 1.100 A 1.300 M | M³ |  | 9.01
1917352 | SICRO PE JAN/2024 | DRAGAGEM DE CASCALHO FINO COM DRAGA DE SUCÇÃO E RECALQUE - BOMBA DE 483 KW E CORTADOR DE 55 KW - DISTÂNCIA DE RECALQUE DE 1.300 A 1.500 M | M³ |  | 11.88
1917353 | SICRO PE JAN/2024 | DRAGAGEM DE CASCALHO FINO COM DRAGA DE SUCÇÃO E RECALQUE - BOMBA DE 483 KW E CORTADOR DE 55 KW - DISTÂNCIA DE RECALQUE DE 1.500 A 1.700 M | M³ |  | 15.26
1917354 | SICRO PE JAN/2024 | DRAGAGEM DE CASCALHO FINO COM DRAGA DE SUCÇÃO E RECALQUE - BOMBA DE 483 KW E CORTADOR DE 55 KW - DISTÂNCIA DE RECALQUE DE 1.700 A 1.900 M | M³ |  | 19.82
1917355 | SICRO PE JAN/2024 | DRAGAGEM DE CASCALHO FINO COM DRAGA DE SUCÇÃO E RECALQUE - BOMBA DE 483 KW E CORTADOR DE 55 KW - DISTÂNCIA DE RECALQUE DE 1.900 A 2.100 M | M³ |  | 25.52
1917356 | SICRO PE JAN/2024 | DRAGAGEM DE CASCALHO FINO COM DRAGA DE SUCÇÃO E RECALQUE - BOMBA DE 483 KW E CORTADOR DE 55 KW - DISTÂNCIA DE RECALQUE DE 2.100 A 2.300 M | M³ |  | 31.27
1917357 | SICRO PE JAN/2024 | DRAGAGEM DE CASCALHO FINO COM DRAGA DE SUCÇÃO E RECALQUE - BOMBA DE 483 KW E CORTADOR DE 55 KW - DISTÂNCIA DE RECALQUE DE 2.300 A 2.500 M | M³ |  | 35.75
1917348 | SICRO PE JAN/2024 | DRAGAGEM DE CASCALHO FINO COM DRAGA DE SUCÇÃO E RECALQUE - BOMBA DE 483 KW E CORTADOR DE 55 KW - DISTÂNCIA DE RECALQUE DE 500 A 700 M | M³ |  | 5.43
1917349 | SICRO PE JAN/2024 | DRAGAGEM DE CASCALHO FINO COM DRAGA DE SUCÇÃO E RECALQUE - BOMBA DE 483 KW E CORTADOR DE 55 KW - DISTÂNCIA DE RECALQUE DE 700 A 900 M | M³ |  | 5.9
1917350 | SICRO PE JAN/2024 | DRAGAGEM DE CASCALHO FINO COM DRAGA DE SUCÇÃO E RECALQUE - BOMBA DE 483 KW E CORTADOR DE 55 KW - DISTÂNCIA DE RECALQUE DE 900 A 1.100 M | M³ |  | 6.71
1917731 | SICRO PE JAN/2024 | DRAGAGEM DE CASCALHO FINO COM DRAGA DE SUCÇÃO E RECALQUE - BOMBA DE 483 KW E CORTADOR DE 55 KW - DISTÂNCIA DE RECALQUE DE ATÉ 500 M | M³ |  | 5.32
1917463 | SICRO PE JAN/2024 | DRAGAGEM DE CASCALHO FINO COM DRAGA DE SUCÇÃO E RECALQUE - BOMBA DE 746 KW E CORTADOR DE 110 KW - DISTÂNCIA DE RECALQUE DE 1.100 A 1.300 M | M³ |  | 9.14
1917464 | SICRO PE JAN/2024 | DRAGAGEM DE CASCALHO FINO COM DRAGA DE SUCÇÃO E RECALQUE - BOMBA DE 746 KW E CORTADOR DE 110 KW - DISTÂNCIA DE RECALQUE DE 1.300 A 1.500 M | M³ |  | 10.58
1917465 | SICRO PE JAN/2024 | DRAGAGEM DE CASCALHO FINO COM DRAGA DE SUCÇÃO E RECALQUE - BOMBA DE 746 KW E CORTADOR DE 110 KW - DISTÂNCIA DE RECALQUE DE 1.500 A 1.700 M | M³ |  | 12.2
1917466 | SICRO PE JAN/2024 | DRAGAGEM DE CASCALHO FINO COM DRAGA DE SUCÇÃO E RECALQUE - BOMBA DE 746 KW E CORTADOR DE 110 KW - DISTÂNCIA DE RECALQUE DE 1.700 A 1.900 M | M³ |  | 14.52
1917467 | SICRO PE JAN/2024 | DRAGAGEM DE CASCALHO FINO COM DRAGA DE SUCÇÃO E RECALQUE - BOMBA DE 746 KW E CORTADOR DE 110 KW - DISTÂNCIA DE RECALQUE DE 1.900 A 2.100 M | M³ |  | 17.94
1917468 | SICRO PE JAN/2024 | DRAGAGEM DE CASCALHO FINO COM DRAGA DE SUCÇÃO E RECALQUE - BOMBA DE 746 KW E CORTADOR DE 110 KW - DISTÂNCIA DE RECALQUE DE 2.100 A 2.300 M | M³ |  | 21.85
1917469 | SICRO PE JAN/2024 | DRAGAGEM DE CASCALHO FINO COM DRAGA DE SUCÇÃO E RECALQUE - BOMBA DE 746 KW E CORTADOR DE 110 KW - DISTÂNCIA DE RECALQUE DE 2.300 A 2.500 M | M³ |  | 26.16
1917470 | SICRO PE JAN/2024 | DRAGAGEM DE CASCALHO FINO COM DRAGA DE SUCÇÃO E RECALQUE - BOMBA DE 746 KW E CORTADOR DE 110 KW - DISTÂNCIA DE RECALQUE DE 2.500 A 2.700 M | M³ |  | 31.2
1917471 | SICRO PE JAN/2024 | DRAGAGEM DE CASCALHO FINO COM DRAGA DE SUCÇÃO E RECALQUE - BOMBA DE 746 KW E CORTADOR DE 110 KW - DISTÂNCIA DE RECALQUE DE 2.700 A 2.900 M | M³ |  | 37.16
1917472 | SICRO PE JAN/2024 | DRAGAGEM DE CASCALHO FINO COM DRAGA DE SUCÇÃO E RECALQUE - BOMBA DE 746 KW E CORTADOR DE 110 KW - DISTÂNCIA DE RECALQUE DE 2.900 A 3.100 M | M³ |  | 39.79
1917460 | SICRO PE JAN/2024 | DRAGAGEM DE CASCALHO FINO COM DRAGA DE SUCÇÃO E RECALQUE - BOMBA DE 746 KW E CORTADOR DE 110 KW - DISTÂNCIA DE RECALQUE DE 500 A 700 M | M³ |  | 5.28
1917461 | SICRO PE JAN/2024 | DRAGAGEM DE CASCALHO FINO COM DRAGA DE SUCÇÃO E RECALQUE - BOMBA DE 746 KW E CORTADOR DE 110 KW - DISTÂNCIA DE RECALQUE DE 700 A 900 M | M³ |  | 6.27
1917462 | SICRO PE JAN/2024 | DRAGAGEM DE CASCALHO FINO COM DRAGA DE SUCÇÃO E RECALQUE - BOMBA DE 746 KW E CORTADOR DE 110 KW - DISTÂNCIA DE RECALQUE DE 900 A 1.100 M | M³ |  | 7.47
1917735 | SICRO PE JAN/2024 | DRAGAGEM DE CASCALHO FINO COM DRAGA DE SUCÇÃO E RECALQUE - BOMBA DE 746 KW E CORTADOR DE 110 KW - DISTÂNCIA DE RECALQUE DE ATÉ 500 M | M³ |  | 4.72
1917061 | SICRO PE JAN/2024 | DRAGAGEM DE CASCALHO FINO COM DRAGA HOPPER - CAPACIDADE DA CISTERNA DE 1.000 M³ - DMT DE 1.500 A 1.800 M | M³ |  | 10.77
1917062 | SICRO PE JAN/2024 | DRAGAGEM DE CASCALHO FINO COM DRAGA HOPPER - CAPACIDADE DA CISTERNA DE 1.000 M³ - DMT DE 1.800 A 2.100 M | M³ |  | 10.98
1917063 | SICRO PE JAN/2024 | DRAGAGEM DE CASCALHO FINO COM DRAGA HOPPER - CAPACIDADE DA CISTERNA DE 1.000 M³ - DMT DE 2.100 A 2.400 M | M³ |  | 11.19
1917064 | SICRO PE JAN/2024 | DRAGAGEM DE CASCALHO FINO COM DRAGA HOPPER - CAPACIDADE DA CISTERNA DE 1.000 M³ - DMT DE 2.400 A 2.700 M | M³ |  | 11.42
1917065 | SICRO PE JAN/2024 | DRAGAGEM DE CASCALHO FINO COM DRAGA HOPPER - CAPACIDADE DA CISTERNA DE 1.000 M³ - DMT DE 2.700 A 3.000 M | M³ |  | 11.66
1917066 | SICRO PE JAN/2024 | DRAGAGEM DE CASCALHO FINO COM DRAGA HOPPER - CAPACIDADE DA CISTERNA DE 1.000 M³ - DMT DE 3.000 M | M³ |  | 11.78
1901590 | SICRO PE JAN/2024 | DRAGAGEM DE CASCALHO FINO COM DRAGA HOPPER - CAPACIDADE DA CISTERNA DE 10.000 M³ - DMT DE 1.500 A 1.800 M | M³ |  | 7.11
1901591 | SICRO PE JAN/2024 | DRAGAGEM DE CASCALHO FINO COM DRAGA HOPPER - CAPACIDADE DA CISTERNA DE 10.000 M³ - DMT DE 1.800 A 2.100 M | M³ |  | 7.17
1901592 | SICRO PE JAN/2024 | DRAGAGEM DE CASCALHO FINO COM DRAGA HOPPER - CAPACIDADE DA CISTERNA DE 10.000 M³ - DMT DE 2.100 A 2.400 M | M³ |  | 7.24
1901593 | SICRO PE JAN/2024 | DRAGAGEM DE CASCALHO FINO COM DRAGA HOPPER - CAPACIDADE DA CISTERNA DE 10.000 M³ - DMT DE 2.400 A 2.700 M | M³ |  | 7.3
1901594 | SICRO PE JAN/2024 | DRAGAGEM DE CASCALHO FINO COM DRAGA HOPPER - CAPACIDADE DA CISTERNA DE 10.000 M³ - DMT DE 2.700 A 3.000 M | M³ |  | 7.37
1901589 | SICRO PE JAN/2024 | DRAGAGEM DE CASCALHO FINO COM DRAGA HOPPER - CAPACIDADE DA CISTERNA DE 10.000 M³ - DMT DE 3.000 M | M³ |  | 7.41
1901596 | SICRO PE JAN/2024 | DRAGAGEM DE CASCALHO FINO COM DRAGA HOPPER - CAPACIDADE DA CISTERNA DE 15.000 M³ - DMT DE 1.500 A 1.800 M | M³ |  | 9.36
1901597 | SICRO PE JAN/2024 | DRAGAGEM DE CASCALHO FINO COM DRAGA HOPPER - CAPACIDADE DA CISTERNA DE 15.000 M³ - DMT DE 1.800 A 2.100 M | M³ |  | 9.42
1901598 | SICRO PE JAN/2024 | DRAGAGEM DE CASCALHO FINO COM DRAGA HOPPER - CAPACIDADE DA CISTERNA DE 15.000 M³ - DMT DE 2.100 A 2.400 M | M³ |  | 9.48
1901599 | SICRO PE JAN/2024 | DRAGAGEM DE CASCALHO FINO COM DRAGA HOPPER - CAPACIDADE DA CISTERNA DE 15.000 M³ - DMT DE 2.400 A 2.700 M | M³ |  | 9.54
1901600 | SICRO PE JAN/2024 | DRAGAGEM DE CASCALHO FINO COM DRAGA HOPPER - CAPACIDADE DA CISTERNA DE 15.000 M³ - DMT DE 2.700 A 3.000 M | M³ |  | 9.61
1901595 | SICRO PE JAN/2024 | DRAGAGEM DE CASCALHO FINO COM DRAGA HOPPER - CAPACIDADE DA CISTERNA DE 15.000 M³ - DMT DE 3.000 M | M³ |  | 9.64
1917097 | SICRO PE JAN/2024 | DRAGAGEM DE CASCALHO FINO COM DRAGA HOPPER - CAPACIDADE DA CISTERNA DE 2.000 M³ - DMT DE 1.500 A 1.800 M | M³ |  | 7.59
1917098 | SICRO PE JAN/2024 | DRAGAGEM DE CASCALHO FINO COM DRAGA HOPPER - CAPACIDADE DA CISTERNA DE 2.000 M³ - DMT DE 1.800 A 2.100 M | M³ |  | 7.72
1917099 | SICRO PE JAN/2024 | DRAGAGEM DE CASCALHO FINO COM DRAGA HOPPER - CAPACIDADE DA CISTERNA DE 2.000 M³ - DMT DE 2.100 A 2.400 M | M³ |  | 7.86
1917100 | SICRO PE JAN/2024 | DRAGAGEM DE CASCALHO FINO COM DRAGA HOPPER - CAPACIDADE DA CISTERNA DE 2.000 M³ - DMT DE 2.400 A 2.700 M | M³ |  | 8
1917101 | SICRO PE JAN/2024 | DRAGAGEM DE CASCALHO FINO COM DRAGA HOPPER - CAPACIDADE DA CISTERNA DE 2.000 M³ - DMT DE 2.700 A 3.000 M | M³ |  | 8.14
1917102 | SICRO PE JAN/2024 | DRAGAGEM DE CASCALHO FINO COM DRAGA HOPPER - CAPACIDADE DA CISTERNA DE 2.000 M³ - DMT DE 3.000 M | M³ |  | 8.22
1901601 | SICRO PE JAN/2024 | DRAGAGEM DE CASCALHO FINO COM DRAGA HOPPER - CAPACIDADE DA CISTERNA DE 20.000 M³ - DMT DE 1.500 A 1.800 M | M³ |  | 11.67
1901602 | SICRO PE JAN/2024 | DRAGAGEM DE CASCALHO FINO COM DRAGA HOPPER - CAPACIDADE DA CISTERNA DE 20.000 M³ - DMT DE 1.800 A 2.100 M | M³ |  | 11.72
1901603 | SICRO PE JAN/2024 | DRAGAGEM DE CASCALHO FINO COM DRAGA HOPPER - CAPACIDADE DA CISTERNA DE 20.000 M³ - DMT DE 2.100 A 2.400 M | M³ |  | 11.78
1901604 | SICRO PE JAN/2024 | DRAGAGEM DE CASCALHO FINO COM DRAGA HOPPER - CAPACIDADE DA CISTERNA DE 20.000 M³ - DMT DE 2.400 A 2.700 M | M³ |  | 11.84
1901605 | SICRO PE JAN/2024 | DRAGAGEM DE CASCALHO FINO COM DRAGA HOPPER - CAPACIDADE DA CISTERNA DE 20.000 M³ - DMT DE 2.700 A 3.000 M | M³ |  | 11.91
1901606 | SICRO PE JAN/2024 | DRAGAGEM DE CASCALHO FINO COM DRAGA HOPPER - CAPACIDADE DA CISTERNA DE 20.000 M³ - DMT DE 3.000 M | M³ |  | 11.94
1917133 | SICRO PE JAN/2024 | DRAGAGEM DE CASCALHO FINO COM DRAGA HOPPER - CAPACIDADE DA CISTERNA DE 3.000 M³ - DMT DE 1.500 A 1.800 M | M³ |  | 7.24
1917134 | SICRO PE JAN/2024 | DRAGAGEM DE CASCALHO FINO COM DRAGA HOPPER - CAPACIDADE DA CISTERNA DE 3.000 M³ - DMT DE 1.800 A 2.100 M | M³ |  | 7.35
1917135 | SICRO PE JAN/2024 | DRAGAGEM DE CASCALHO FINO COM DRAGA HOPPER - CAPACIDADE DA CISTERNA DE 3.000 M³ - DMT DE 2.100 A 2.400 M | M³ |  | 7.46
1917136 | SICRO PE JAN/2024 | DRAGAGEM DE CASCALHO FINO COM DRAGA HOPPER - CAPACIDADE DA CISTERNA DE 3.000 M³ - DMT DE 2.400 A 2.700 M | M³ |  | 7.57
1917137 | SICRO PE JAN/2024 | DRAGAGEM DE CASCALHO FINO COM DRAGA HOPPER - CAPACIDADE DA CISTERNA DE 3.000 M³ - DMT DE 2.700 A 3.000 M | M³ |  | 7.69
1917138 | SICRO PE JAN/2024 | DRAGAGEM DE CASCALHO FINO COM DRAGA HOPPER - CAPACIDADE DA CISTERNA DE 3.000 M³ - DMT DE 3.000 M | M³ |  | 7.76
1917169 | SICRO PE JAN/2024 | DRAGAGEM DE CASCALHO FINO COM DRAGA HOPPER - CAPACIDADE DA CISTERNA DE 4.000 M³ - DMT DE 1.500 A 1.800 M | M³ |  | 6.89
1917170 | SICRO PE JAN/2024 | DRAGAGEM DE CASCALHO FINO COM DRAGA HOPPER - CAPACIDADE DA CISTERNA DE 4.000 M³ - DMT DE 1.800 A 2.100 M | M³ |  | 6.99
1917171 | SICRO PE JAN/2024 | DRAGAGEM DE CASCALHO FINO COM DRAGA HOPPER - CAPACIDADE DA CISTERNA DE 4.000 M³ - DMT DE 2.100 A 2.400 M | M³ |  | 7.08
1917172 | SICRO PE JAN/2024 | DRAGAGEM DE CASCALHO FINO COM DRAGA HOPPER - CAPACIDADE DA CISTERNA DE 4.000 M³ - DMT DE 2.400 A 2.700 M | M³ |  | 7.18
1917173 | SICRO PE JAN/2024 | DRAGAGEM DE CASCALHO FINO COM DRAGA HOPPER - CAPACIDADE DA CISTERNA DE 4.000 M³ - DMT DE 2.700 A 3.000 M | M³ |  | 7.29
1917174 | SICRO PE JAN/2024 | DRAGAGEM DE CASCALHO FINO COM DRAGA HOPPER - CAPACIDADE DA CISTERNA DE 4.000 M³ - DMT DE 3.000 M | M³ |  | 7.35
1917205 | SICRO PE JAN/2024 | DRAGAGEM DE CASCALHO FINO COM DRAGA HOPPER - CAPACIDADE DA CISTERNA DE 5.000 M³ - DMT DE 1.500 A 1.800 M | M³ |  | 7.61
1917206 | SICRO PE JAN/2024 | DRAGAGEM DE CASCALHO FINO COM DRAGA HOPPER - CAPACIDADE DA CISTERNA DE 5.000 M³ - DMT DE 1.800 A 2.100 M | M³ |  | 7.7
1917207 | SICRO PE JAN/2024 | DRAGAGEM DE CASCALHO FINO COM DRAGA HOPPER - CAPACIDADE DA CISTERNA DE 5.000 M³ - DMT DE 2.100 A 2.400 M | M³ |  | 7.78
1917208 | SICRO PE JAN/2024 | DRAGAGEM DE CASCALHO FINO COM DRAGA HOPPER - CAPACIDADE DA CISTERNA DE 5.000 M³ - DMT DE 2.400 A 2.700 M | M³ |  | 7.87
1917209 | SICRO PE JAN/2024 | DRAGAGEM DE CASCALHO FINO COM DRAGA HOPPER - CAPACIDADE DA CISTERNA DE 5.000 M³ - DMT DE 2.700 A 3.000 M | M³ |  | 7.97
1917210 | SICRO PE JAN/2024 | DRAGAGEM DE CASCALHO FINO COM DRAGA HOPPER - CAPACIDADE DA CISTERNA DE 5.000 M³ - DMT DE 3.000 M | M³ |  | 8.02
1917025 | SICRO PE JAN/2024 | DRAGAGEM DE CASCALHO FINO COM DRAGA HOPPER - CAPACIDADE DA CISTERNA DE 750 M³ - DMT DE 1.500 A 1.800 M | M³ |  | 14.59
1917026 | SICRO PE JAN/2024 | DRAGAGEM DE CASCALHO FINO COM DRAGA HOPPER - CAPACIDADE DA CISTERNA DE 750 M³ - DMT DE 1.800 A 2.100 M | M³ |  | 14.89
1917027 | SICRO PE JAN/2024 | DRAGAGEM DE CASCALHO FINO COM DRAGA HOPPER - CAPACIDADE DA CISTERNA DE 750 M³ - DMT DE 2.100 A 2.400 M | M³ |  | 15.2
1917028 | SICRO PE JAN/2024 | DRAGAGEM DE CASCALHO FINO COM DRAGA HOPPER - CAPACIDADE DA CISTERNA DE 750 M³ - DMT DE 2.400 A 2.700 M | M³ |  | 15.52
1917029 | SICRO PE JAN/2024 | DRAGAGEM DE CASCALHO FINO COM DRAGA HOPPER - CAPACIDADE DA CISTERNA DE 750 M³ - DMT DE 2.700 A 3.000 M | M³ |  | 15.86
1917030 | SICRO PE JAN/2024 | DRAGAGEM DE CASCALHO FINO COM DRAGA HOPPER - CAPACIDADE DA CISTERNA DE 750 M³ - DMT DE 3.000 M | M³ |  | 16.04
1917629 | SICRO PE JAN/2024 | DRAGAGEM DE MATERIAL DE 1ª CATEGORIA COM CLAMSHELL SOBRE PONTÃO FLUTUANTE - CAPACIDADE DA CAÇAMBA DE 4,6 M³ - TRANSPORTE COM BATELÃO SEM PROPULSÃO COM CAPACIDADE DE 100 T - DMT 0 A 300 M | M³ |  | 13.23
1917633 | SICRO PE JAN/2024 | DRAGAGEM DE MATERIAL DE 1ª CATEGORIA COM CLAMSHELL SOBRE PONTÃO FLUTUANTE - CAPACIDADE DA CAÇAMBA DE 4,6 M³ - TRANSPORTE COM BATELÃO SEM PROPULSÃO COM CAPACIDADE DE 100 T - DMT 1.200 A 1.500 M | M³ |  | 14.82
1917634 | SICRO PE JAN/2024 | DRAGAGEM DE MATERIAL DE 1ª CATEGORIA COM CLAMSHELL SOBRE PONTÃO FLUTUANTE - CAPACIDADE DA CAÇAMBA DE 4,6 M³ - TRANSPORTE COM BATELÃO SEM PROPULSÃO COM CAPACIDADE DE 100 T - DMT 1.500 A 1.800 M | M³ |  | 15.11
1917635 | SICRO PE JAN/2024 | DRAGAGEM DE MATERIAL DE 1ª CATEGORIA COM CLAMSHELL SOBRE PONTÃO FLUTUANTE - CAPACIDADE DA CAÇAMBA DE 4,6 M³ - TRANSPORTE COM BATELÃO SEM PROPULSÃO COM CAPACIDADE DE 100 T - DMT 1.800 A 2.100 M | M³ |  | 15.4
1917636 | SICRO PE JAN/2024 | DRAGAGEM DE MATERIAL DE 1ª CATEGORIA COM CLAMSHELL SOBRE PONTÃO FLUTUANTE - CAPACIDADE DA CAÇAMBA DE 4,6 M³ - TRANSPORTE COM BATELÃO SEM PROPULSÃO COM CAPACIDADE DE 100 T - DMT 2.100 A 2.400 M | M³ |  | 17.25
1917637 | SICRO PE JAN/2024 | DRAGAGEM DE MATERIAL DE 1ª CATEGORIA COM CLAMSHELL SOBRE PONTÃO FLUTUANTE - CAPACIDADE DA CAÇAMBA DE 4,6 M³ - TRANSPORTE COM BATELÃO SEM PROPULSÃO COM CAPACIDADE DE 100 T - DMT 2.400 A 2.700 M | M³ |  | 17.64
1917638 | SICRO PE JAN/2024 | DRAGAGEM DE MATERIAL DE 1ª CATEGORIA COM CLAMSHELL SOBRE PONTÃO FLUTUANTE - CAPACIDADE DA CAÇAMBA DE 4,6 M³ - TRANSPORTE COM BATELÃO SEM PROPULSÃO COM CAPACIDADE DE 100 T - DMT 2.700 A 3.000 M | M³ |  | 18.02
1917630 | SICRO PE JAN/2024 | DRAGAGEM DE MATERIAL DE 1ª CATEGORIA COM CLAMSHELL SOBRE PONTÃO FLUTUANTE - CAPACIDADE DA CAÇAMBA DE 4,6 M³ - TRANSPORTE COM BATELÃO SEM PROPULSÃO COM CAPACIDADE DE 100 T - DMT 300 A 600 M | M³ |  | 13.73
1917631 | SICRO PE JAN/2024 | DRAGAGEM DE MATERIAL DE 1ª CATEGORIA COM CLAMSHELL SOBRE PONTÃO FLUTUANTE - CAPACIDADE DA CAÇAMBA DE 4,6 M³ - TRANSPORTE COM BATELÃO SEM PROPULSÃO COM CAPACIDADE DE 100 T - DMT 600 A 900 M | M³ |  | 14.17
1917632 | SICRO PE JAN/2024 | DRAGAGEM DE MATERIAL DE 1ª CATEGORIA COM CLAMSHELL SOBRE PONTÃO FLUTUANTE - CAPACIDADE DA CAÇAMBA DE 4,6 M³ - TRANSPORTE COM BATELÃO SEM PROPULSÃO COM CAPACIDADE DE 100 T - DMT 900 A 1.200 M | M³ |  | 14.46
1917639 | SICRO PE JAN/2024 | DRAGAGEM DE MATERIAL DE 1ª CATEGORIA COM CLAMSHELL SOBRE PONTÃO FLUTUANTE - CAPACIDADE DA CAÇAMBA DE 4,6 M³ - TRANSPORTE COM BATELÃO SEM PROPULSÃO COM CAPACIDADE DE 100 T - DMT DE 3.000 M | M³ |  | 18.21
1917646 | SICRO PE JAN/2024 | DRAGAGEM DE MATERIAL DE 1ª CATEGORIA COM DRAGLINE - CAÇAMBA DE 2,1 M³ - CAMINHO DE SERVIÇO EM LEITO NATURAL - DMT 1.000 A 1.200 M - COM CAMINHÃO DE 14 M³ E CARREGADEIRA | M³ |  | 18.4
1917647 | SICRO PE JAN/2024 | DRAGAGEM DE MATERIAL DE 1ª CATEGORIA COM DRAGLINE - CAÇAMBA DE 2,1 M³ - CAMINHO DE SERVIÇO EM LEITO NATURAL - DMT 1.200 A 1.400 M - COM CAMINHÃO DE 14 M³ E CARREGADEIRA | M³ |  | 18.67
1917648 | SICRO PE JAN/2024 | DRAGAGEM DE MATERIAL DE 1ª CATEGORIA COM DRAGLINE - CAÇAMBA DE 2,1 M³ - CAMINHO DE SERVIÇO EM LEITO NATURAL - DMT 1.400 A 1.600 M - COM CAMINHÃO DE 14 M³ E CARREGADEIRA | M³ |  | 18.87
1917649 | SICRO PE JAN/2024 | DRAGAGEM DE MATERIAL DE 1ª CATEGORIA COM DRAGLINE - CAÇAMBA DE 2,1 M³ - CAMINHO DE SERVIÇO EM LEITO NATURAL - DMT 1.600 A 1.800 M - COM CAMINHÃO DE 14 M³ E CARREGADEIRA | M³ | 433.82 | 19.13
1917650 | SICRO PE JAN/2024 | DRAGAGEM DE MATERIAL DE 1ª CATEGORIA COM DRAGLINE - CAÇAMBA DE 2,1 M³ - CAMINHO DE SERVIÇO EM LEITO NATURAL - DMT 1.800 A 2.000 M - COM CAMINHÃO DE 14 M³ E CARREGADEIRA | M³ | 334.69 | 19.4
1917651 | SICRO PE JAN/2024 | DRAGAGEM DE MATERIAL DE 1ª CATEGORIA COM DRAGLINE - CAÇAMBA DE 2,1 M³ - CAMINHO DE SERVIÇO EM LEITO NATURAL - DMT 2.000 A 2.500 M - COM CAMINHÃO DE 14 M³ E CARREGADEIRA | M³ |  | 19.79
1917652 | SICRO PE JAN/2024 | DRAGAGEM DE MATERIAL DE 1ª CATEGORIA COM DRAGLINE - CAÇAMBA DE 2,1 M³ - CAMINHO DE SERVIÇO EM LEITO NATURAL - DMT 2.500 A 3.000 M - COM CAMINHÃO DE 14 M³ E CARREGADEIRA | M³ |  | 22.13
1917642 | SICRO PE JAN/2024 | DRAGAGEM DE MATERIAL DE 1ª CATEGORIA COM DRAGLINE - CAÇAMBA DE 2,1 M³ - CAMINHO DE SERVIÇO EM LEITO NATURAL - DMT 200 A 400 M - COM CAMINHÃO DE 14 M³ E CARREGADEIRA | M³ |  | 17.28
1917643 | SICRO PE JAN/2024 | DRAGAGEM DE MATERIAL DE 1ª CATEGORIA COM DRAGLINE - CAÇAMBA DE 2,1 M³ - CAMINHO DE SERVIÇO EM LEITO NATURAL - DMT 400 A 600 M - COM CAMINHÃO DE 14 M³ E CARREGADEIRA | M³ |  | 17.61
1917641 | SICRO PE JAN/2024 | DRAGAGEM DE MATERIAL DE 1ª CATEGORIA COM DRAGLINE - CAÇAMBA DE 2,1 M³ - CAMINHO DE SERVIÇO EM LEITO NATURAL - DMT 50 A 200 M - COM CAMINHÃO DE 14 M³ E CARREGADEIRA | M³ |  | 15.27
1917644 | SICRO PE JAN/2024 | DRAGAGEM DE MATERIAL DE 1ª CATEGORIA COM DRAGLINE - CAÇAMBA DE 2,1 M³ - CAMINHO DE SERVIÇO EM LEITO NATURAL - DMT 600 A 800 M - COM CAMINHÃO DE 14 M³ E CARREGADEIRA | M³ |  | 17.94
1917645 | SICRO PE JAN/2024 | DRAGAGEM DE MATERIAL DE 1ª CATEGORIA COM DRAGLINE - CAÇAMBA DE 2,1 M³ - CAMINHO DE SERVIÇO EM LEITO NATURAL - DMT 800 A 1.000 M - COM CAMINHÃO DE 14 M³ E CARREGADEIRA | M³ |  | 18.14
1917653 | SICRO PE JAN/2024 | DRAGAGEM DE MATERIAL DE 1ª CATEGORIA COM DRAGLINE - CAÇAMBA DE 2,1 M³ - CAMINHO DE SERVIÇO EM LEITO NATURAL - DMT DE 3.000 M - COM CAMINHÃO DE 14 M³ E CARREGADEIRA | M³ |  | 22.43
1917659 | SICRO PE JAN/2024 | DRAGAGEM DE MATERIAL DE 1ª CATEGORIA COM DRAGLINE - CAÇAMBA DE 2,1 M³ - CAMINHO DE SERVIÇO EM REVESTIMENTO PRIMÁRIO - DMT 1.000 A 1.200 M - COM CAMINHÃO DE 14 M³ E CARREGADEIRA | M³ |  | 17.68
1917660 | SICRO PE JAN/2024 | DRAGAGEM DE MATERIAL DE 1ª CATEGORIA COM DRAGLINE - CAÇAMBA DE 2,1 M³ - CAMINHO DE SERVIÇO EM REVESTIMENTO PRIMÁRIO - DMT 1.200 A 1.400 M - COM CAMINHÃO DE 14 M³ E CARREGADEIRA | M³ |  | 17.81
1917661 | SICRO PE JAN/2024 | DRAGAGEM DE MATERIAL DE 1ª CATEGORIA COM DRAGLINE - CAÇAMBA DE 2,1 M³ - CAMINHO DE SERVIÇO EM REVESTIMENTO PRIMÁRIO - DMT 1.400 A 1.600 M - COM CAMINHÃO DE 14 M³ E CARREGADEIRA | M³ |  | 17.94
1917662 | SICRO PE JAN/2024 | DRAGAGEM DE MATERIAL DE 1ª CATEGORIA COM DRAGLINE - CAÇAMBA DE 2,1 M³ - CAMINHO DE SERVIÇO EM REVESTIMENTO PRIMÁRIO - DMT 1.600 A 1.800 M - COM CAMINHÃO DE 14 M³ E CARREGADEIRA | M³ |  | 18.07
1917663 | SICRO PE JAN/2024 | DRAGAGEM DE MATERIAL DE 1ª CATEGORIA COM DRAGLINE - CAÇAMBA DE 2,1 M³ - CAMINHO DE SERVIÇO EM REVESTIMENTO PRIMÁRIO - DMT 1.800 A 2.000 M - COM CAMINHÃO DE 14 M³ E CARREGADEIRA | M³ |  | 18.27
1917664 | SICRO PE JAN/2024 | DRAGAGEM DE MATERIAL DE 1ª CATEGORIA COM DRAGLINE - CAÇAMBA DE 2,1 M³ - CAMINHO DE SERVIÇO EM REVESTIMENTO PRIMÁRIO - DMT 2.000 A 2.500 M - COM CAMINHÃO DE 14 M³ E CARREGADEIRA | M³ |  | 18.54
1917665 | SICRO PE JAN/2024 | DRAGAGEM DE MATERIAL DE 1ª CATEGORIA COM DRAGLINE - CAÇAMBA DE 2,1 M³ - CAMINHO DE SERVIÇO EM REVESTIMENTO PRIMÁRIO - DMT 2.500 A 3.000 M - COM CAMINHÃO DE 14 M³ E CARREGADEIRA | M³ |  | 18.93
1917655 | SICRO PE JAN/2024 | DRAGAGEM DE MATERIAL DE 1ª CATEGORIA COM DRAGLINE - CAÇAMBA DE 2,1 M³ - CAMINHO DE SERVIÇO EM REVESTIMENTO PRIMÁRIO - DMT 200 A 400 M - COM CAMINHÃO DE 14 M³ E CARREGADEIRA | M³ |  | 15.27
1917656 | SICRO PE JAN/2024 | DRAGAGEM DE MATERIAL DE 1ª CATEGORIA COM DRAGLINE - CAÇAMBA DE 2,1 M³ - CAMINHO DE SERVIÇO EM REVESTIMENTO PRIMÁRIO - DMT 400 A 600 M - COM CAMINHÃO DE 14 M³ E CARREGADEIRA | M³ |  | 17.15
1917654 | SICRO PE JAN/2024 | DRAGAGEM DE MATERIAL DE 1ª CATEGORIA COM DRAGLINE - CAÇAMBA DE 2,1 M³ - CAMINHO DE SERVIÇO EM REVESTIMENTO PRIMÁRIO - DMT 50 A 200 M - COM CAMINHÃO DE 14 M³ E CARREGADEIRA | M³ |  | 15.04
1917657 | SICRO PE JAN/2024 | DRAGAGEM DE MATERIAL DE 1ª CATEGORIA COM DRAGLINE - CAÇAMBA DE 2,1 M³ - CAMINHO DE SERVIÇO EM REVESTIMENTO PRIMÁRIO - DMT 600 A 800 M - COM CAMINHÃO DE 14 M³ E CARREGADEIRA | M³ |  | 17.35
1917658 | SICRO PE JAN/2024 | DRAGAGEM DE MATERIAL DE 1ª CATEGORIA COM DRAGLINE - CAÇAMBA DE 2,1 M³ - CAMINHO DE SERVIÇO EM REVESTIMENTO PRIMÁRIO - DMT 800 A 1.000 M - COM CAMINHÃO DE 14 M³ E CARREGADEIRA | M³ |  | 17.48
1917666 | SICRO PE JAN/2024 | DRAGAGEM DE MATERIAL DE 1ª CATEGORIA COM DRAGLINE - CAÇAMBA DE 2,1 M³ - CAMINHO DE SERVIÇO EM REVESTIMENTO PRIMÁRIO - DMT DE 3.000 M - COM CAMINHÃO DE 14 M³ E CARREGADEIRA | M³ |  | 19.2
1917672 | SICRO PE JAN/2024 | DRAGAGEM DE MATERIAL DE 1ª CATEGORIA COM DRAGLINE - CAÇAMBA DE 2,1 M³ - CAMINHO DE SERVIÇO PAVIMENTADO - DMT 1.000 A 1.200 M - COM CAMINHÃO DE 14 M³ E CARREGADEIRA | M³ |  | 17.41
1917673 | SICRO PE JAN/2024 | DRAGAGEM DE MATERIAL DE 1ª CATEGORIA COM DRAGLINE - CAÇAMBA DE 2,1 M³ - CAMINHO DE SERVIÇO PAVIMENTADO - DMT 1.200 A 1.400 M - COM CAMINHÃO DE 14 M³ E CARREGADEIRA | M³ |  | 17.55
1917674 | SICRO PE JAN/2024 | DRAGAGEM DE MATERIAL DE 1ª CATEGORIA COM DRAGLINE - CAÇAMBA DE 2,1 M³ - CAMINHO DE SERVIÇO PAVIMENTADO - DMT 1.400 A 1.600 M - COM CAMINHÃO DE 14 M³ E CARREGADEIRA | M³ |  | 17.68
1917675 | SICRO PE JAN/2024 | DRAGAGEM DE MATERIAL DE 1ª CATEGORIA COM DRAGLINE - CAÇAMBA DE 2,1 M³ - CAMINHO DE SERVIÇO PAVIMENTADO - DMT 1.600 A 1.800 M - COM CAMINHÃO DE 14 M³ E CARREGADEIRA | M³ |  | 17.81
1917676 | SICRO PE JAN/2024 | DRAGAGEM DE MATERIAL DE 1ª CATEGORIA COM DRAGLINE - CAÇAMBA DE 2,1 M³ - CAMINHO DE SERVIÇO PAVIMENTADO - DMT 1.800 A 2.000 M - COM CAMINHÃO DE 14 M³ E CARREGADEIRA | M³ |  | 17.88
1917677 | SICRO PE JAN/2024 | DRAGAGEM DE MATERIAL DE 1ª CATEGORIA COM DRAGLINE - CAÇAMBA DE 2,1 M³ - CAMINHO DE SERVIÇO PAVIMENTADO - DMT 2.000 A 2.500 M - COM CAMINHÃO DE 14 M³ E CARREGADEIRA | M³ |  | 18.14
1917678 | SICRO PE JAN/2024 | DRAGAGEM DE MATERIAL DE 1ª CATEGORIA COM DRAGLINE - CAÇAMBA DE 2,1 M³ - CAMINHO DE SERVIÇO PAVIMENTADO - DMT 2.500 A 3.000 M - COM CAMINHÃO DE 14 M³ E CARREGADEIRA | M³ |  | 18.47
1917668 | SICRO PE JAN/2024 | DRAGAGEM DE MATERIAL DE 1ª CATEGORIA COM DRAGLINE - CAÇAMBA DE 2,1 M³ - CAMINHO DE SERVIÇO PAVIMENTADO - DMT 200 A 400 M - COM CAMINHÃO DE 14 M³ E CARREGADEIRA | M³ |  | 15.17
1917669 | SICRO PE JAN/2024 | DRAGAGEM DE MATERIAL DE 1ª CATEGORIA COM DRAGLINE - CAÇAMBA DE 2,1 M³ - CAMINHO DE SERVIÇO PAVIMENTADO - DMT 400 A 600 M - COM CAMINHÃO DE 14 M³ E CARREGADEIRA | M³ |  | 16.95
1917667 | SICRO PE JAN/2024 | DRAGAGEM DE MATERIAL DE 1ª CATEGORIA COM DRAGLINE - CAÇAMBA DE 2,1 M³ - CAMINHO DE SERVIÇO PAVIMENTADO - DMT 50 A 200 M - COM CAMINHÃO DE 14 M³ E CARREGADEIRA | M³ |  | 14.94
1917670 | SICRO PE JAN/2024 | DRAGAGEM DE MATERIAL DE 1ª CATEGORIA COM DRAGLINE - CAÇAMBA DE 2,1 M³ - CAMINHO DE SERVIÇO PAVIMENTADO - DMT 600 A 800 M - COM CAMINHÃO DE 14 M³ E CARREGADEIRA | M³ |  | 17.15
1917671 | SICRO PE JAN/2024 | DRAGAGEM DE MATERIAL DE 1ª CATEGORIA COM DRAGLINE - CAÇAMBA DE 2,1 M³ - CAMINHO DE SERVIÇO PAVIMENTADO - DMT 800 A 1.000 M - COM CAMINHÃO DE 14 M³ E CARREGADEIRA | M³ |  | 17.28
1917679 | SICRO PE JAN/2024 | DRAGAGEM DE MATERIAL DE 1ª CATEGORIA COM DRAGLINE - CAÇAMBA DE 2,1 M³ - CAMINHO DE SERVIÇO PAVIMENTADO - DMT DE 3.000 M - COM CAMINHÃO DE 14 M³ E CARREGADEIRA | M³ |  | 18.67
1917640 | SICRO PE JAN/2024 | DRAGAGEM DE MATERIAL DE 1ª CATEGORIA COM DRAGLINE - CAÇAMBA DE 2,1 M³ - DMT ATÉ 50 M | M³ |  | 7.95
1917686 | SICRO PE JAN/2024 | DRAGAGEM DE MATERIAL DE 1ª CATEGORIA COM ESCAVADEIRA HIDRÁULICA - CAPACIDADE DE CAÇAMBA DE 1,56 M³ - CAMINHO DE SERVIÇO EM LEITO NATURAL - DMT 1.000 A 1.200 M | M³ |  | 10.03
1917687 | SICRO PE JAN/2024 | DRAGAGEM DE MATERIAL DE 1ª CATEGORIA COM ESCAVADEIRA HIDRÁULICA - CAPACIDADE DE CAÇAMBA DE 1,56 M³ - CAMINHO DE SERVIÇO EM LEITO NATURAL - DMT 1.200 A 1.400 M | M³ |  | 10.29
1917688 | SICRO PE JAN/2024 | DRAGAGEM DE MATERIAL DE 1ª CATEGORIA COM ESCAVADEIRA HIDRÁULICA - CAPACIDADE DE CAÇAMBA DE 1,56 M³ - CAMINHO DE SERVIÇO EM LEITO NATURAL - DMT 1.400 A 1.600 M | M³ |  | 11.36
1917689 | SICRO PE JAN/2024 | DRAGAGEM DE MATERIAL DE 1ª CATEGORIA COM ESCAVADEIRA HIDRÁULICA - CAPACIDADE DE CAÇAMBA DE 1,56 M³ - CAMINHO DE SERVIÇO EM LEITO NATURAL - DMT 1.600 A 1.800 M | M³ |  | 11.63
1917690 | SICRO PE JAN/2024 | DRAGAGEM DE MATERIAL DE 1ª CATEGORIA COM ESCAVADEIRA HIDRÁULICA - CAPACIDADE DE CAÇAMBA DE 1,56 M³ - CAMINHO DE SERVIÇO EM LEITO NATURAL - DMT 1.800 A 2.000 M | M³ |  | 11.84
1917691 | SICRO PE JAN/2024 | DRAGAGEM DE MATERIAL DE 1ª CATEGORIA COM ESCAVADEIRA HIDRÁULICA - CAPACIDADE DE CAÇAMBA DE 1,56 M³ - CAMINHO DE SERVIÇO EM LEITO NATURAL - DMT 2.000 A 2.500 M | M³ |  | 12.25
1917692 | SICRO PE JAN/2024 | DRAGAGEM DE MATERIAL DE 1ª CATEGORIA COM ESCAVADEIRA HIDRÁULICA - CAPACIDADE DE CAÇAMBA DE 1,56 M³ - CAMINHO DE SERVIÇO EM LEITO NATURAL - DMT 2.500 A 3.000 M | M³ |  | 13.82
1917682 | SICRO PE JAN/2024 | DRAGAGEM DE MATERIAL DE 1ª CATEGORIA COM ESCAVADEIRA HIDRÁULICA - CAPACIDADE DE CAÇAMBA DE 1,56 M³ - CAMINHO DE SERVIÇO EM LEITO NATURAL - DMT 200 A 400 M | M³ |  | 8.94
1917693 | SICRO PE JAN/2024 | DRAGAGEM DE MATERIAL DE 1ª CATEGORIA COM ESCAVADEIRA HIDRÁULICA - CAPACIDADE DE CAÇAMBA DE 1,56 M³ - CAMINHO DE SERVIÇO EM LEITO NATURAL - DMT 3.000 M | M³ |  | 14.17
1917683 | SICRO PE JAN/2024 | DRAGAGEM DE MATERIAL DE 1ª CATEGORIA COM ESCAVADEIRA HIDRÁULICA - CAPACIDADE DE CAÇAMBA DE 1,56 M³ - CAMINHO DE SERVIÇO EM LEITO NATURAL - DMT 400 A 600 M | M³ |  | 9.25
1917681 | SICRO PE JAN/2024 | DRAGAGEM DE MATERIAL DE 1ª CATEGORIA COM ESCAVADEIRA HIDRÁULICA - CAPACIDADE DE CAÇAMBA DE 1,56 M³ - CAMINHO DE SERVIÇO EM LEITO NATURAL - DMT 50 A 200 M | M³ |  | 7.66
1917684 | SICRO PE JAN/2024 | DRAGAGEM DE MATERIAL DE 1ª CATEGORIA COM ESCAVADEIRA HIDRÁULICA - CAPACIDADE DE CAÇAMBA DE 1,56 M³ - CAMINHO DE SERVIÇO EM LEITO NATURAL - DMT 600 A 800 M | M³ |  | 9.51
1917685 | SICRO PE JAN/2024 | DRAGAGEM DE MATERIAL DE 1ª CATEGORIA COM ESCAVADEIRA HIDRÁULICA - CAPACIDADE DE CAÇAMBA DE 1,56 M³ - CAMINHO DE SERVIÇO EM LEITO NATURAL - DMT 800 A 1.000 M | M³ |  | 9.77
1917699 | SICRO PE JAN/2024 | DRAGAGEM DE MATERIAL DE 1ª CATEGORIA COM ESCAVADEIRA HIDRÁULICA - CAPACIDADE DE CAÇAMBA DE 1,56 M³ - CAMINHO DE SERVIÇO EM REVESTIMENTO PRIMÁRIO - DMT 1.000 A 1.200 M | M³ |  | 9.25
1917700 | SICRO PE JAN/2024 | DRAGAGEM DE MATERIAL DE 1ª CATEGORIA COM ESCAVADEIRA HIDRÁULICA - CAPACIDADE DE CAÇAMBA DE 1,56 M³ - CAMINHO DE SERVIÇO EM REVESTIMENTO PRIMÁRIO - DMT 1.200 A 1.400 M | M³ |  | 9.4
1917701 | SICRO PE JAN/2024 | DRAGAGEM DE MATERIAL DE 1ª CATEGORIA COM ESCAVADEIRA HIDRÁULICA - CAPACIDADE DE CAÇAMBA DE 1,56 M³ - CAMINHO DE SERVIÇO EM REVESTIMENTO PRIMÁRIO - DMT 1.400 A 1.600 M | M³ |  | 9.56
1917702 | SICRO PE JAN/2024 | DRAGAGEM DE MATERIAL DE 1ª CATEGORIA COM ESCAVADEIRA HIDRÁULICA - CAPACIDADE DE CAÇAMBA DE 1,56 M³ - CAMINHO DE SERVIÇO EM REVESTIMENTO PRIMÁRIO - DMT 1.600 A 1.800 M | M³ |  | 9.72
1917703 | SICRO PE JAN/2024 | DRAGAGEM DE MATERIAL DE 1ª CATEGORIA COM ESCAVADEIRA HIDRÁULICA - CAPACIDADE DE CAÇAMBA DE 1,56 M³ - CAMINHO DE SERVIÇO EM REVESTIMENTO PRIMÁRIO - DMT 1.800 A 2.000 M | M³ |  | 9.87
1917704 | SICRO PE JAN/2024 | DRAGAGEM DE MATERIAL DE 1ª CATEGORIA COM ESCAVADEIRA HIDRÁULICA - CAPACIDADE DE CAÇAMBA DE 1,56 M³ - CAMINHO DE SERVIÇO EM REVESTIMENTO PRIMÁRIO - DMT 2.000 A 2.500 M | M³ |  | 10.13
1917705 | SICRO PE JAN/2024 | DRAGAGEM DE MATERIAL DE 1ª CATEGORIA COM ESCAVADEIRA HIDRÁULICA - CAPACIDADE DE CAÇAMBA DE 1,56 M³ - CAMINHO DE SERVIÇO EM REVESTIMENTO PRIMÁRIO - DMT 2.500 A 3.000 M | M³ |  | 11.42
1917695 | SICRO PE JAN/2024 | DRAGAGEM DE MATERIAL DE 1ª CATEGORIA COM ESCAVADEIRA HIDRÁULICA - CAPACIDADE DE CAÇAMBA DE 1,56 M³ - CAMINHO DE SERVIÇO EM REVESTIMENTO PRIMÁRIO - DMT 200 A 400 M | M³ |  | 7.66
1917706 | SICRO PE JAN/2024 | DRAGAGEM DE MATERIAL DE 1ª CATEGORIA COM ESCAVADEIRA HIDRÁULICA - CAPACIDADE DE CAÇAMBA DE 1,56 M³ - CAMINHO DE SERVIÇO EM REVESTIMENTO PRIMÁRIO - DMT 3.000 M | M³ |  | 11.7
1917696 | SICRO PE JAN/2024 | DRAGAGEM DE MATERIAL DE 1ª CATEGORIA COM ESCAVADEIRA HIDRÁULICA - CAPACIDADE DE CAÇAMBA DE 1,56 M³ - CAMINHO DE SERVIÇO EM REVESTIMENTO PRIMÁRIO - DMT 400 A 600 M | M³ |  | 8.73
1917694 | SICRO PE JAN/2024 | DRAGAGEM DE MATERIAL DE 1ª CATEGORIA COM ESCAVADEIRA HIDRÁULICA - CAPACIDADE DE CAÇAMBA DE 1,56 M³ - CAMINHO DE SERVIÇO EM REVESTIMENTO PRIMÁRIO - DMT 50 A 200 M | M³ |  | 7.42
1917697 | SICRO PE JAN/2024 | DRAGAGEM DE MATERIAL DE 1ª CATEGORIA COM ESCAVADEIRA HIDRÁULICA - CAPACIDADE DE CAÇAMBA DE 1,56 M³ - CAMINHO DE SERVIÇO EM REVESTIMENTO PRIMÁRIO - DMT 600 A 800 M | M³ |  | 8.94
1917698 | SICRO PE JAN/2024 | DRAGAGEM DE MATERIAL DE 1ª CATEGORIA COM ESCAVADEIRA HIDRÁULICA - CAPACIDADE DE CAÇAMBA DE 1,56 M³ - CAMINHO DE SERVIÇO EM REVESTIMENTO PRIMÁRIO - DMT 800 A 1.000 M | M³ |  | 9.09
1917712 | SICRO PE JAN/2024 | DRAGAGEM DE MATERIAL DE 1ª CATEGORIA COM ESCAVADEIRA HIDRÁULICA - CAPACIDADE DE CAÇAMBA DE 1,56 M³ - CAMINHO DE SERVIÇO PAVIMENTADO - DMT 1.000 A 1.200 M | M³ |  | 8.99
1917713 | SICRO PE JAN/2024 | DRAGAGEM DE MATERIAL DE 1ª CATEGORIA COM ESCAVADEIRA HIDRÁULICA - CAPACIDADE DE CAÇAMBA DE 1,56 M³ - CAMINHO DE SERVIÇO PAVIMENTADO - DMT 1.200 A 1.400 M | M³ |  | 9.14
1917714 | SICRO PE JAN/2024 | DRAGAGEM DE MATERIAL DE 1ª CATEGORIA COM ESCAVADEIRA HIDRÁULICA - CAPACIDADE DE CAÇAMBA DE 1,56 M³ - CAMINHO DE SERVIÇO PAVIMENTADO - DMT 1.400 A 1.600 M | M³ |  | 9.25
1917715 | SICRO PE JAN/2024 | DRAGAGEM DE MATERIAL DE 1ª CATEGORIA COM ESCAVADEIRA HIDRÁULICA - CAPACIDADE DE CAÇAMBA DE 1,56 M³ - CAMINHO DE SERVIÇO PAVIMENTADO - DMT 1.600 A 1.800 M | M³ |  | 9.4
1917716 | SICRO PE JAN/2024 | DRAGAGEM DE MATERIAL DE 1ª CATEGORIA COM ESCAVADEIRA HIDRÁULICA - CAPACIDADE DE CAÇAMBA DE 1,56 M³ - CAMINHO DE SERVIÇO PAVIMENTADO - DMT 1.800 A 2.000 M | M³ |  | 9.51
1917717 | SICRO PE JAN/2024 | DRAGAGEM DE MATERIAL DE 1ª CATEGORIA COM ESCAVADEIRA HIDRÁULICA - CAPACIDADE DE CAÇAMBA DE 1,56 M³ - CAMINHO DE SERVIÇO PAVIMENTADO - DMT 2.000 A 2.500 M | M³ |  | 9.77
1917718 | SICRO PE JAN/2024 | DRAGAGEM DE MATERIAL DE 1ª CATEGORIA COM ESCAVADEIRA HIDRÁULICA - CAPACIDADE DE CAÇAMBA DE 1,56 M³ - CAMINHO DE SERVIÇO PAVIMENTADO - DMT 2.500 A 3.000 M | M³ |  | 10.08
1917708 | SICRO PE JAN/2024 | DRAGAGEM DE MATERIAL DE 1ª CATEGORIA COM ESCAVADEIRA HIDRÁULICA - CAPACIDADE DE CAÇAMBA DE 1,56 M³ - CAMINHO DE SERVIÇO PAVIMENTADO - DMT 200 A 400 M | M³ |  | 7.56
1917719 | SICRO PE JAN/2024 | DRAGAGEM DE MATERIAL DE 1ª CATEGORIA COM ESCAVADEIRA HIDRÁULICA - CAPACIDADE DE CAÇAMBA DE 1,56 M³ - CAMINHO DE SERVIÇO PAVIMENTADO - DMT 3.000 M | M³ |  | 10.29
1917709 | SICRO PE JAN/2024 | DRAGAGEM DE MATERIAL DE 1ª CATEGORIA COM ESCAVADEIRA HIDRÁULICA - CAPACIDADE DE CAÇAMBA DE 1,56 M³ - CAMINHO DE SERVIÇO PAVIMENTADO - DMT 400 A 600 M | M³ |  | 8.57
1917707 | SICRO PE JAN/2024 | DRAGAGEM DE MATERIAL DE 1ª CATEGORIA COM ESCAVADEIRA HIDRÁULICA - CAPACIDADE DE CAÇAMBA DE 1,56 M³ - CAMINHO DE SERVIÇO PAVIMENTADO - DMT 50 A 200 M | M³ |  | 7.35
1917710 | SICRO PE JAN/2024 | DRAGAGEM DE MATERIAL DE 1ª CATEGORIA COM ESCAVADEIRA HIDRÁULICA - CAPACIDADE DE CAÇAMBA DE 1,56 M³ - CAMINHO DE SERVIÇO PAVIMENTADO - DMT 600 A 800 M | M³ |  | 8.73
1917711 | SICRO PE JAN/2024 | DRAGAGEM DE MATERIAL DE 1ª CATEGORIA COM ESCAVADEIRA HIDRÁULICA - CAPACIDADE DE CAÇAMBA DE 1,56 M³ - CAMINHO DE SERVIÇO PAVIMENTADO - DMT 800 A 1.000 M | M³ |  | 8.89
1917680 | SICRO PE JAN/2024 | DRAGAGEM DE MATERIAL DE 1ª CATEGORIA COM ESCAVADEIRA HIDRÁULICA - CAPACIDADE DE CAÇAMBA DE 1,56 M³ - DMT 0 A 50 M | M³ |  | 2.51
1901607 | SICRO PE JAN/2024 | DRAGAGEM DE MATERIAL DE 1ª CATEGORIA COM ESCAVADEIRA HIDRÁULICA SOBRE PONTÃO FLUTUANTE - CAPACIDADE DA CAÇAMBA DE 1,56 M³ - TRANSPORTE COM BATELÃO SEM PROPULSÃO COM CAPACIDADE DE 100 T - DMT 0 A 300 M | M³ |  | 13.79
1901611 | SICRO PE JAN/2024 | DRAGAGEM DE MATERIAL DE 1ª CATEGORIA COM ESCAVADEIRA HIDRÁULICA SOBRE PONTÃO FLUTUANTE - CAPACIDADE DA CAÇAMBA DE 1,56 M³ - TRANSPORTE COM BATELÃO SEM PROPULSÃO COM CAPACIDADE DE 100 T - DMT 1.200 A 1.500 M | M³ |  | 17.37
1901612 | SICRO PE JAN/2024 | DRAGAGEM DE MATERIAL DE 1ª CATEGORIA COM ESCAVADEIRA HIDRÁULICA SOBRE PONTÃO FLUTUANTE - CAPACIDADE DA CAÇAMBA DE 1,56 M³ - TRANSPORTE COM BATELÃO SEM PROPULSÃO COM CAPACIDADE DE 100 T - DMT 1.500 A 1.800 M | M³ |  | 17.77
1901613 | SICRO PE JAN/2024 | DRAGAGEM DE MATERIAL DE 1ª CATEGORIA COM ESCAVADEIRA HIDRÁULICA SOBRE PONTÃO FLUTUANTE - CAPACIDADE DA CAÇAMBA DE 1,56 M³ - TRANSPORTE COM BATELÃO SEM PROPULSÃO COM CAPACIDADE DE 100 T - DMT 1.800 A 2.100 M | M³ |  | 18.07
1901614 | SICRO PE JAN/2024 | DRAGAGEM DE MATERIAL DE 1ª CATEGORIA COM ESCAVADEIRA HIDRÁULICA SOBRE PONTÃO FLUTUANTE - CAPACIDADE DA CAÇAMBA DE 1,56 M³ - TRANSPORTE COM BATELÃO SEM PROPULSÃO COM CAPACIDADE DE 100 T - DMT 2.100 A 2.400 M | M³ |  | 18.36
1901615 | SICRO PE JAN/2024 | DRAGAGEM DE MATERIAL DE 1ª CATEGORIA COM ESCAVADEIRA HIDRÁULICA SOBRE PONTÃO FLUTUANTE - CAPACIDADE DA CAÇAMBA DE 1,56 M³ - TRANSPORTE COM BATELÃO SEM PROPULSÃO COM CAPACIDADE DE 100 T - DMT 2.400 A 2.700 M | M³ |  | 18.76
1901616 | SICRO PE JAN/2024 | DRAGAGEM DE MATERIAL DE 1ª CATEGORIA COM ESCAVADEIRA HIDRÁULICA SOBRE PONTÃO FLUTUANTE - CAPACIDADE DA CAÇAMBA DE 1,56 M³ - TRANSPORTE COM BATELÃO SEM PROPULSÃO COM CAPACIDADE DE 100 T - DMT 2.700 A 3.000 M | M³ |  | 19.06
1901608 | SICRO PE JAN/2024 | DRAGAGEM DE MATERIAL DE 1ª CATEGORIA COM ESCAVADEIRA HIDRÁULICA SOBRE PONTÃO FLUTUANTE - CAPACIDADE DA CAÇAMBA DE 1,56 M³ - TRANSPORTE COM BATELÃO SEM PROPULSÃO COM CAPACIDADE DE 100 T - DMT 300 A 600 M | M³ |  | 14.26
1901609 | SICRO PE JAN/2024 | DRAGAGEM DE MATERIAL DE 1ª CATEGORIA COM ESCAVADEIRA HIDRÁULICA SOBRE PONTÃO FLUTUANTE - CAPACIDADE DA CAÇAMBA DE 1,56 M³ - TRANSPORTE COM BATELÃO SEM PROPULSÃO COM CAPACIDADE DE 100 T - DMT 600 A 900 M | M³ |  | 14.66
1901610 | SICRO PE JAN/2024 | DRAGAGEM DE MATERIAL DE 1ª CATEGORIA COM ESCAVADEIRA HIDRÁULICA SOBRE PONTÃO FLUTUANTE - CAPACIDADE DA CAÇAMBA DE 1,56 M³ - TRANSPORTE COM BATELÃO SEM PROPULSÃO COM CAPACIDADE DE 100 T - DMT 900 A 1.200 M | M³ |  | 17.07
1901617 | SICRO PE JAN/2024 | DRAGAGEM DE MATERIAL DE 1ª CATEGORIA COM ESCAVADEIRA HIDRÁULICA SOBRE PONTÃO FLUTUANTE - CAPACIDADE DA CAÇAMBA DE 1,56 M³ - TRANSPORTE COM BATELÃO SEM PROPULSÃO COM CAPACIDADE DE 100 T - DMT DE 3.000 M | M³ |  | 19.26
1917037 | SICRO PE JAN/2024 | DRAGAGEM DE SILTE COM DRAGA HOPPER - CAPACIDADE DA CISTERNA DE 1.000 M³ - DMT DE 1.500 A 1.800 M | M³ |  | 17.92
1917038 | SICRO PE JAN/2024 | DRAGAGEM DE SILTE COM DRAGA HOPPER - CAPACIDADE DA CISTERNA DE 1.000 M³ - DMT DE 1.800 A 2.100 M | M³ |  | 18.53
1917039 | SICRO PE JAN/2024 | DRAGAGEM DE SILTE COM DRAGA HOPPER - CAPACIDADE DA CISTERNA DE 1.000 M³ - DMT DE 2.100 A 2.400 M | M³ |  | 19.15
1917040 | SICRO PE JAN/2024 | DRAGAGEM DE SILTE COM DRAGA HOPPER - CAPACIDADE DA CISTERNA DE 1.000 M³ - DMT DE 2.400 A 2.700 M | M³ |  | 19.8
1917041 | SICRO PE JAN/2024 | DRAGAGEM DE SILTE COM DRAGA HOPPER - CAPACIDADE DA CISTERNA DE 1.000 M³ - DMT DE 2.700 A 3.000 M | M³ |  | 20.49
1917042 | SICRO PE JAN/2024 | DRAGAGEM DE SILTE COM DRAGA HOPPER - CAPACIDADE DA CISTERNA DE 1.000 M³ - DMT DE 3.000 M | M³ |  | 20.85
1901619 | SICRO PE JAN/2024 | DRAGAGEM DE SILTE COM DRAGA HOPPER - CAPACIDADE DA CISTERNA DE 10.000 M³ - DMT DE 1.500 A 1.800 M | M³ |  | 9.84
1901620 | SICRO PE JAN/2024 | DRAGAGEM DE SILTE COM DRAGA HOPPER - CAPACIDADE DA CISTERNA DE 10.000 M³ - DMT DE 1.800 A 2.100 M | M³ |  | 10.02
1901621 | SICRO PE JAN/2024 | DRAGAGEM DE SILTE COM DRAGA HOPPER - CAPACIDADE DA CISTERNA DE 10.000 M³ - DMT DE 2.100 A 2.400 M | M³ |  | 10.2
1901622 | SICRO PE JAN/2024 | DRAGAGEM DE SILTE COM DRAGA HOPPER - CAPACIDADE DA CISTERNA DE 10.000 M³ - DMT DE 2.400 A 2.700 M | M³ |  | 10.39
1901623 | SICRO PE JAN/2024 | DRAGAGEM DE SILTE COM DRAGA HOPPER - CAPACIDADE DA CISTERNA DE 10.000 M³ - DMT DE 2.700 A 3.000 M | M³ |  | 10.6
1901618 | SICRO PE JAN/2024 | DRAGAGEM DE SILTE COM DRAGA HOPPER - CAPACIDADE DA CISTERNA DE 10.000 M³ - DMT DE 3.000 M | M³ |  | 10.71
1901625 | SICRO PE JAN/2024 | DRAGAGEM DE SILTE COM DRAGA HOPPER - CAPACIDADE DA CISTERNA DE 15.000 M³ - DMT DE 1.500 A 1.800 M | M³ |  | 11.82
1901626 | SICRO PE JAN/2024 | DRAGAGEM DE SILTE COM DRAGA HOPPER - CAPACIDADE DA CISTERNA DE 15.000 M³ - DMT DE 1.800 A 2.100 M | M³ |  | 11.99
1901627 | SICRO PE JAN/2024 | DRAGAGEM DE SILTE COM DRAGA HOPPER - CAPACIDADE DA CISTERNA DE 15.000 M³ - DMT DE 2.100 A 2.400 M | M³ |  | 12.16
1901628 | SICRO PE JAN/2024 | DRAGAGEM DE SILTE COM DRAGA HOPPER - CAPACIDADE DA CISTERNA DE 15.000 M³ - DMT DE 2.400 A 2.700 M | M³ |  | 12.35
1901629 | SICRO PE JAN/2024 | DRAGAGEM DE SILTE COM DRAGA HOPPER - CAPACIDADE DA CISTERNA DE 15.000 M³ - DMT DE 2.700 A 3.000 M | M³ |  | 12.54
1901624 | SICRO PE JAN/2024 | DRAGAGEM DE SILTE COM DRAGA HOPPER - CAPACIDADE DA CISTERNA DE 15.000 M³ - DMT DE 3.000 M | M³ |  | 12.64
1917073 | SICRO PE JAN/2024 | DRAGAGEM DE SILTE COM DRAGA HOPPER - CAPACIDADE DA CISTERNA DE 2.000 M³ - DMT DE 1.500 A 1.800 M | M³ |  | 12.4
1917074 | SICRO PE JAN/2024 | DRAGAGEM DE SILTE COM DRAGA HOPPER - CAPACIDADE DA CISTERNA DE 2.000 M³ - DMT DE 1.800 A 2.100 M | M³ |  | 12.78
1917075 | SICRO PE JAN/2024 | DRAGAGEM DE SILTE COM DRAGA HOPPER - CAPACIDADE DA CISTERNA DE 2.000 M³ - DMT DE 2.100 A 2.400 M | M³ |  | 13.17
1917076 | SICRO PE JAN/2024 | DRAGAGEM DE SILTE COM DRAGA HOPPER - CAPACIDADE DA CISTERNA DE 2.000 M³ - DMT DE 2.400 A 2.700 M | M³ |  | 13.57
1917077 | SICRO PE JAN/2024 | DRAGAGEM DE SILTE COM DRAGA HOPPER - CAPACIDADE DA CISTERNA DE 2.000 M³ - DMT DE 2.700 A 3.000 M | M³ |  | 14
1917078 | SICRO PE JAN/2024 | DRAGAGEM DE SILTE COM DRAGA HOPPER - CAPACIDADE DA CISTERNA DE 2.000 M³ - DMT DE 3.000 M | M³ |  | 14.23
1901631 | SICRO PE JAN/2024 | DRAGAGEM DE SILTE COM DRAGA HOPPER - CAPACIDADE DA CISTERNA DE 20.000 M³ - DMT DE 1.500 A 1.800 M | M³ |  | 13.94
1901632 | SICRO PE JAN/2024 | DRAGAGEM DE SILTE COM DRAGA HOPPER - CAPACIDADE DA CISTERNA DE 20.000 M³ - DMT DE 1.800 A 2.100 M | M³ |  | 14.11
1901633 | SICRO PE JAN/2024 | DRAGAGEM DE SILTE COM DRAGA HOPPER - CAPACIDADE DA CISTERNA DE 20.000 M³ - DMT DE 2.100 A 2.400 M | M³ |  | 14.28
1901634 | SICRO PE JAN/2024 | DRAGAGEM DE SILTE COM DRAGA HOPPER - CAPACIDADE DA CISTERNA DE 20.000 M³ - DMT DE 2.400 A 2.700 M | M³ |  | 14.45
1901635 | SICRO PE JAN/2024 | DRAGAGEM DE SILTE COM DRAGA HOPPER - CAPACIDADE DA CISTERNA DE 20.000 M³ - DMT DE 2.700 A 3.000 M | M³ |  | 14.64
1901630 | SICRO PE JAN/2024 | DRAGAGEM DE SILTE COM DRAGA HOPPER - CAPACIDADE DA CISTERNA DE 20.000 M³ - DMT DE 3.000 M | M³ |  | 14.74
1917109 | SICRO PE JAN/2024 | DRAGAGEM DE SILTE COM DRAGA HOPPER - CAPACIDADE DA CISTERNA DE 3.000 M³ - DMT DE 1.500 A 1.800 M | M³ |  | 11.32
1917110 | SICRO PE JAN/2024 | DRAGAGEM DE SILTE COM DRAGA HOPPER - CAPACIDADE DA CISTERNA DE 3.000 M³ - DMT DE 1.800 A 2.100 M | M³ |  | 11.63
1917111 | SICRO PE JAN/2024 | DRAGAGEM DE SILTE COM DRAGA HOPPER - CAPACIDADE DA CISTERNA DE 3.000 M³ - DMT DE 2.100 A 2.400 M | M³ |  | 11.94
1917112 | SICRO PE JAN/2024 | DRAGAGEM DE SILTE COM DRAGA HOPPER - CAPACIDADE DA CISTERNA DE 3.000 M³ - DMT DE 2.400 A 2.700 M | M³ |  | 12.27
1917113 | SICRO PE JAN/2024 | DRAGAGEM DE SILTE COM DRAGA HOPPER - CAPACIDADE DA CISTERNA DE 3.000 M³ - DMT DE 2.700 A 3.000 M | M³ |  | 12.62
1917114 | SICRO PE JAN/2024 | DRAGAGEM DE SILTE COM DRAGA HOPPER - CAPACIDADE DA CISTERNA DE 3.000 M³ - DMT DE 3.000 M | M³ |  | 12.81
1917145 | SICRO PE JAN/2024 | DRAGAGEM DE SILTE COM DRAGA HOPPER - CAPACIDADE DA CISTERNA DE 4.000 M³ - DMT DE 1.500 A 1.800 M | M³ |  | 10.58
1917146 | SICRO PE JAN/2024 | DRAGAGEM DE SILTE COM DRAGA HOPPER - CAPACIDADE DA CISTERNA DE 4.000 M³ - DMT DE 1.800 A 2.100 M | M³ |  | 10.85
1917147 | SICRO PE JAN/2024 | DRAGAGEM DE SILTE COM DRAGA HOPPER - CAPACIDADE DA CISTERNA DE 4.000 M³ - DMT DE 2.100 A 2.400 M | M³ |  | 11.13
1917148 | SICRO PE JAN/2024 | DRAGAGEM DE SILTE COM DRAGA HOPPER - CAPACIDADE DA CISTERNA DE 4.000 M³ - DMT DE 2.400 A 2.700 M | M³ |  | 11.42
1917149 | SICRO PE JAN/2024 | DRAGAGEM DE SILTE COM DRAGA HOPPER - CAPACIDADE DA CISTERNA DE 4.000 M³ - DMT DE 2.700 A 3.000 M | M³ |  | 11.73
1917150 | SICRO PE JAN/2024 | DRAGAGEM DE SILTE COM DRAGA HOPPER - CAPACIDADE DA CISTERNA DE 4.000 M³ - DMT DE 3.000 M | M³ |  | 11.9
1917181 | SICRO PE JAN/2024 | DRAGAGEM DE SILTE COM DRAGA HOPPER - CAPACIDADE DA CISTERNA DE 5.000 M³ - DMT DE 1.500 A 1.800 M | M³ |  | 10.97
1917182 | SICRO PE JAN/2024 | DRAGAGEM DE SILTE COM DRAGA HOPPER - CAPACIDADE DA CISTERNA DE 5.000 M³ - DMT DE 1.800 A 2.100 M | M³ |  | 11.21
1917183 | SICRO PE JAN/2024 | DRAGAGEM DE SILTE COM DRAGA HOPPER - CAPACIDADE DA CISTERNA DE 5.000 M³ - DMT DE 2.100 A 2.400 M | M³ |  | 11.46
1917184 | SICRO PE JAN/2024 | DRAGAGEM DE SILTE COM DRAGA HOPPER - CAPACIDADE DA CISTERNA DE 5.000 M³ - DMT DE 2.400 A 2.700 M | M³ |  | 11.72
1917185 | SICRO PE JAN/2024 | DRAGAGEM DE SILTE COM DRAGA HOPPER - CAPACIDADE DA CISTERNA DE 5.000 M³ - DMT DE 2.700 A 3.000 M | M³ |  | 12
1917186 | SICRO PE JAN/2024 | DRAGAGEM DE SILTE COM DRAGA HOPPER - CAPACIDADE DA CISTERNA DE 5.000 M³ - DMT DE 3.000 M | M³ |  | 12.14
1917001 | SICRO PE JAN/2024 | DRAGAGEM DE SILTE COM DRAGA HOPPER - CAPACIDADE DA CISTERNA DE 750 M³ - DMT DE 1.500 A 1.800 M | M³ |  | 23.72
1917002 | SICRO PE JAN/2024 | DRAGAGEM DE SILTE COM DRAGA HOPPER - CAPACIDADE DA CISTERNA DE 750 M³ - DMT DE 1.800 A 2.100 M | M³ |  | 24.59
1917003 | SICRO PE JAN/2024 | DRAGAGEM DE SILTE COM DRAGA HOPPER - CAPACIDADE DA CISTERNA DE 750 M³ - DMT DE 2.100 A 2.400 M | M³ |  | 25.47
1917004 | SICRO PE JAN/2024 | DRAGAGEM DE SILTE COM DRAGA HOPPER - CAPACIDADE DA CISTERNA DE 750 M³ - DMT DE 2.400 A 2.700 M | M³ |  | 26.4
1917005 | SICRO PE JAN/2024 | DRAGAGEM DE SILTE COM DRAGA HOPPER - CAPACIDADE DA CISTERNA DE 750 M³ - DMT DE 2.700 A 3.000 M | M³ |  | 27.39
1917006 | SICRO PE JAN/2024 | DRAGAGEM DE SILTE COM DRAGA HOPPER - CAPACIDADE DA CISTERNA DE 750 M³ - DMT DE 3.000 M | M³ |  | 27.91
2009619 | SICRO PE JAN/2024 | ALVENARIA DE BLOCOS DE CONCRETO 19 X 19 X 39 CM COM ESPESSURA DE 20 CM - AREIA COMERCIAL | M² |  | 116.83
2009618 | SICRO PE JAN/2024 | ALVENARIA DE BLOCOS DE CONCRETO 19 X 19 X 39 CM COM ESPESSURA DE 20 CM - AREIA EXTRAÍDA | M² |  | 115
2003866 | SICRO PE JAN/2024 | APLICAÇÃO DE GEOTÊXTIL NÃO-TECIDO AGULHADO COM RESISTÊNCIA À TRAÇÃO LONGITUDINAL DE 14 KN/M | M² | 106.96 | 8.1
2003867 | SICRO PE JAN/2024 | APLICAÇÃO DE GEOTÊXTIL NÃO-TECIDO AGULHADO COM RESISTÊNCIA À TRAÇÃO LONGITUDINAL DE 31 KN/M | M² |  | 17.2
2003622 | SICRO PE JAN/2024 | BOCA DE LOBO COMBINADA - CHAPÉU E GRELHA SIMPLES - BLC 01 - AREIA E BRITA COMERCIAIS | UN |  | 2402.88
2003621 | SICRO PE JAN/2024 | BOCA DE LOBO COMBINADA - CHAPÉU E GRELHA SIMPLES - BLC 01 - AREIA EXTRAÍDA E BRITA PRODUZIDA | UN |  | 2304.38
2003624 | SICRO PE JAN/2024 | BOCA DE LOBO COMBINADA - CHAPÉU E GRELHA SIMPLES - BLC 02 - AREIA E BRITA COMERCIAIS | UN |  | 2784.83
2003623 | SICRO PE JAN/2024 | BOCA DE LOBO COMBINADA - CHAPÉU E GRELHA SIMPLES - BLC 02 - AREIA EXTRAÍDA E BRITA PRODUZIDA | UN |  | 2674.82
2003634 | SICRO PE JAN/2024 | BOCA DE LOBO DUPLA - GRELHA DE CONCRETO - BLDG 01 - AREIA E BRITA COMERCIAIS | UN |  | 1752.81
2003633 | SICRO PE JAN/2024 | BOCA DE LOBO DUPLA - GRELHA DE CONCRETO - BLDG 01 - AREIA EXTRAÍDA E BRITA PRODUZIDA | UN |  | 1654.31
2003636 | SICRO PE JAN/2024 | BOCA DE LOBO DUPLA - GRELHA DE CONCRETO - BLDG 02 - AREIA E BRITA COMERCIAIS | UN |  | 2134.76
2003635 | SICRO PE JAN/2024 | BOCA DE LOBO DUPLA - GRELHA DE CONCRETO - BLDG 02 - AREIA EXTRAÍDA E BRITA PRODUZIDA | UN |  | 2024.75
2003638 | SICRO PE JAN/2024 | BOCA DE LOBO DUPLA - GRELHA DE CONCRETO - BLDG 03 - AREIA E BRITA COMERCIAIS | UN |  | 2521.59
2003637 | SICRO PE JAN/2024 | BOCA DE LOBO DUPLA - GRELHA DE CONCRETO - BLDG 03 - AREIA EXTRAÍDA E BRITA PRODUZIDA | UN |  | 2398.9
2003640 | SICRO PE JAN/2024 | BOCA DE LOBO DUPLA - GRELHA DE CONCRETO - BLDG 04 - AREIA E BRITA COMERCIAIS | UN |  | 2903.54
2003639 | SICRO PE JAN/2024 | BOCA DE LOBO DUPLA - GRELHA DE CONCRETO - BLDG 04 - AREIA EXTRAÍDA E BRITA PRODUZIDA | UN |  | 2769.34
2003618 | SICRO PE JAN/2024 | BOCA DE LOBO SIMPLES - BLS 01 - AREIA E BRITA COMERCIAIS | UN |  | 978.97
2003617 | SICRO PE JAN/2024 | BOCA DE LOBO SIMPLES - BLS 01 - AREIA EXTRAÍDA E BRITA PRODUZIDA | UN |  | 924.75
2003620 | SICRO PE JAN/2024 | BOCA DE LOBO SIMPLES - BLS 02 - AREIA E BRITA COMERCIAIS | UN |  | 1212.11
2003619 | SICRO PE JAN/2024 | BOCA DE LOBO SIMPLES - BLS 02 - AREIA EXTRAÍDA E BRITA PRODUZIDA | UN |  | 1150.92
2003626 | SICRO PE JAN/2024 | BOCA DE LOBO SIMPLES - GRELHA DE CONCRETO - BLSG 01 - AREIA E BRITA COMERCIAIS | UN |  | 906.97
2003625 | SICRO PE JAN/2024 | BOCA DE LOBO SIMPLES - GRELHA DE CONCRETO - BLSG 01 - AREIA EXTRAÍDA E BRITA PRODUZIDA | UN |  | 852.75
2003628 | SICRO PE JAN/2024 | BOCA DE LOBO SIMPLES - GRELHA DE CONCRETO - BLSG 02 - AREIA E BRITA COMERCIAIS | UN |  | 1140.11
2003627 | SICRO PE JAN/2024 | BOCA DE LOBO SIMPLES - GRELHA DE CONCRETO - BLSG 02 - AREIA EXTRAÍDA E BRITA PRODUZIDA | UN |  | 1078.92
2003630 | SICRO PE JAN/2024 | BOCA DE LOBO SIMPLES - GRELHA DE CONCRETO - BLSG 03 - AREIA E BRITA COMERCIAIS | UN |  | 1373.25
2003629 | SICRO PE JAN/2024 | BOCA DE LOBO SIMPLES - GRELHA DE CONCRETO - BLSG 03 - AREIA EXTRAÍDA E BRITA PRODUZIDA | UN |  | 1305.1
2003632 | SICRO PE JAN/2024 | BOCA DE LOBO SIMPLES - GRELHA DE CONCRETO - BLSG 04 - AREIA E BRITA COMERCIAIS | UN |  | 1606.39
2003631 | SICRO PE JAN/2024 | BOCA DE LOBO SIMPLES - GRELHA DE CONCRETO - BLSG 04 - AREIA EXTRAÍDA E BRITA PRODUZIDA | UN |  | 1531.27
2003599 | SICRO PE JAN/2024 | BOCA DE SAÍDA PARA DRENO LONGITUDINAL PROFUNDO - BSD 01 - TUBO DE CONCRETO PERFURADO - AREIA E BRITA COMERCIAIS | UN |  | 207.73
2003598 | SICRO PE JAN/2024 | BOCA DE SAÍDA PARA DRENO LONGITUDINAL PROFUNDO - BSD 01 - TUBO DE CONCRETO PERFURADO - AREIA EXTRAÍDA E BRITA PRODUZIDA | UN |  | 187.45
2003919 | SICRO PE JAN/2024 | BOCA DE SAÍDA PARA DRENO LONGITUDINAL PROFUNDO - BSD 01 - TUBO DE PEAD - AREIA E BRITA COMERCIAIS | UN |  | 207.73
2003918 | SICRO PE JAN/2024 | BOCA DE SAÍDA PARA DRENO LONGITUDINAL PROFUNDO - BSD 01 - TUBO DE PEAD - AREIA EXTRAÍDA E BRITA PRODUZIDA | UN |  | 187.45
2003601 | SICRO PE JAN/2024 | BOCA DE SAÍDA PARA DRENO LONGITUDINAL PROFUNDO - BSD 02 - TUBO DE CONCRETO PERFURADO - AREIA E BRITA COMERCIAIS | UN |  | 260.45
2003600 | SICRO PE JAN/2024 | BOCA DE SAÍDA PARA DRENO LONGITUDINAL PROFUNDO - BSD 02 - TUBO DE CONCRETO PERFURADO - AREIA EXTRAÍDA E BRITA PRODUZIDA | UN |  | 233.94
2003921 | SICRO PE JAN/2024 | BOCA DE SAÍDA PARA DRENO LONGITUDINAL PROFUNDO - BSD 02 - TUBO DE PEAD - AREIA E BRITA COMERCIAIS | UN |  | 260.45
2003920 | SICRO PE JAN/2024 | BOCA DE SAÍDA PARA DRENO LONGITUDINAL PROFUNDO - BSD 02 - TUBO DE PEAD - AREIA EXTRAÍDA E BRITA PRODUZIDA | UN |  | 233.94
2003616 | SICRO PE JAN/2024 | BOCA DE SAÍDA PARA DRENO SUB-HORIZONTAL EM MATERIAL DE 1ª CATEGORIA - BSD 04 - AREIA E BRITA COMERCIAIS | UN |  | 22.14
2003615 | SICRO PE JAN/2024 | BOCA DE SAÍDA PARA DRENO SUB-HORIZONTAL EM MATERIAL DE 1ª CATEGORIA - BSD 04 - AREIA EXTRAÍDA E BRITA PRODUZIDA | UN |  | 19.28
2003927 | SICRO PE JAN/2024 | BOCA DE SAÍDA PARA DRENO SUB-HORIZONTAL EM MATERIAL DE 2ª CATEGORIA - BSD 04 - AREIA E BRITA COMERCIAIS | UN |  | 23.02
2003926 | SICRO PE JAN/2024 | BOCA DE SAÍDA PARA DRENO SUB-HORIZONTAL EM MATERIAL DE 2ª CATEGORIA - BSD 04 - AREIA EXTRAÍDA E BRITA PRODUZIDA | UN |  | 20.16
2003613 | SICRO PE JAN/2024 | BOCA DE SAÍDA PARA DRENO SUBSUPERFICIAL - BSD 03 - AREIA E BRITA COMERCIAIS | UN |  | 148.93
2003612 | SICRO PE JAN/2024 | BOCA DE SAÍDA PARA DRENO SUBSUPERFICIAL - BSD 03 - AREIA EXTRAÍDA E BRITA PRODUZIDA | UN |  | 136.45
2003477 | SICRO PE JAN/2024 | CAIXA COLETORA DE SARJETA - CCS 01 - COM GRELHA DE CONCRETO - TCC 01 - AREIA E BRITA COMERCIAIS | UN |  | 3847.88
2003476 | SICRO PE JAN/2024 | CAIXA COLETORA DE SARJETA - CCS 01 - COM GRELHA DE CONCRETO - TCC 01 - AREIA EXTRAÍDA E BRITA PRODUZIDA | UN |  | 3550.15
2003517 | SICRO PE JAN/2024 | CAIXA COLETORA DE SARJETA - CCS 01 - COM GRELHA DE FERRO - TCC 02 - AREIA E BRITA COMERCIAIS | UN |  | 4165.41
2003516 | SICRO PE JAN/2024 | CAIXA COLETORA DE SARJETA - CCS 01 - COM GRELHA DE FERRO - TCC 02 - AREIA EXTRAÍDA E BRITA PRODUZIDA | UN |  | 3879.43
2003479 | SICRO PE JAN/2024 | CAIXA COLETORA DE SARJETA - CCS 02 - COM GRELHA DE CONCRETO - TCC 01 - AREIA E BRITA COMERCIAIS | UN |  | 3803.88
2003478 | SICRO PE JAN/2024 | CAIXA COLETORA DE SARJETA - CCS 02 - COM GRELHA DE CONCRETO - TCC 01 - AREIA EXTRAÍDA E BRITA PRODUZIDA | UN |  | 3519.15
2003519 | SICRO PE JAN/2024 | CAIXA COLETORA DE SARJETA - CCS 02 - COM GRELHA DE FERRO - TCC 02 - AREIA E BRITA COMERCIAIS | UN |  | 4121.41
2003518 | SICRO PE JAN/2024 | CAIXA COLETORA DE SARJETA - CCS 02 - COM GRELHA DE FERRO - TCC 02 - AREIA EXTRAÍDA E BRITA PRODUZIDA | UN |  | 3848.43
2003481 | SICRO PE JAN/2024 | CAIXA COLETORA DE SARJETA - CCS 03 - COM GRELHA DE CONCRETO - TCC 01 - AREIA E BRITA COMERCIAIS | UN |  | 3759.89
2003480 | SICRO PE JAN/2024 | CAIXA COLETORA DE SARJETA - CCS 03 - COM GRELHA DE CONCRETO - TCC 01 - AREIA EXTRAÍDA E BRITA PRODUZIDA | UN |  | 3488.15
2003521 | SICRO PE JAN/2024 | CAIXA COLETORA DE SARJETA - CCS 03 - COM GRELHA DE FERRO - TCC 02 - AREIA E BRITA COMERCIAIS | UN |  | 4077.42
2003520 | SICRO PE JAN/2024 | CAIXA COLETORA DE SARJETA - CCS 03 - COM GRELHA DE FERRO - TCC 02 - AREIA EXTRAÍDA E BRITA PRODUZIDA | UN |  | 3817.44
2003483 | SICRO PE JAN/2024 | CAIXA COLETORA DE SARJETA - CCS 04 - COM GRELHA DE CONCRETO - TCC 01 - AREIA E BRITA COMERCIAIS | UN |  | 3715.89
2003482 | SICRO PE JAN/2024 | CAIXA COLETORA DE SARJETA - CCS 04 - COM GRELHA DE CONCRETO - TCC 01 - AREIA EXTRAÍDA E BRITA PRODUZIDA | UN |  | 3457.16
2003523 | SICRO PE JAN/2024 | CAIXA COLETORA DE SARJETA - CCS 04 - COM GRELHA DE FERRO - TCC 02 - AREIA E BRITA COMERCIAIS | UN |  | 4033.42
2003522 | SICRO PE JAN/2024 | CAIXA COLETORA DE SARJETA - CCS 04 - COM GRELHA DE FERRO - TCC 02 - AREIA EXTRAÍDA E BRITA PRODUZIDA | UN |  | 3786.44
2003485 | SICRO PE JAN/2024 | CAIXA COLETORA DE SARJETA - CCS 05 - COM GRELHA DE CONCRETO - TCC 01 - AREIA E BRITA COMERCIAIS | UN |  | 4968.26
2003484 | SICRO PE JAN/2024 | CAIXA COLETORA DE SARJETA - CCS 05 - COM GRELHA DE CONCRETO - TCC 01 - AREIA EXTRAÍDA E BRITA PRODUZIDA | UN |  | 4599.03
2003525 | SICRO PE JAN/2024 | CAIXA COLETORA DE SARJETA - CCS 05 - COM GRELHA DE FERRO - TCC 02 - AREIA E BRITA COMERCIAIS | UN |  | 5285.79
2003524 | SICRO PE JAN/2024 | CAIXA COLETORA DE SARJETA - CCS 05 - COM GRELHA DE FERRO - TCC 02 - AREIA EXTRAÍDA E BRITA PRODUZIDA | UN |  | 4928.32
2003487 | SICRO PE JAN/2024 | CAIXA COLETORA DE SARJETA - CCS 06 - COM GRELHA DE CONCRETO - TCC 01 - AREIA E BRITA COMERCIAIS | UN |  | 4924.27
2003486 | SICRO PE JAN/2024 | CAIXA COLETORA DE SARJETA - CCS 06 - COM GRELHA DE CONCRETO - TCC 01 - AREIA EXTRAÍDA E BRITA PRODUZIDA | UN |  | 4568.04
2003527 | SICRO PE JAN/2024 | CAIXA COLETORA DE SARJETA - CCS 06 - COM GRELHA DE FERRO - TCC 02 - AREIA E BRITA COMERCIAIS | UN |  | 5241.79
2003526 | SICRO PE JAN/2024 | CAIXA COLETORA DE SARJETA - CCS 06 - COM GRELHA DE FERRO - TCC 02 - AREIA EXTRAÍDA E BRITA PRODUZIDA | UN |  | 4897.32
2003489 | SICRO PE JAN/2024 | CAIXA COLETORA DE SARJETA - CCS 07 - COM GRELHA DE CONCRETO - TCC 01 - AREIA E BRITA COMERCIAIS | UN |  | 4880.27
2003488 | SICRO PE JAN/2024 | CAIXA COLETORA DE SARJETA - CCS 07 - COM GRELHA DE CONCRETO - TCC 01 - AREIA EXTRAÍDA E BRITA PRODUZIDA | UN |  | 4537.04
2003529 | SICRO PE JAN/2024 | CAIXA COLETORA DE SARJETA - CCS 07 - COM GRELHA DE FERRO - TCC 02 - AREIA E BRITA COMERCIAIS | UN |  | 5197.8
2003528 | SICRO PE JAN/2024 | CAIXA COLETORA DE SARJETA - CCS 07 - COM GRELHA DE FERRO - TCC 02 - AREIA EXTRAÍDA E BRITA PRODUZIDA | UN |  | 4866.32
2003491 | SICRO PE JAN/2024 | CAIXA COLETORA DE SARJETA - CCS 08 - COM GRELHA DE CONCRETO - TCC 01 - AREIA E BRITA COMERCIAIS | UN |  | 4836.28
2003490 | SICRO PE JAN/2024 | CAIXA COLETORA DE SARJETA - CCS 08 - COM GRELHA DE CONCRETO - TCC 01 - AREIA EXTRAÍDA E BRITA PRODUZIDA | UN |  | 4506.04
2003531 | SICRO PE JAN/2024 | CAIXA COLETORA DE SARJETA - CCS 08 - COM GRELHA DE FERRO - TCC 02 - AREIA E BRITA COMERCIAIS | UN |  | 5153.8
2003530 | SICRO PE JAN/2024 | CAIXA COLETORA DE SARJETA - CCS 08 - COM GRELHA DE FERRO - TCC 02 - AREIA EXTRAÍDA E BRITA PRODUZIDA | UN |  | 4835.33
2003493 | SICRO PE JAN/2024 | CAIXA COLETORA DE SARJETA - CCS 09 - COM GRELHA DE CONCRETO - TCC 01 - AREIA E BRITA COMERCIAIS | UN |  | 5924.39
2003492 | SICRO PE JAN/2024 | CAIXA COLETORA DE SARJETA - CCS 09 - COM GRELHA DE CONCRETO - TCC 01 - AREIA EXTRAÍDA E BRITA PRODUZIDA | UN |  | 5483.67
2003533 | SICRO PE JAN/2024 | CAIXA COLETORA DE SARJETA - CCS 09 - COM GRELHA DE FERRO - TCC 02 - AREIA E BRITA COMERCIAIS | UN |  | 6241.92
2003532 | SICRO PE JAN/2024 | CAIXA COLETORA DE SARJETA - CCS 09 - COM GRELHA DE FERRO - TCC 02 - AREIA EXTRAÍDA E BRITA PRODUZIDA | UN |  | 5812.95
2003495 | SICRO PE JAN/2024 | CAIXA COLETORA DE SARJETA - CCS 10 - COM GRELHA DE CONCRETO - TCC 01 - AREIA E BRITA COMERCIAIS | UN |  | 5880.4
2003494 | SICRO PE JAN/2024 | CAIXA COLETORA DE SARJETA - CCS 10 - COM GRELHA DE CONCRETO - TCC 01 - AREIA EXTRAÍDA E BRITA PRODUZIDA | UN |  | 5452.67
2003535 | SICRO PE JAN/2024 | CAIXA COLETORA DE SARJETA - CCS 10 - COM GRELHA DE FERRO - TCC 02 - AREIA E BRITA COMERCIAIS | UN |  | 6197.92
2003534 | SICRO PE JAN/2024 | CAIXA COLETORA DE SARJETA - CCS 10 - COM GRELHA DE FERRO - TCC 02 - AREIA EXTRAÍDA E BRITA PRODUZIDA | UN |  | 5781.96
2003497 | SICRO PE JAN/2024 | CAIXA COLETORA DE SARJETA - CCS 11 - COM GRELHA DE CONCRETO - TCC 01 - AREIA E BRITA COMERCIAIS | UN |  | 5836.4
2003496 | SICRO PE JAN/2024 | CAIXA COLETORA DE SARJETA - CCS 11 - COM GRELHA DE CONCRETO - TCC 01 - AREIA EXTRAÍDA E BRITA PRODUZIDA | UN |  | 5421.68
2003537 | SICRO PE JAN/2024 | CAIXA COLETORA DE SARJETA - CCS 11 - COM GRELHA DE FERRO - TCC 02 - AREIA E BRITA COMERCIAIS | UN |  | 6153.93
2003536 | SICRO PE JAN/2024 | CAIXA COLETORA DE SARJETA - CCS 11 - COM GRELHA DE FERRO - TCC 02 - AREIA EXTRAÍDA E BRITA PRODUZIDA | UN |  | 5750.96
2003499 | SICRO PE JAN/2024 | CAIXA COLETORA DE SARJETA - CCS 12 - COM GRELHA DE CONCRETO - TCC 01 - AREIA E BRITA COMERCIAIS | UN |  | 5792.41
2003498 | SICRO PE JAN/2024 | CAIXA COLETORA DE SARJETA - CCS 12 - COM GRELHA DE CONCRETO - TCC 01 - AREIA EXTRAÍDA E BRITA PRODUZIDA | UN |  | 5390.68
2003539 | SICRO PE JAN/2024 | CAIXA COLETORA DE SARJETA - CCS 12 - COM GRELHA DE FERRO - TCC 02 - AREIA E BRITA COMERCIAIS | UN |  | 6065.94
2003538 | SICRO PE JAN/2024 | CAIXA COLETORA DE SARJETA - CCS 12 - COM GRELHA DE FERRO - TCC 02 - AREIA EXTRAÍDA E BRITA PRODUZIDA | UN |  | 5688.97
2003501 | SICRO PE JAN/2024 | CAIXA COLETORA DE SARJETA - CCS 13 - COM GRELHA DE CONCRETO - TCC 01 - AREIA E BRITA COMERCIAIS | UN |  | 7099.74
2003500 | SICRO PE JAN/2024 | CAIXA COLETORA DE SARJETA - CCS 13 - COM GRELHA DE CONCRETO - TCC 01 - AREIA EXTRAÍDA E BRITA PRODUZIDA | UN |  | 6587.53
2003541 | SICRO PE JAN/2024 | CAIXA COLETORA DE SARJETA - CCS 13 - COM GRELHA DE FERRO - TCC 02 - AREIA E BRITA COMERCIAIS | UN |  | 7417.27
2003540 | SICRO PE JAN/2024 | CAIXA COLETORA DE SARJETA - CCS 13 - COM GRELHA DE FERRO - TCC 02 - AREIA EXTRAÍDA E BRITA PRODUZIDA | UN |  | 6916.81
2003503 | SICRO PE JAN/2024 | CAIXA COLETORA DE SARJETA - CCS 14 - COM GRELHA DE CONCRETO - TCC 01 - AREIA E BRITA COMERCIAIS | UN |  | 7055.75
2003502 | SICRO PE JAN/2024 | CAIXA COLETORA DE SARJETA - CCS 14 - COM GRELHA DE CONCRETO - TCC 01 - AREIA EXTRAÍDA E BRITA PRODUZIDA | UN |  | 6556.53
2003543 | SICRO PE JAN/2024 | CAIXA COLETORA DE SARJETA - CCS 14 - COM GRELHA DE FERRO - TCC 02 - AREIA E BRITA COMERCIAIS | UN |  | 7373.28
2003542 | SICRO PE JAN/2024 | CAIXA COLETORA DE SARJETA - CCS 14 - COM GRELHA DE FERRO - TCC 02 - AREIA EXTRAÍDA E BRITA PRODUZIDA | UN |  | 6885.81
2003505 | SICRO PE JAN/2024 | CAIXA COLETORA DE SARJETA - CCS 15 - COM GRELHA DE CONCRETO - TCC 01 - AREIA E BRITA COMERCIAIS | UN |  | 7011.75
2003504 | SICRO PE JAN/2024 | CAIXA COLETORA DE SARJETA - CCS 15 - COM GRELHA DE CONCRETO - TCC 01 - AREIA EXTRAÍDA E BRITA PRODUZIDA | UN |  | 6525.53
2003545 | SICRO PE JAN/2024 | CAIXA COLETORA DE SARJETA - CCS 15 - COM GRELHA DE FERRO - TCC 02 - AREIA E BRITA COMERCIAIS | UN |  | 7329.28
2003544 | SICRO PE JAN/2024 | CAIXA COLETORA DE SARJETA - CCS 15 - COM GRELHA DE FERRO - TCC 02 - AREIA EXTRAÍDA E BRITA PRODUZIDA | UN |  | 6854.82
2003507 | SICRO PE JAN/2024 | CAIXA COLETORA DE SARJETA - CCS 16 - COM GRELHA DE CONCRETO - TCC 01 - AREIA E BRITA COMERCIAIS | UN |  | 6967.76
2003506 | SICRO PE JAN/2024 | CAIXA COLETORA DE SARJETA - CCS 16 - COM GRELHA DE CONCRETO - TCC 01 - AREIA EXTRAÍDA E BRITA PRODUZIDA | UN |  | 6494.54
2003547 | SICRO PE JAN/2024 | CAIXA COLETORA DE SARJETA - CCS 16 - COM GRELHA DE FERRO - TCC 02 - AREIA E BRITA COMERCIAIS | UN |  | 7285.29
2003546 | SICRO PE JAN/2024 | CAIXA COLETORA DE SARJETA - CCS 16 - COM GRELHA DE FERRO - TCC 02 - AREIA EXTRAÍDA E BRITA PRODUZIDA | UN |  | 6823.82
2003509 | SICRO PE JAN/2024 | CAIXA COLETORA DE SARJETA - CCS 17 - COM GRELHA DE CONCRETO - TCC 01 - AREIA E BRITA COMERCIAIS | UN |  | 8099.72
2003508 | SICRO PE JAN/2024 | CAIXA COLETORA DE SARJETA - CCS 17 - COM GRELHA DE CONCRETO - TCC 01 - AREIA EXTRAÍDA E BRITA PRODUZIDA | UN |  | 7516
2003549 | SICRO PE JAN/2024 | CAIXA COLETORA DE SARJETA - CCS 17 - COM GRELHA DE FERRO - TCC 02 - AREIA E BRITA COMERCIAIS | UN |  | 8417.24
2003548 | SICRO PE JAN/2024 | CAIXA COLETORA DE SARJETA - CCS 17 - COM GRELHA DE FERRO - TCC 02 - AREIA EXTRAÍDA E BRITA PRODUZIDA | UN |  | 7845.29
2003511 | SICRO PE JAN/2024 | CAIXA COLETORA DE SARJETA - CCS 18 - COM GRELHA DE CONCRETO - TCC 01 - AREIA E BRITA COMERCIAIS | UN |  | 8055.72
2003510 | SICRO PE JAN/2024 | CAIXA COLETORA DE SARJETA - CCS 18 - COM GRELHA DE CONCRETO - TCC 01 - AREIA EXTRAÍDA E BRITA PRODUZIDA | UN |  | 7485.01
2003551 | SICRO PE JAN/2024 | CAIXA COLETORA DE SARJETA - CCS 18 - COM GRELHA DE FERRO - TCC 02 - AREIA E BRITA COMERCIAIS | UN |  | 8373.25
2003550 | SICRO PE JAN/2024 | CAIXA COLETORA DE SARJETA - CCS 18 - COM GRELHA DE FERRO - TCC 02 - AREIA EXTRAÍDA E BRITA PRODUZIDA | UN |  | 7814.29
2003513 | SICRO PE JAN/2024 | CAIXA COLETORA DE SARJETA - CCS 19 - COM GRELHA DE CONCRETO - TCC 01 - AREIA E BRITA COMERCIAIS | UN |  | 8011.73
2003512 | SICRO PE JAN/2024 | CAIXA COLETORA DE SARJETA - CCS 19 - COM GRELHA DE CONCRETO - TCC 01 - AREIA EXTRAÍDA E BRITA PRODUZIDA | UN |  | 7454.01
2003553 | SICRO PE JAN/2024 | CAIXA COLETORA DE SARJETA - CCS 19 - COM GRELHA DE FERRO - TCC 02 - AREIA E BRITA COMERCIAIS | UN |  | 8329.25
2003552 | SICRO PE JAN/2024 | CAIXA COLETORA DE SARJETA - CCS 19 - COM GRELHA DE FERRO - TCC 02 - AREIA EXTRAÍDA E BRITA PRODUZIDA | UN |  | 7783.29
2003515 | SICRO PE JAN/2024 | CAIXA COLETORA DE SARJETA - CCS 20 - COM GRELHA DE CONCRETO - TCC 01 - AREIA E BRITA COMERCIAIS | UN |  | 7967.73
2003514 | SICRO PE JAN/2024 | CAIXA COLETORA DE SARJETA - CCS 20 - COM GRELHA DE CONCRETO - TCC 01 - AREIA EXTRAÍDA E BRITA PRODUZIDA | UN |  | 7423.02
2003555 | SICRO PE JAN/2024 | CAIXA COLETORA DE SARJETA - CCS 20 - COM GRELHA DE FERRO - TCC 02 - AREIA E BRITA COMERCIAIS | UN |  | 8285.26
2003554 | SICRO PE JAN/2024 | CAIXA COLETORA DE SARJETA - CCS 20 - COM GRELHA DE FERRO - TCC 02 - AREIA EXTRAÍDA E BRITA PRODUZIDA | UN |  | 7752.3
2003728 | SICRO PE JAN/2024 | CAIXA COLETORA DE TALVEGUE - CCT 01 - AREIA E BRITA COMERCIAIS | UN |  | 3582.15
2003727 | SICRO PE JAN/2024 | CAIXA COLETORA DE TALVEGUE - CCT 01 - AREIA EXTRAÍDA E BRITA PRODUZIDA | UN |  | 3288.37
2003730 | SICRO PE JAN/2024 | CAIXA COLETORA DE TALVEGUE - CCT 02 - AREIA E BRITA COMERCIAIS | UN |  | 3538.15
2003729 | SICRO PE JAN/2024 | CAIXA COLETORA DE TALVEGUE - CCT 02 - AREIA EXTRAÍDA E BRITA PRODUZIDA | UN |  | 3257.37
2003732 | SICRO PE JAN/2024 | CAIXA COLETORA DE TALVEGUE - CCT 03 - AREIA E BRITA COMERCIAIS | UN |  | 3498.56
2003731 | SICRO PE JAN/2024 | CAIXA COLETORA DE TALVEGUE - CCT 03 - AREIA EXTRAÍDA E BRITA PRODUZIDA | UN |  | 3229.48
2003734 | SICRO PE JAN/2024 | CAIXA COLETORA DE TALVEGUE - CCT 04 - AREIA E BRITA COMERCIAIS | UN |  | 3450.16
2003733 | SICRO PE JAN/2024 | CAIXA COLETORA DE TALVEGUE - CCT 04 - AREIA EXTRAÍDA E BRITA PRODUZIDA | UN |  | 3195.38
2003736 | SICRO PE JAN/2024 | CAIXA COLETORA DE TALVEGUE - CCT 05 - AREIA E BRITA COMERCIAIS | UN |  | 4702.53
2003735 | SICRO PE JAN/2024 | CAIXA COLETORA DE TALVEGUE - CCT 05 - AREIA EXTRAÍDA E BRITA PRODUZIDA | UN |  | 4337.26
2003738 | SICRO PE JAN/2024 | CAIXA COLETORA DE TALVEGUE - CCT 06 - AREIA E BRITA COMERCIAIS | UN |  | 4658.53
2003737 | SICRO PE JAN/2024 | CAIXA COLETORA DE TALVEGUE - CCT 06 - AREIA EXTRAÍDA E BRITA PRODUZIDA | UN |  | 4306.26
2003740 | SICRO PE JAN/2024 | CAIXA COLETORA DE TALVEGUE - CCT 07 - AREIA E BRITA COMERCIAIS | UN |  | 4618.94
2003739 | SICRO PE JAN/2024 | CAIXA COLETORA DE TALVEGUE - CCT 07 - AREIA EXTRAÍDA E BRITA PRODUZIDA | UN |  | 4278.36
2003742 | SICRO PE JAN/2024 | CAIXA COLETORA DE TALVEGUE - CCT 08 - AREIA E BRITA COMERCIAIS | UN |  | 4746.52
2003741 | SICRO PE JAN/2024 | CAIXA COLETORA DE TALVEGUE - CCT 08 - AREIA EXTRAÍDA E BRITA PRODUZIDA | UN |  | 4368.25
2003744 | SICRO PE JAN/2024 | CAIXA COLETORA DE TALVEGUE - CCT 09 - AREIA E BRITA COMERCIAIS | UN |  | 5658.66
2003743 | SICRO PE JAN/2024 | CAIXA COLETORA DE TALVEGUE - CCT 09 - AREIA EXTRAÍDA E BRITA PRODUZIDA | UN |  | 5221.89
2003746 | SICRO PE JAN/2024 | CAIXA COLETORA DE TALVEGUE - CCT 10 - AREIA E BRITA COMERCIAIS | UN |  | 5614.66
2003745 | SICRO PE JAN/2024 | CAIXA COLETORA DE TALVEGUE - CCT 10 - AREIA EXTRAÍDA E BRITA PRODUZIDA | UN |  | 5190.9
2003748 | SICRO PE JAN/2024 | CAIXA COLETORA DE TALVEGUE - CCT 11 - AREIA E BRITA COMERCIAIS | UN |  | 5575.07
2003747 | SICRO PE JAN/2024 | CAIXA COLETORA DE TALVEGUE - CCT 11 - AREIA EXTRAÍDA E BRITA PRODUZIDA | UN |  | 5163
2003750 | SICRO PE JAN/2024 | CAIXA COLETORA DE TALVEGUE - CCT 12 - AREIA E BRITA COMERCIAIS | UN |  | 5526.67
2003749 | SICRO PE JAN/2024 | CAIXA COLETORA DE TALVEGUE - CCT 12 - AREIA EXTRAÍDA E BRITA PRODUZIDA | UN |  | 5128.9
2003752 | SICRO PE JAN/2024 | CAIXA COLETORA DE TALVEGUE - CCT 13 - AREIA E BRITA COMERCIAIS | UN |  | 6834.01
2003751 | SICRO PE JAN/2024 | CAIXA COLETORA DE TALVEGUE - CCT 13 - AREIA EXTRAÍDA E BRITA PRODUZIDA | UN |  | 6325.75
2003754 | SICRO PE JAN/2024 | CAIXA COLETORA DE TALVEGUE - CCT 14 - AREIA E BRITA COMERCIAIS | UN |  | 6790.02
2003753 | SICRO PE JAN/2024 | CAIXA COLETORA DE TALVEGUE - CCT 14 - AREIA EXTRAÍDA E BRITA PRODUZIDA | UN |  | 6294.75
2003756 | SICRO PE JAN/2024 | CAIXA COLETORA DE TALVEGUE - CCT 15 - AREIA E BRITA COMERCIAIS | UN |  | 6750.42
2003755 | SICRO PE JAN/2024 | CAIXA COLETORA DE TALVEGUE - CCT 15 - AREIA EXTRAÍDA E BRITA PRODUZIDA | UN |  | 6266.86
2003758 | SICRO PE JAN/2024 | CAIXA COLETORA DE TALVEGUE - CCT 16 - AREIA E BRITA COMERCIAIS | UN |  | 6702.03
2003757 | SICRO PE JAN/2024 | CAIXA COLETORA DE TALVEGUE - CCT 16 - AREIA EXTRAÍDA E BRITA PRODUZIDA | UN |  | 6232.76
2003760 | SICRO PE JAN/2024 | CAIXA COLETORA DE TALVEGUE - CCT 17 - AREIA E BRITA COMERCIAIS | UN |  | 6866.09
2003759 | SICRO PE JAN/2024 | CAIXA COLETORA DE TALVEGUE - CCT 17 - AREIA EXTRAÍDA E BRITA PRODUZIDA | UN |  | 6572.31
2003762 | SICRO PE JAN/2024 | CAIXA COLETORA DE TALVEGUE - CCT 18 - AREIA E BRITA COMERCIAIS | UN |  | 7789.99
2003761 | SICRO PE JAN/2024 | CAIXA COLETORA DE TALVEGUE - CCT 18 - AREIA EXTRAÍDA E BRITA PRODUZIDA | UN |  | 7223.23
2003764 | SICRO PE JAN/2024 | CAIXA COLETORA DE TALVEGUE - CCT 19 - AREIA E BRITA COMERCIAIS | UN |  | 7750.39
2003763 | SICRO PE JAN/2024 | CAIXA COLETORA DE TALVEGUE - CCT 19 - AREIA EXTRAÍDA E BRITA PRODUZIDA | UN |  | 7195.33
2003766 | SICRO PE JAN/2024 | CAIXA COLETORA DE TALVEGUE - CCT 20 - AREIA E BRITA COMERCIAIS | UN |  | 7702
2003765 | SICRO PE JAN/2024 | CAIXA COLETORA DE TALVEGUE - CCT 20 - AREIA EXTRAÍDA E BRITA PRODUZIDA | UN |  | 7161.24
2003642 | SICRO PE JAN/2024 | CAIXA DE LIGAÇÃO E PASSAGEM - CLP 01 - AREIA E BRITA COMERCIAIS | UN |  | 1615.68
2003641 | SICRO PE JAN/2024 | CAIXA DE LIGAÇÃO E PASSAGEM - CLP 01 - AREIA EXTRAÍDA E BRITA PRODUZIDA | UN |  | 1432.39
2003644 | SICRO PE JAN/2024 | CAIXA DE LIGAÇÃO E PASSAGEM - CLP 02 - AREIA E BRITA COMERCIAIS | UN |  | 1589.28
2003643 | SICRO PE JAN/2024 | CAIXA DE LIGAÇÃO E PASSAGEM - CLP 02 - AREIA EXTRAÍDA E BRITA PRODUZIDA | UN |  | 1413.79
2003646 | SICRO PE JAN/2024 | CAIXA DE LIGAÇÃO E PASSAGEM - CLP 03 - AREIA E BRITA COMERCIAIS | UN |  | 2171.92
2003645 | SICRO PE JAN/2024 | CAIXA DE LIGAÇÃO E PASSAGEM - CLP 03 - AREIA EXTRAÍDA E BRITA PRODUZIDA | UN |  | 1919.74
2003648 | SICRO PE JAN/2024 | CAIXA DE LIGAÇÃO E PASSAGEM - CLP 04 - AREIA E BRITA COMERCIAIS | UN |  | 2801.61
2003647 | SICRO PE JAN/2024 | CAIXA DE LIGAÇÃO E PASSAGEM - CLP 04 - AREIA EXTRAÍDA E BRITA PRODUZIDA | UN |  | 2484.43
2003650 | SICRO PE JAN/2024 | CAIXA DE LIGAÇÃO E PASSAGEM - CLP 05 - AREIA E BRITA COMERCIAIS | UN |  | 3337.34
2003649 | SICRO PE JAN/2024 | CAIXA DE LIGAÇÃO E PASSAGEM - CLP 05 - AREIA EXTRAÍDA E BRITA PRODUZIDA | UN |  | 2970.77
2003652 | SICRO PE JAN/2024 | CAIXA DE LIGAÇÃO E PASSAGEM - CLP 06 - AREIA E BRITA COMERCIAIS | UN |  | 4292.03
2003651 | SICRO PE JAN/2024 | CAIXA DE LIGAÇÃO E PASSAGEM - CLP 06 - AREIA EXTRAÍDA E BRITA PRODUZIDA | UN |  | 3848.77
2003654 | SICRO PE JAN/2024 | CAIXA DE LIGAÇÃO E PASSAGEM - CLP 07 - AREIA E BRITA COMERCIAIS | UN |  | 1932.04
2003653 | SICRO PE JAN/2024 | CAIXA DE LIGAÇÃO E PASSAGEM - CLP 07 - AREIA EXTRAÍDA E BRITA PRODUZIDA | UN |  | 1713.66
2003656 | SICRO PE JAN/2024 | CAIXA DE LIGAÇÃO E PASSAGEM - CLP 08 - AREIA E BRITA COMERCIAIS | UN |  | 1901.24
2003655 | SICRO PE JAN/2024 | CAIXA DE LIGAÇÃO E PASSAGEM - CLP 08 - AREIA EXTRAÍDA E BRITA PRODUZIDA | UN |  | 1691.96
2003658 | SICRO PE JAN/2024 | CAIXA DE LIGAÇÃO E PASSAGEM - CLP 09 - AREIA E BRITA COMERCIAIS | UN |  | 2534.44
2003657 | SICRO PE JAN/2024 | CAIXA DE LIGAÇÃO E PASSAGEM - CLP 09 - AREIA EXTRAÍDA E BRITA PRODUZIDA | UN |  | 2239.36
2003660 | SICRO PE JAN/2024 | CAIXA DE LIGAÇÃO E PASSAGEM - CLP 10 - AREIA E BRITA COMERCIAIS | UN |  | 3188.73
2003659 | SICRO PE JAN/2024 | CAIXA DE LIGAÇÃO E PASSAGEM - CLP 10 - AREIA EXTRAÍDA E BRITA PRODUZIDA | UN |  | 2826.05
2003662 | SICRO PE JAN/2024 | CAIXA DE LIGAÇÃO E PASSAGEM - CLP 11 - AREIA E BRITA COMERCIAIS | UN |  | 3753.47
2003661 | SICRO PE JAN/2024 | CAIXA DE LIGAÇÃO E PASSAGEM - CLP 11 - AREIA EXTRAÍDA E BRITA PRODUZIDA | UN |  | 3337.5
2003664 | SICRO PE JAN/2024 | CAIXA DE LIGAÇÃO E PASSAGEM - CLP 12 - AREIA E BRITA COMERCIAIS | UN |  | 4639.96
2003663 | SICRO PE JAN/2024 | CAIXA DE LIGAÇÃO E PASSAGEM - CLP 12 - AREIA EXTRAÍDA E BRITA PRODUZIDA | UN |  | 4143.39
2003666 | SICRO PE JAN/2024 | CAIXA DE LIGAÇÃO E PASSAGEM - CLP 13 - AREIA E BRITA COMERCIAIS | UN |  | 2252.8
2003665 | SICRO PE JAN/2024 | CAIXA DE LIGAÇÃO E PASSAGEM - CLP 13 - AREIA EXTRAÍDA E BRITA PRODUZIDA | UN |  | 1998.02
2003668 | SICRO PE JAN/2024 | CAIXA DE LIGAÇÃO E PASSAGEM - CLP 14 - AREIA E BRITA COMERCIAIS | UN |  | 2226.4
2003667 | SICRO PE JAN/2024 | CAIXA DE LIGAÇÃO E PASSAGEM - CLP 14 - AREIA EXTRAÍDA E BRITA PRODUZIDA | UN |  | 1979.42
2003670 | SICRO PE JAN/2024 | CAIXA DE LIGAÇÃO E PASSAGEM - CLP 15 - AREIA E BRITA COMERCIAIS | UN |  | 2910.15
2003669 | SICRO PE JAN/2024 | CAIXA DE LIGAÇÃO E PASSAGEM - CLP 15 - AREIA EXTRAÍDA E BRITA PRODUZIDA | UN |  | 2568.28
2003672 | SICRO PE JAN/2024 | CAIXA DE LIGAÇÃO E PASSAGEM - CLP 16 - AREIA E BRITA COMERCIAIS | UN |  | 3597.84
2003671 | SICRO PE JAN/2024 | CAIXA DE LIGAÇÃO E PASSAGEM - CLP 16 - AREIA EXTRAÍDA E BRITA PRODUZIDA | UN |  | 3183.18
2003674 | SICRO PE JAN/2024 | CAIXA DE LIGAÇÃO E PASSAGEM - CLP 17 - AREIA E BRITA COMERCIAIS | UN |  | 4187.19
2003673 | SICRO PE JAN/2024 | CAIXA DE LIGAÇÃO E PASSAGEM - CLP 17 - AREIA EXTRAÍDA E BRITA PRODUZIDA | UN |  | 3716.63
2003676 | SICRO PE JAN/2024 | CAIXA DE LIGAÇÃO E PASSAGEM - CLP 18 - AREIA E BRITA COMERCIAIS | UN |  | 5119.39
2003675 | SICRO PE JAN/2024 | CAIXA DE LIGAÇÃO E PASSAGEM - CLP 18 - AREIA EXTRAÍDA E BRITA PRODUZIDA | UN |  | 4561.73
2003854 | SICRO PE JAN/2024 | CAMADA DRENANTE PARA PROTEÇÃO DE MUROS DE CONTENÇÃO - AREIA COMERCIAL | M³ |  | 141.94
2003855 | SICRO PE JAN/2024 | CAMADA DRENANTE PARA PROTEÇÃO DE MUROS DE CONTENÇÃO - AREIA EXTRAÍDA | M³ |  | 16.6
2003856 | SICRO PE JAN/2024 | CAMADA DRENANTE PARA PROTEÇÃO DE MUROS DE CONTENÇÃO - BRITA COMERCIAL | M³ |  | 151.64
2003857 | SICRO PE JAN/2024 | CAMADA DRENANTE PARA PROTEÇÃO DE MUROS DE CONTENÇÃO - BRITA PRODUZIDA | M³ |  | 67.42
2019782 | SICRO PE JAN/2024 | CANAL EM POLIETILENO E POLIPROPILENO COM EFEITO AUTOLIMPANTE E ABERTURA DE CAPTAÇÃO EM FERRO FUNDIDO DÚCTIL - CARGA DE CONTROLE DE 900 KN - 100,0 X 21,0 X 57,9 CM - FORNECIMENTO E INSTALAÇÃO EM PAVIMENTO DE ASFALTO | M |  | 1079.88
2019783 | SICRO PE JAN/2024 | CANAL EM POLIETILENO E POLIPROPILENO COM EFEITO AUTOLIMPANTE E ABERTURA DE CAPTAÇÃO EM FERRO FUNDIDO DÚCTIL - CARGA DE CONTROLE DE 900 KN - 100,0 X 25,2 X 66,5 CM - FORNECIMENTO E INSTALAÇÃO EM PAVIMENTO DE ASFALTO | M |  | 1652.65
2019784 | SICRO PE JAN/2024 | CANAL EM POLIETILENO E POLIPROPILENO COM EFEITO AUTOLIMPANTE E ABERTURA DE CAPTAÇÃO EM FERRO FUNDIDO DÚCTIL - CARGA DE CONTROLE DE 900 KN - 100,0 X 42,0 X 95,0 CM - FORNECIMENTO E INSTALAÇÃO EM PAVIMENTO DE ASFALTO | M |  | 2273.03
2019785 | SICRO PE JAN/2024 | CANAL EM POLIETILENO E POLIPROPILENO COM EFEITO AUTOLIMPANTE E ABERTURA DE CAPTAÇÃO EM FERRO FUNDIDO DÚCTIL - CARGA DE CONTROLE DE 900 KN - 114,2 X 78,0 X 106,0 CM - FORNECIMENTO E INSTALAÇÃO EM PAVIMENTO DE ASFALTO | M |  | 2826.49
2019776 | SICRO PE JAN/2024 | CANAL EM POLIETILENO E POLIPROPILENO COM EFEITO AUTOLIMPANTE E GRELHA DE ENCAIXE EM FERRO FUNDIDO DÚCTIL - CARGA DE CONTROLE DE 400 KN - 100,0 X 14,7 X 18,6 CM - FORNECIMENTO E INSTALAÇÃO EM PAVIMENTO DE ASFALTO | M |  | 544.9
2019777 | SICRO PE JAN/2024 | CANAL EM POLIETILENO E POLIPROPILENO COM EFEITO AUTOLIMPANTE E GRELHA DE ENCAIXE EM FERRO FUNDIDO DÚCTIL - CARGA DE CONTROLE DE 400 KN - 100,0 X 24,7 X 23,6 CM - FORNECIMENTO E INSTALAÇÃO EM PAVIMENTO DE ASFALTO | M |  | 1191.06
2019778 | SICRO PE JAN/2024 | CANAL EM POLIETILENO E POLIPROPILENO COM EFEITO AUTOLIMPANTE E GRELHA DE ENCAIXE EM FERRO FUNDIDO DÚCTIL - CARGA DE CONTROLE DE 400 KN - 100,0 X 34,9 X 29,4 CM - FORNECIMENTO E INSTALAÇÃO EM PAVIMENTO DE ASFALTO | M |  | 2275.52
2019779 | SICRO PE JAN/2024 | CANAL EM POLIETILENO E POLIPROPILENO COM EFEITO AUTOLIMPANTE E GRELHA DE ENCAIXE EM FERRO FUNDIDO DÚCTIL - CARGA DE CONTROLE DE 600 KN - 100,0 X 16,0 X 15,0 CM - FORNECIMENTO E INSTALAÇÃO EM PAVIMENTO DE ASFALTO | M |  | 701.18
2019780 | SICRO PE JAN/2024 | CANAL EM POLIETILENO E POLIPROPILENO COM EFEITO AUTOLIMPANTE E GRELHA DE ENCAIXE EM FERRO FUNDIDO DÚCTIL - CARGA DE CONTROLE DE 600 KN - 100,0 X 21,2 X 21,0 CM - FORNECIMENTO E INSTALAÇÃO EM PAVIMENTO DE ASFALTO | M |  | 864.06
2019781 | SICRO PE JAN/2024 | CANAL EM POLIETILENO E POLIPROPILENO COM EFEITO AUTOLIMPANTE E GRELHA DE ENCAIXE EM FERRO FUNDIDO DÚCTIL - CARGA DE CONTROLE DE 600 KN - 100,0 X 26,2 X 20,0 CM - FORNECIMENTO E INSTALAÇÃO EM PAVIMENTO DE ASFALTO | M |  | 1087.32
2019773 | SICRO PE JAN/2024 | CANAL EM POLIETILENO E POLIPROPILENO COM EFEITO AUTOLIMPANTE E GRELHA DE ENCAIXE EM POLIAMIDA REFORÇADA - CARGA DE CONTROLE DE 250 KN - 100,0 X 16,0 X 15,0 CM - FORNECIMENTO E INSTALAÇÃO EM PAVIMENTO DE ASFALTO | M |  | 350.87
2019774 | SICRO PE JAN/2024 | CANAL EM POLIETILENO E POLIPROPILENO COM EFEITO AUTOLIMPANTE E GRELHA DE ENCAIXE EM POLIAMIDA REFORÇADA - CARGA DE CONTROLE DE 250 KN - 100,0 X 16,0 X 20,0 CM - FORNECIMENTO E INSTALAÇÃO EM PAVIMENTO DE ASFALTO | M |  | 375.43
2019775 | SICRO PE JAN/2024 | CANAL EM POLIETILENO E POLIPROPILENO COM EFEITO AUTOLIMPANTE E GRELHA DE ENCAIXE EM POLIAMIDA REFORÇADA - CARGA DE CONTROLE DE 250 KN - 100,0 X 16,0 X 7,5 CM - FORNECIMENTO E INSTALAÇÃO EM PAVIMENTO DE ASFALTO | M |  | 325.74
2019755 | SICRO PE JAN/2024 | CANAL MONOBLOCO COM CORPO E GRELHA EM CONCRETO POLÍMERO COM EFEITO AUTOLIMPANTE - CARGA DE CONTROLE DE 400 KN - 100,0 X 15,0 X 23,0 CM - FORNECIMENTO E INSTALAÇÃO EM PAVIMENTO DE ASFALTO | M |  | 455.01
2019764 | SICRO PE JAN/2024 | CANAL MONOBLOCO COM CORPO E GRELHA EM CONCRETO POLÍMERO COM EFEITO AUTOLIMPANTE - CARGA DE CONTROLE DE 400 KN - 100,0 X 15,0 X 23,0 CM - FORNECIMENTO E INSTALAÇÃO EM PAVIMENTO DE CONCRETO | M |  | 480.13
2019756 | SICRO PE JAN/2024 | CANAL MONOBLOCO COM CORPO E GRELHA EM CONCRETO POLÍMERO COM EFEITO AUTOLIMPANTE - CARGA DE CONTROLE DE 400 KN - 100,0 X 25,0 X 32,0 CM - FORNECIMENTO E INSTALAÇÃO EM PAVIMENTO DE ASFALTO | M |  | 827.87
2019765 | SICRO PE JAN/2024 | CANAL MONOBLOCO COM CORPO E GRELHA EM CONCRETO POLÍMERO COM EFEITO AUTOLIMPANTE - CARGA DE CONTROLE DE 400 KN - 100,0 X 25,0 X 32,0 CM - FORNECIMENTO E INSTALAÇÃO EM PAVIMENTO DE CONCRETO | M |  | 852.99
2019757 | SICRO PE JAN/2024 | CANAL MONOBLOCO COM CORPO E GRELHA EM CONCRETO POLÍMERO COM EFEITO AUTOLIMPANTE - CARGA DE CONTROLE DE 900 KN - 100,0 X 16,0 X 26,5 CM - FORNECIMENTO E INSTALAÇÃO EM PAVIMENTO DE ASFALTO | M |  | 816.45
2019766 | SICRO PE JAN/2024 | CANAL MONOBLOCO COM CORPO E GRELHA EM CONCRETO POLÍMERO COM EFEITO AUTOLIMPANTE - CARGA DE CONTROLE DE 900 KN - 100,0 X 16,0 X 26,5 CM - FORNECIMENTO E INSTALAÇÃO EM PAVIMENTO DE CONCRETO | M |  | 875.38
2019758 | SICRO PE JAN/2024 | CANAL MONOBLOCO COM CORPO E GRELHA EM CONCRETO POLÍMERO COM EFEITO AUTOLIMPANTE - CARGA DE CONTROLE DE 900 KN - 100,0 X 21,0 X 28,0 CM - FORNECIMENTO E INSTALAÇÃO EM PAVIMENTO DE ASFALTO | M |  | 778.69
2019767 | SICRO PE JAN/2024 | CANAL MONOBLOCO COM CORPO E GRELHA EM CONCRETO POLÍMERO COM EFEITO AUTOLIMPANTE - CARGA DE CONTROLE DE 900 KN - 100,0 X 21,0 X 28,0 CM - FORNECIMENTO E INSTALAÇÃO EM PAVIMENTO DE CONCRETO | M |  | 838.08
2019759 | SICRO PE JAN/2024 | CANAL MONOBLOCO COM CORPO E GRELHA EM CONCRETO POLÍMERO COM EFEITO AUTOLIMPANTE - CARGA DE CONTROLE DE 900 KN - 100,0 X 21,0 X 38,0 CM - FORNECIMENTO E INSTALAÇÃO EM PAVIMENTO DE ASFALTO | M |  | 854.26
2019768 | SICRO PE JAN/2024 | CANAL MONOBLOCO COM CORPO E GRELHA EM CONCRETO POLÍMERO COM EFEITO AUTOLIMPANTE - CARGA DE CONTROLE DE 900 KN - 100,0 X 21,0 X 38,0 CM - FORNECIMENTO E INSTALAÇÃO EM PAVIMENTO DE CONCRETO | M |  | 922.86
2019760 | SICRO PE JAN/2024 | CANAL MONOBLOCO COM CORPO E GRELHA EM CONCRETO POLÍMERO COM EFEITO AUTOLIMPANTE - CARGA DE CONTROLE DE 900 KN - 100,0 X 21,0 X 48,0 CM - FORNECIMENTO E INSTALAÇÃO EM PAVIMENTO DE ASFALTO | M |  | 1236.03
2019769 | SICRO PE JAN/2024 | CANAL MONOBLOCO COM CORPO E GRELHA EM CONCRETO POLÍMERO COM EFEITO AUTOLIMPANTE - CARGA DE CONTROLE DE 900 KN - 100,0 X 21,0 X 48,0 CM - FORNECIMENTO E INSTALAÇÃO EM PAVIMENTO DE CONCRETO | M |  | 1313.83
2019761 | SICRO PE JAN/2024 | CANAL MONOBLOCO COM CORPO E GRELHA EM CONCRETO POLÍMERO COM EFEITO AUTOLIMPANTE - CARGA DE CONTROLE DE 900 KN - 100,0 X 26,0 X 33,0 CM - FORNECIMENTO E INSTALAÇÃO EM PAVIMENTO DE ASFALTO | M |  | 1056.65
2019770 | SICRO PE JAN/2024 | CANAL MONOBLOCO COM CORPO E GRELHA EM CONCRETO POLÍMERO COM EFEITO AUTOLIMPANTE - CARGA DE CONTROLE DE 900 KN - 100,0 X 26,0 X 33,0 CM - FORNECIMENTO E INSTALAÇÃO EM PAVIMENTO DE CONCRETO | M |  | 1120.64
2019762 | SICRO PE JAN/2024 | CANAL MONOBLOCO COM CORPO E GRELHA EM CONCRETO POLÍMERO COM EFEITO AUTOLIMPANTE - CARGA DE CONTROLE DE 900 KN - 100,0 X 26,0 X 53,0 CM - FORNECIMENTO E INSTALAÇÃO EM PAVIMENTO DE ASFALTO | M |  | 1279.47
2019771 | SICRO PE JAN/2024 | CANAL MONOBLOCO COM CORPO E GRELHA EM CONCRETO POLÍMERO COM EFEITO AUTOLIMPANTE - CARGA DE CONTROLE DE 900 KN - 100,0 X 26,0 X 53,0 CM - FORNECIMENTO E INSTALAÇÃO EM PAVIMENTO DE CONCRETO | M |  | 1361.87
2019763 | SICRO PE JAN/2024 | CANAL MONOBLOCO COM CORPO E GRELHA EM CONCRETO POLÍMERO COM EFEITO AUTOLIMPANTE - CARGA DE CONTROLE DE 900 KN - 200,0 X 40,0 X 59,5 CM - FORNECIMENTO E INSTALAÇÃO EM PAVIMENTO DE ASFALTO | M |  | 4908.39
2019772 | SICRO PE JAN/2024 | CANAL MONOBLOCO COM CORPO E GRELHA EM CONCRETO POLÍMERO COM EFEITO AUTOLIMPANTE - CARGA DE CONTROLE DE 900 KN - 200,0 X 40,0 X 59,5 CM - FORNECIMENTO E INSTALAÇÃO EM PAVIMENTO DE CONCRETO | M |  | 4989.41
2003811 | SICRO PE JAN/2024 | CANALETA DE CONCRETO - CAU 01 - SEÇÃO DE 20 X 20 CM - ESPESSURA DE 10 CM - APOIADA EM TODA A EXTENSÃO | M |  | 139.16
2003812 | SICRO PE JAN/2024 | CANALETA DE CONCRETO - CAU 02 - SEÇÃO DE 25 X 25 CM - ESPESSURA DE 10 CM - APOIADA EM TODA A EXTENSÃO | M |  | 164.88
2003813 | SICRO PE JAN/2024 | CANALETA DE CONCRETO - CAU 03 - SEÇÃO DE 30 X 30 CM - ESPESSURA DE 10 CM - APOIADA EM TODA A EXTENSÃO | M |  | 196.52
2003814 | SICRO PE JAN/2024 | CANALETA DE CONCRETO - CAU 04 - SEÇÃO DE 35 X 35 CM - ESPESSURA DE 10 CM - APOIADA EM TODA A EXTENSÃO | M |  | 224.22
2003815 | SICRO PE JAN/2024 | CANALETA DE CONCRETO - CAU 05 - SEÇÃO DE 40 X 40 CM - ESPESSURA DE 10 CM - APOIADA EM TODA A EXTENSÃO | M |  | 251.92
2003816 | SICRO PE JAN/2024 | CANALETA DE CONCRETO - CAU 06 - SEÇÃO DE 50 X 50 CM - ESPESSURA DE 10 CM - APOIADA EM TODA A EXTENSÃO | M |  | 311.26
2003817 | SICRO PE JAN/2024 | CANALETA DE CONCRETO - CAU 07 - SEÇÃO DE 60 X 60 CM - ESPESSURA DE 10 CM - APOIADA EM TODA A EXTENSÃO | M |  | 364.68
2003799 | SICRO PE JAN/2024 | CANALETA MEIA CANA D = 0,30 M ASSENTE SOBRE LASTRO DE AREIA - AREIA E BRITA COMERCIAIS - FORNECIMENTO E INSTALAÇÃO | M |  | 58.44
2003798 | SICRO PE JAN/2024 | CANALETA MEIA CANA D = 0,30 M ASSENTE SOBRE LASTRO DE AREIA - AREIA EXTRAÍDA E BRITA PRODUZIDA - FORNECIMENTO E INSTALAÇÃO | M |  | 49.93
2003801 | SICRO PE JAN/2024 | CANALETA MEIA CANA D = 0,40 M ASSENTE SOBRE LASTRO DE AREIA - AREIA E BRITA COMERCIAIS - FORNECIMENTO E INSTALAÇÃO | M |  | 73.95
2003800 | SICRO PE JAN/2024 | CANALETA MEIA CANA D = 0,40 M ASSENTE SOBRE LASTRO DE AREIA - AREIA EXTRAÍDA E BRITA PRODUZIDA - FORNECIMENTO E INSTALAÇÃO | M |  | 62.01
2003714 | SICRO PE JAN/2024 | CHAMINÉ DOS POÇOS DE VISITA - CPV 01 - AREIA E BRITA COMERCIAIS | UN |  | 1531.81
2003713 | SICRO PE JAN/2024 | CHAMINÉ DOS POÇOS DE VISITA - CPV 01 - AREIA EXTRAÍDA E BRITA PRODUZIDA | UN |  | 1492.84
2003716 | SICRO PE JAN/2024 | CHAMINÉ DOS POÇOS DE VISITA - CPV 02 - AREIA E BRITA COMERCIAIS | UN |  | 1790.01
2003715 | SICRO PE JAN/2024 | CHAMINÉ DOS POÇOS DE VISITA - CPV 02 - AREIA EXTRAÍDA E BRITA PRODUZIDA | UN |  | 1744.49
2003718 | SICRO PE JAN/2024 | CHAMINÉ DOS POÇOS DE VISITA - CPV 03 - AREIA E BRITA COMERCIAIS | UN |  | 2042.15
2003717 | SICRO PE JAN/2024 | CHAMINÉ DOS POÇOS DE VISITA - CPV 03 - AREIA EXTRAÍDA E BRITA PRODUZIDA | UN |  | 1991.28
2003720 | SICRO PE JAN/2024 | CHAMINÉ DOS POÇOS DE VISITA - CPV 04 - AREIA E BRITA COMERCIAIS | UN |  | 2300.31
2003719 | SICRO PE JAN/2024 | CHAMINÉ DOS POÇOS DE VISITA - CPV 04 - AREIA EXTRAÍDA E BRITA PRODUZIDA | UN |  | 2242.89
2003722 | SICRO PE JAN/2024 | CHAMINÉ DOS POÇOS DE VISITA - CPV 05 - AREIA E BRITA COMERCIAIS | UN |  | 2552.45
2003721 | SICRO PE JAN/2024 | CHAMINÉ DOS POÇOS DE VISITA - CPV 05 - AREIA EXTRAÍDA E BRITA PRODUZIDA | UN |  | 2489.69
2003724 | SICRO PE JAN/2024 | CHAMINÉ DOS POÇOS DE VISITA - CPV 06 - AREIA E BRITA COMERCIAIS | UN |  | 2810.64
2003723 | SICRO PE JAN/2024 | CHAMINÉ DOS POÇOS DE VISITA - CPV 06 - AREIA EXTRAÍDA E BRITA PRODUZIDA | UN |  | 2741.34
2003726 | SICRO PE JAN/2024 | CHAMINÉ DOS POÇOS DE VISITA - CPV 07 - AREIA E BRITA COMERCIAIS | UN |  | 3062.78
2003725 | SICRO PE JAN/2024 | CHAMINÉ DOS POÇOS DE VISITA - CPV 07 - AREIA EXTRAÍDA E BRITA PRODUZIDA | UN |  | 2988.14
2003859 | SICRO PE JAN/2024 | COLCHÃO DRENANTE COM ESPALHAMENTO E COMPACTAÇÃO MECÂNICOS - BRITA PRODUZIDA | M³ |  | 64.22
2003861 | SICRO PE JAN/2024 | COLUNA DRENANTE D = 20 CM - AREIA COMERCIAL | M |  | 25.49
2003862 | SICRO PE JAN/2024 | COLUNA DRENANTE D = 20 CM - AREIA EXTRAÍDA | M |  | 21.91
2003405 | SICRO PE JAN/2024 | DESCIDA D'ÁGUA DE ATERROS EM DEGRAUS - DAD 01 - AREIA E BRITA COMERCIAIS | M |  | 213.06
2003404 | SICRO PE JAN/2024 | DESCIDA D'ÁGUA DE ATERROS EM DEGRAUS - DAD 01 - AREIA EXTRAÍDA E BRITA PRODUZIDA | M |  | 179.27
2003407 | SICRO PE JAN/2024 | DESCIDA D'ÁGUA DE ATERROS EM DEGRAUS - DAD 02 - AREIA E BRITA COMERCIAIS | M |  | 268.4
2003406 | SICRO PE JAN/2024 | DESCIDA D'ÁGUA DE ATERROS EM DEGRAUS - DAD 02 - AREIA EXTRAÍDA E BRITA PRODUZIDA | M |  | 234.61
2003409 | SICRO PE JAN/2024 | DESCIDA D'ÁGUA DE ATERROS EM DEGRAUS - DAD 03 - AREIA E BRITA COMERCIAIS | M | #N/A | 451.1
2003408 | SICRO PE JAN/2024 | DESCIDA D'ÁGUA DE ATERROS EM DEGRAUS - DAD 03 - AREIA EXTRAÍDA E BRITA PRODUZIDA | M |  | 374.41
2003411 | SICRO PE JAN/2024 | DESCIDA D'ÁGUA DE ATERROS EM DEGRAUS - DAD 04 - AREIA E BRITA COMERCIAIS | M | 584.5 | 604.31
2003410 | SICRO PE JAN/2024 | DESCIDA D'ÁGUA DE ATERROS EM DEGRAUS - DAD 04 - AREIA EXTRAÍDA E BRITA PRODUZIDA | M |  | 527.61
2003413 | SICRO PE JAN/2024 | DESCIDA D'ÁGUA DE ATERROS EM DEGRAUS - DAD 05 - AREIA E BRITA COMERCIAIS | M |  | 631.62
2003412 | SICRO PE JAN/2024 | DESCIDA D'ÁGUA DE ATERROS EM DEGRAUS - DAD 05 - AREIA EXTRAÍDA E BRITA PRODUZIDA | M |  | 525.03
2003415 | SICRO PE JAN/2024 | DESCIDA D'ÁGUA DE ATERROS EM DEGRAUS - DAD 06 - AREIA E BRITA COMERCIAIS | M |  | 815.19
2003414 | SICRO PE JAN/2024 | DESCIDA D'ÁGUA DE ATERROS EM DEGRAUS - DAD 06 - AREIA EXTRAÍDA E BRITA PRODUZIDA | M |  | 708.6
2003417 | SICRO PE JAN/2024 | DESCIDA D'ÁGUA DE ATERROS EM DEGRAUS - DAD 07 - AREIA E BRITA COMERCIAIS | M |  | 821.84
2003416 | SICRO PE JAN/2024 | DESCIDA D'ÁGUA DE ATERROS EM DEGRAUS - DAD 07 - AREIA EXTRAÍDA E BRITA PRODUZIDA | M |  | 682.75
2003419 | SICRO PE JAN/2024 | DESCIDA D'ÁGUA DE ATERROS EM DEGRAUS - DAD 08 - AREIA E BRITA COMERCIAIS | M |  | 1036.92
2003418 | SICRO PE JAN/2024 | DESCIDA D'ÁGUA DE ATERROS EM DEGRAUS - DAD 08 - AREIA EXTRAÍDA E BRITA PRODUZIDA | M |  | 897.83
2003421 | SICRO PE JAN/2024 | DESCIDA D'ÁGUA DE ATERROS EM DEGRAUS - DAD 09 - AREIA E BRITA COMERCIAIS | M |  | 1036.05
2003420 | SICRO PE JAN/2024 | DESCIDA D'ÁGUA DE ATERROS EM DEGRAUS - DAD 09 - AREIA EXTRAÍDA E BRITA PRODUZIDA | M |  | 861.86
2003423 | SICRO PE JAN/2024 | DESCIDA D'ÁGUA DE ATERROS EM DEGRAUS - DAD 10 - AREIA E BRITA COMERCIAIS | M |  | 1275.98
2003422 | SICRO PE JAN/2024 | DESCIDA D'ÁGUA DE ATERROS EM DEGRAUS - DAD 10 - AREIA EXTRAÍDA E BRITA PRODUZIDA | M |  | 1101.79
2003425 | SICRO PE JAN/2024 | DESCIDA D'ÁGUA DE ATERROS EM DEGRAUS - DAD 11 - AREIA E BRITA COMERCIAIS | M |  | 1347.78
2003424 | SICRO PE JAN/2024 | DESCIDA D'ÁGUA DE ATERROS EM DEGRAUS - DAD 11 - AREIA EXTRAÍDA E BRITA PRODUZIDA | M |  | 1121.6
2003427 | SICRO PE JAN/2024 | DESCIDA D'ÁGUA DE ATERROS EM DEGRAUS - DAD 12 - AREIA E BRITA COMERCIAIS | M |  | 1665.21
2003426 | SICRO PE JAN/2024 | DESCIDA D'ÁGUA DE ATERROS EM DEGRAUS - DAD 12 - AREIA EXTRAÍDA E BRITA PRODUZIDA | M |  | 1439.03
2003429 | SICRO PE JAN/2024 | DESCIDA D'ÁGUA DE ATERROS EM DEGRAUS - DAD 13 - AREIA E BRITA COMERCIAIS | M |  | 1695.24
2003428 | SICRO PE JAN/2024 | DESCIDA D'ÁGUA DE ATERROS EM DEGRAUS - DAD 13 - AREIA EXTRAÍDA E BRITA PRODUZIDA | M |  | 1398.86
2003431 | SICRO PE JAN/2024 | DESCIDA D'ÁGUA DE ATERROS EM DEGRAUS - DAD 14 - AREIA E BRITA COMERCIAIS | M |  | 1989.36
2003430 | SICRO PE JAN/2024 | DESCIDA D'ÁGUA DE ATERROS EM DEGRAUS - DAD 14 - AREIA EXTRAÍDA E BRITA PRODUZIDA | M |  | 1692.98
2003433 | SICRO PE JAN/2024 | DESCIDA D'ÁGUA DE ATERROS EM DEGRAUS - DAD 15 - AREIA E BRITA COMERCIAIS | M |  | 2185.46
2003432 | SICRO PE JAN/2024 | DESCIDA D'ÁGUA DE ATERROS EM DEGRAUS - DAD 15 - AREIA EXTRAÍDA E BRITA PRODUZIDA | M |  | 1805.89
2003435 | SICRO PE JAN/2024 | DESCIDA D'ÁGUA DE ATERROS EM DEGRAUS - DAD 16 - AREIA E BRITA COMERCIAIS | M |  | 2529.41
2003434 | SICRO PE JAN/2024 | DESCIDA D'ÁGUA DE ATERROS EM DEGRAUS - DAD 16 - AREIA EXTRAÍDA E BRITA PRODUZIDA | M |  | 2149.83
2003437 | SICRO PE JAN/2024 | DESCIDA D'ÁGUA DE ATERROS EM DEGRAUS - DAD 17 - AREIA E BRITA COMERCIAIS | M |  | 2959.59
2003436 | SICRO PE JAN/2024 | DESCIDA D'ÁGUA DE ATERROS EM DEGRAUS - DAD 17 - AREIA EXTRAÍDA E BRITA PRODUZIDA | M |  | 2448.73
2003439 | SICRO PE JAN/2024 | DESCIDA D'ÁGUA DE ATERROS EM DEGRAUS - DAD 18 - AREIA E BRITA COMERCIAIS | M |  | 3390.26
2003438 | SICRO PE JAN/2024 | DESCIDA D'ÁGUA DE ATERROS EM DEGRAUS - DAD 18 - AREIA EXTRAÍDA E BRITA PRODUZIDA | M |  | 2879.4
2003389 | SICRO PE JAN/2024 | DESCIDA D'ÁGUA DE ATERROS TIPO RÁPIDO - DAR 01 - AREIA E BRITA COMERCIAIS | M |  | 250.85
2003388 | SICRO PE JAN/2024 | DESCIDA D'ÁGUA DE ATERROS TIPO RÁPIDO - DAR 01 - AREIA EXTRAÍDA E BRITA PRODUZIDA | M |  | 228.1
2003391 | SICRO PE JAN/2024 | DESCIDA D'ÁGUA DE ATERROS TIPO RÁPIDO - DAR 02 - AREIA E BRITA COMERCIAIS | M |  | 161.34
2003390 | SICRO PE JAN/2024 | DESCIDA D'ÁGUA DE ATERROS TIPO RÁPIDO - DAR 02 - AREIA EXTRAÍDA E BRITA PRODUZIDA | M |  | 143.53
2003393 | SICRO PE JAN/2024 | DESCIDA D'ÁGUA DE ATERROS TIPO RÁPIDO - DAR 03 - AREIA E BRITA COMERCIAIS | M |  | 228.16
2003392 | SICRO PE JAN/2024 | DESCIDA D'ÁGUA DE ATERROS TIPO RÁPIDO - DAR 03 - AREIA EXTRAÍDA E BRITA PRODUZIDA | M |  | 210.35
2003395 | SICRO PE JAN/2024 | DESCIDA D'ÁGUA DE ATERROS TIPO RÁPIDO - DAR 04 - AREIA E BRITA COMERCIAIS | M |  | 697.42
2003394 | SICRO PE JAN/2024 | DESCIDA D'ÁGUA DE ATERROS TIPO RÁPIDO - DAR 04 - AREIA EXTRAÍDA E BRITA PRODUZIDA | M |  | 694.82
2003397 | SICRO PE JAN/2024 | DESCIDA D'ÁGUA DE CORTES EM DEGRAUS - DCD 01 - AREIA E BRITA COMERCIAIS | M |  | 523.12
2003396 | SICRO PE JAN/2024 | DESCIDA D'ÁGUA DE CORTES EM DEGRAUS - DCD 01 - AREIA EXTRAÍDA E BRITA PRODUZIDA | M |  | 477.62
2003399 | SICRO PE JAN/2024 | DESCIDA D'ÁGUA DE CORTES EM DEGRAUS - DCD 02 - AREIA E BRITA COMERCIAIS | M |  | 658.52
2003398 | SICRO PE JAN/2024 | DESCIDA D'ÁGUA DE CORTES EM DEGRAUS - DCD 02 - AREIA EXTRAÍDA E BRITA PRODUZIDA | M |  | 613.02
2003401 | SICRO PE JAN/2024 | DESCIDA D'ÁGUA DE CORTES EM DEGRAUS - DCD 03 - AREIA E BRITA COMERCIAIS | M |  | 591
2003400 | SICRO PE JAN/2024 | DESCIDA D'ÁGUA DE CORTES EM DEGRAUS - DCD 03 - AREIA EXTRAÍDA E BRITA PRODUZIDA | M |  | 536.41
2003403 | SICRO PE JAN/2024 | DESCIDA D'ÁGUA DE CORTES EM DEGRAUS - DCD 04 - AREIA E BRITA COMERCIAIS | M |  | 733.71
2003402 | SICRO PE JAN/2024 | DESCIDA D'ÁGUA DE CORTES EM DEGRAUS - DCD 04 - AREIA EXTRAÍDA E BRITA PRODUZIDA | M |  | 679.11
2003448 | SICRO PE JAN/2024 | DISSIPADOR DE ENERGIA - DEB 01 - AREIA EXTRAÍDA E BRITA E PEDRA DE MÃO PRODUZIDAS | UN |  | 388.96
2003449 | SICRO PE JAN/2024 | DISSIPADOR DE ENERGIA - DEB 01 - AREIA, BRITA E PEDRA DE MÃO COMERCIAIS | UN |  | 458.21
2003450 | SICRO PE JAN/2024 | DISSIPADOR DE ENERGIA - DEB 02 - AREIA EXTRAÍDA E BRITA E PEDRA DE MÃO PRODUZIDAS | UN |  | 398.83
2003451 | SICRO PE JAN/2024 | DISSIPADOR DE ENERGIA - DEB 02 - AREIA, BRITA E PEDRA DE MÃO COMERCIAIS | UN |  | 471.38
2003452 | SICRO PE JAN/2024 | DISSIPADOR DE ENERGIA - DEB 03 - AREIA EXTRAÍDA E BRITA E PEDRA DE MÃO PRODUZIDAS | UN |  | 1217.89
2003453 | SICRO PE JAN/2024 | DISSIPADOR DE ENERGIA - DEB 03 - AREIA, BRITA E PEDRA DE MÃO COMERCIAIS | UN | 1372.44 | 1434.6
2003454 | SICRO PE JAN/2024 | DISSIPADOR DE ENERGIA - DEB 04 - AREIA EXTRAÍDA E BRITA E PEDRA DE MÃO PRODUZIDAS | UN |  | 1702.93
2003455 | SICRO PE JAN/2024 | DISSIPADOR DE ENERGIA - DEB 04 - AREIA, BRITA E PEDRA DE MÃO COMERCIAIS | UN |  | 2039.22
2003456 | SICRO PE JAN/2024 | DISSIPADOR DE ENERGIA - DEB 05 - AREIA EXTRAÍDA E BRITA E PEDRA DE MÃO PRODUZIDAS | UN |  | 2258.23
2003457 | SICRO PE JAN/2024 | DISSIPADOR DE ENERGIA - DEB 05 - AREIA, BRITA E PEDRA DE MÃO COMERCIAIS | UN |  | 2739.39
2003458 | SICRO PE JAN/2024 | DISSIPADOR DE ENERGIA - DEB 06 - AREIA EXTRAÍDA E BRITA E PEDRA DE MÃO PRODUZIDAS | UN |  | 2849.85
2003459 | SICRO PE JAN/2024 | DISSIPADOR DE ENERGIA - DEB 06 - AREIA, BRITA E PEDRA DE MÃO COMERCIAIS | UN |  | 3491.24
2003460 | SICRO PE JAN/2024 | DISSIPADOR DE ENERGIA - DEB 07 - AREIA EXTRAÍDA E BRITA E PEDRA DE MÃO PRODUZIDAS | UN |  | 3981.86
2003461 | SICRO PE JAN/2024 | DISSIPADOR DE ENERGIA - DEB 07 - AREIA, BRITA E PEDRA DE MÃO COMERCIAIS | UN |  | 4953.12
2003462 | SICRO PE JAN/2024 | DISSIPADOR DE ENERGIA - DEB 08 - AREIA EXTRAÍDA E BRITA E PEDRA DE MÃO PRODUZIDAS | UN |  | 2879.96
2003463 | SICRO PE JAN/2024 | DISSIPADOR DE ENERGIA - DEB 08 - AREIA, BRITA E PEDRA DE MÃO COMERCIAIS | UN |  | 3540.73
2003464 | SICRO PE JAN/2024 | DISSIPADOR DE ENERGIA - DEB 09 - AREIA EXTRAÍDA E BRITA E PEDRA DE MÃO PRODUZIDAS | UN |  | 3677.88
2003465 | SICRO PE JAN/2024 | DISSIPADOR DE ENERGIA - DEB 09 - AREIA, BRITA E PEDRA DE MÃO COMERCIAIS | UN |  | 4567.41
2003466 | SICRO PE JAN/2024 | DISSIPADOR DE ENERGIA - DEB 10 - AREIA EXTRAÍDA E BRITA E PEDRA DE MÃO PRODUZIDAS | UN |  | 5101.58
2003467 | SICRO PE JAN/2024 | DISSIPADOR DE ENERGIA - DEB 10 - AREIA, BRITA E PEDRA DE MÃO COMERCIAIS | UN |  | 6418.18
2003468 | SICRO PE JAN/2024 | DISSIPADOR DE ENERGIA - DEB 11 - AREIA EXTRAÍDA E BRITA E PEDRA DE MÃO PRODUZIDAS | UN |  | 3505.58
2003469 | SICRO PE JAN/2024 | DISSIPADOR DE ENERGIA - DEB 11 - AREIA, BRITA E PEDRA DE MÃO COMERCIAIS | UN |  | 4347.96
2003470 | SICRO PE JAN/2024 | DISSIPADOR DE ENERGIA - DEB 12 - AREIA EXTRAÍDA E BRITA E PEDRA DE MÃO PRODUZIDAS | UN |  | 4505.91
2003471 | SICRO PE JAN/2024 | DISSIPADOR DE ENERGIA - DEB 12 - AREIA, BRITA E PEDRA DE MÃO COMERCIAIS | UN |  | 5644.29
2003472 | SICRO PE JAN/2024 | DISSIPADOR DE ENERGIA - DEB 13 - AREIA EXTRAÍDA E BRITA E PEDRA DE MÃO PRODUZIDAS | UN |  | 6587.31
2003473 | SICRO PE JAN/2024 | DISSIPADOR DE ENERGIA - DEB 13 - AREIA, BRITA E PEDRA DE MÃO COMERCIAIS | UN |  | 8362.33
2003475 | SICRO PE JAN/2024 | DISSIPADOR DE ENERGIA - DED 01 - AREIA E BRITA COMERCIAIS | UN |  | 548.56
2003474 | SICRO PE JAN/2024 | DISSIPADOR DE ENERGIA - DED 01 - AREIA EXTRAÍDA E BRITA PRODUZIDA | UN |  | 500.47
2003441 | SICRO PE JAN/2024 | DISSIPADOR DE ENERGIA - DES 01 - AREIA E PEDRA DE MÃO COMERCIAIS | UN |  | 208
2003440 | SICRO PE JAN/2024 | DISSIPADOR DE ENERGIA - DES 01 - AREIA EXTRAÍDA E PEDRA DE MÃO PRODUZIDA | UN |  | 149.91
2003443 | SICRO PE JAN/2024 | DISSIPADOR DE ENERGIA - DES 02 - AREIA E PEDRA DE MÃO COMERCIAIS | UN |  | 246.92
2003442 | SICRO PE JAN/2024 | DISSIPADOR DE ENERGIA - DES 02 - AREIA EXTRAÍDA E PEDRA DE MÃO PRODUZIDA | UN |  | 177.94
2003445 | SICRO PE JAN/2024 | DISSIPADOR DE ENERGIA - DES 03 - AREIA E PEDRA DE MÃO COMERCIAIS | UN |  | 294.78
2003444 | SICRO PE JAN/2024 | DISSIPADOR DE ENERGIA - DES 03 - AREIA EXTRAÍDA E PEDRA DE MÃO PRODUZIDA | UN |  | 212.48
2003447 | SICRO PE JAN/2024 | DISSIPADOR DE ENERGIA - DES 04 - AREIA E PEDRA DE MÃO COMERCIAIS | UN |  | 363.68
2003446 | SICRO PE JAN/2024 | DISSIPADOR DE ENERGIA - DES 04 - AREIA EXTRAÍDA E PEDRA DE MÃO PRODUZIDA | UN |  | 262.01
2004516 | SICRO PE JAN/2024 | DRENO DE PAVIMENTO EM MICROVALA COM GEOCOMPOSTO DRENANTE H = 0,40 M - INCLUSIVE CORTE, ENCHIMENTO COM AREIA E SELO ASFÁLTICO | M |  | 32.94
2004517 | SICRO PE JAN/2024 | DRENO DE PAVIMENTO EM MICROVALA COM GEOCOMPOSTO DRENANTE H = 0,60 M - INCLUSIVE CORTE, ENCHIMENTO COM AREIA E SELO ASFÁLTICO | M |  | 67.15
2007971 | SICRO PE JAN/2024 | DRENO DE PVC D = 100 MM PARA OAE - FORNECIMENTO E INSTALAÇÃO | M |  | 94.76
2008091 | SICRO PE JAN/2024 | DRENO DE PVC D = 150 MM PARA OAE - FORNECIMENTO E INSTALAÇÃO | M |  | 106.32
2006408 | SICRO PE JAN/2024 | DRENO DE PVC D = 75 MM PARA OAE - FORNECIMENTO E INSTALAÇÃO | M |  | 74.9
2015642 | SICRO PE JAN/2024 | DRENO EM TUBO DE AÇO GALVANIZADO D = 100 MM EM OAE - FORNECIMENTO E INSTALAÇÃO | M |  | 146.18
2015641 | SICRO PE JAN/2024 | DRENO EM TUBO DE AÇO GALVANIZADO D = 80 MM EM OAE - FORNECIMENTO E INSTALAÇÃO | M |  | 128.24
2004509 | SICRO PE JAN/2024 | DRENO LONGITUDINAL DE PAVIMENTO H = 0,40 M - COM GEOCOMPOSTO DRENANTE | M |  | 36.16
2004510 | SICRO PE JAN/2024 | DRENO LONGITUDINAL DE PAVIMENTO H = 0,60 M - COM GEOCOMPOSTO DRENANTE | M |  | 43.77
2004511 | SICRO PE JAN/2024 | DRENO LONGITUDINAL DE PAVIMENTO H = 1,00 M - COM GEOCOMPOSTO DRENANTE | M |  | 58.97
2004512 | SICRO PE JAN/2024 | DRENO LONGITUDINAL DE PAVIMENTO H = 1,50 M - COM GEOCOMPOSTO DRENANTE | M |  | 77.96
2003843 | SICRO PE JAN/2024 | DRENO LONGITUDINAL PROFUNDO EM TUBO DE CONCRETO D = 0,40 M EM VALA DE H = 1,10 M E L = 1,00 M COM BRITA ENVOLTA EM GEOTÊXTIL | M |  | 301.67
2003915 | SICRO PE JAN/2024 | DRENO LONGITUDINAL PROFUNDO PARA CORTE EM ROCHA - DPR 01 - TUBO DE CONCRETO PERFURADO E BRITA COMERCIAL | M |  | 109.94
2003914 | SICRO PE JAN/2024 | DRENO LONGITUDINAL PROFUNDO PARA CORTE EM ROCHA - DPR 01 - TUBO DE CONCRETO PERFURADO E BRITA PRODUZIDA | M |  | 96.41
2003589 | SICRO PE JAN/2024 | DRENO LONGITUDINAL PROFUNDO PARA CORTE EM ROCHA - DPR 01 - TUBO PEAD E BRITA COMERCIAL | M |  | 119.07
2003588 | SICRO PE JAN/2024 | DRENO LONGITUDINAL PROFUNDO PARA CORTE EM ROCHA - DPR 01 - TUBO PEAD E BRITA PRODUZIDA | M |  | 108.5
2003917 | SICRO PE JAN/2024 | DRENO LONGITUDINAL PROFUNDO PARA CORTE EM ROCHA - DPR 02 - TUBO DE CONCRETO PERFURADO E BRITA COMERCIAL | M |  | 124.68
2003916 | SICRO PE JAN/2024 | DRENO LONGITUDINAL PROFUNDO PARA CORTE EM ROCHA - DPR 02 - TUBO DE CONCRETO PERFURADO E BRITA PRODUZIDA | M |  | 111.15
2003591 | SICRO PE JAN/2024 | DRENO LONGITUDINAL PROFUNDO PARA CORTE EM ROCHA - DPR 02 - TUBO PEAD E BRITA COMERCIAL | M |  | 133.82
2003590 | SICRO PE JAN/2024 | DRENO LONGITUDINAL PROFUNDO PARA CORTE EM ROCHA - DPR 02 - TUBO PEAD E BRITA PRODUZIDA | M |  | 123.24
2003593 | SICRO PE JAN/2024 | DRENO LONGITUDINAL PROFUNDO PARA CORTE EM ROCHA - DPR 03 - BRITA COMERCIAL | M |  | 83
2003592 | SICRO PE JAN/2024 | DRENO LONGITUDINAL PROFUNDO PARA CORTE EM ROCHA - DPR 03 - BRITA PRODUZIDA | M |  | 67.9
2003595 | SICRO PE JAN/2024 | DRENO LONGITUDINAL PROFUNDO PARA CORTE EM ROCHA - DPR 04 - BRITA COMERCIAL | M |  | 68.26
2003594 | SICRO PE JAN/2024 | DRENO LONGITUDINAL PROFUNDO PARA CORTE EM ROCHA - DPR 04 - BRITA PRODUZIDA | M |  | 53.16
2003597 | SICRO PE JAN/2024 | DRENO LONGITUDINAL PROFUNDO PARA CORTE EM ROCHA - DPR 05 - TUBO DE CONCRETO POROSO E AREIA COMERCIAL | M |  | 107.92
2003596 | SICRO PE JAN/2024 | DRENO LONGITUDINAL PROFUNDO PARA CORTE EM ROCHA - DPR 05 - TUBO DE CONCRETO POROSO E AREIA EXTRAÍDA | M |  | 90.28
2003572 | SICRO PE JAN/2024 | DRENO LONGITUDINAL PROFUNDO PARA CORTE EM SOLO - DPS 01 - TUBO PEAD E AREIA COMERCIAL | M |  | 124.4
2003580 | SICRO PE JAN/2024 | DRENO LONGITUDINAL PROFUNDO PARA CORTE EM SOLO - DPS 01 - TUBO PEAD E AREIA EXTRAÍDA | M |  | 66.36
2003573 | SICRO PE JAN/2024 | DRENO LONGITUDINAL PROFUNDO PARA CORTE EM SOLO - DPS 02 - TUBO PEAD E AREIA COMERCIAL | M |  | 131.54
2003581 | SICRO PE JAN/2024 | DRENO LONGITUDINAL PROFUNDO PARA CORTE EM SOLO - DPS 02 - TUBO PEAD E AREIA EXTRAÍDA | M |  | 64.42
2003561 | SICRO PE JAN/2024 | DRENO LONGITUDINAL PROFUNDO PARA CORTE EM SOLO - DPS 03 - TUBO DE CONCRETO PERFURADO, AREIA E BRITA COMERCIAIS - MADEIRA COM UTILIZAÇÃO DE 5 VEZES | M |  | 196.76
2003560 | SICRO PE JAN/2024 | DRENO LONGITUDINAL PROFUNDO PARA CORTE EM SOLO - DPS 03 - TUBO DE CONCRETO PERFURADO, AREIA EXTRAÍDA E BRITA PRODUZIDA - MADEIRA COM UTILIZAÇÃO DE 5 VEZES | M |  | 116.98
2003574 | SICRO PE JAN/2024 | DRENO LONGITUDINAL PROFUNDO PARA CORTE EM SOLO - DPS 03 - TUBO PEAD, AREIA E BRITA COMERCIAIS - MADEIRA COM UTILIZAÇÃO DE 5 VEZES | M |  | 179.49
2003582 | SICRO PE JAN/2024 | DRENO LONGITUDINAL PROFUNDO PARA CORTE EM SOLO - DPS 03 - TUBO PEAD, AREIA EXTRAÍDA E BRITA PRODUZIDA - MADEIRA COM UTILIZAÇÃO DE 5 VEZES | M |  | 120.7
2003563 | SICRO PE JAN/2024 | DRENO LONGITUDINAL PROFUNDO PARA CORTE EM SOLO - DPS 04 - TUBO DE CONCRETO PERFURADO, AREIA E BRITA COMERCIAIS - MADEIRA COM UTILIZAÇÃO DE 5 VEZES | M |  | 207.29
2003562 | SICRO PE JAN/2024 | DRENO LONGITUDINAL PROFUNDO PARA CORTE EM SOLO - DPS 04 - TUBO DE CONCRETO PERFURADO, AREIA EXTRAÍDA E BRITA PRODUZIDA - MADEIRA COM UTILIZAÇÃO DE 5 VEZES | M |  | 113.91
2003575 | SICRO PE JAN/2024 | DRENO LONGITUDINAL PROFUNDO PARA CORTE EM SOLO - DPS 04 - TUBO PEAD, AREIA E BRITA COMERCIAIS - MADEIRA COM UTILIZAÇÃO DE 5 VEZES | M |  | 186.86
2003583 | SICRO PE JAN/2024 | DRENO LONGITUDINAL PROFUNDO PARA CORTE EM SOLO - DPS 04 - TUBO PEAD, AREIA EXTRAÍDA E BRITA PRODUZIDA - MADEIRA COM UTILIZAÇÃO DE 5 VEZES | M |  | 118.55
2003565 | SICRO PE JAN/2024 | DRENO LONGITUDINAL PROFUNDO PARA CORTE EM SOLO - DPS 05 - DRENO CEGO - BRITA COMERCIAL | M |  | 130.6
2003564 | SICRO PE JAN/2024 | DRENO LONGITUDINAL PROFUNDO PARA CORTE EM SOLO - DPS 05 - DRENO CEGO - BRITA PRODUZIDA | M |  | 83.78
2003567 | SICRO PE JAN/2024 | DRENO LONGITUDINAL PROFUNDO PARA CORTE EM SOLO - DPS 06 - DRENO CEGO - BRITA COMERCIAL | M |  | 147.63
2003566 | SICRO PE JAN/2024 | DRENO LONGITUDINAL PROFUNDO PARA CORTE EM SOLO - DPS 06 - DRENO CEGO - BRITA PRODUZIDA | M |  | 91
2003569 | SICRO PE JAN/2024 | DRENO LONGITUDINAL PROFUNDO PARA CORTE EM SOLO - DPS 07 - TUBO DE CONCRETO PERFURADO E BRITA COMERCIAL | M |  | 172.06
2003568 | SICRO PE JAN/2024 | DRENO LONGITUDINAL PROFUNDO PARA CORTE EM SOLO - DPS 07 - TUBO DE CONCRETO PERFURADO E BRITA PRODUZIDA | M |  | 126.81
2003578 | SICRO PE JAN/2024 | DRENO LONGITUDINAL PROFUNDO PARA CORTE EM SOLO - DPS 07 - TUBO PEAD E BRITA COMERCIAL | M |  | 168.61
2003586 | SICRO PE JAN/2024 | DRENO LONGITUDINAL PROFUNDO PARA CORTE EM SOLO - DPS 07 - TUBO PEAD E BRITA PRODUZIDA | M |  | 131.45
2003571 | SICRO PE JAN/2024 | DRENO LONGITUDINAL PROFUNDO PARA CORTE EM SOLO - DPS 08 - TUBO DE CONCRETO PERFURADO E BRITA COMERCIAL | M |  | 189.1
2003570 | SICRO PE JAN/2024 | DRENO LONGITUDINAL PROFUNDO PARA CORTE EM SOLO - DPS 08 - TUBO DE CONCRETO PERFURADO E BRITA PRODUZIDA | M |  | 134.03
2003579 | SICRO PE JAN/2024 | DRENO LONGITUDINAL PROFUNDO PARA CORTE EM SOLO - DPS 08 - TUBO PEAD E BRITA COMERCIAL | M |  | 182.76
2003587 | SICRO PE JAN/2024 | DRENO LONGITUDINAL PROFUNDO PARA CORTE EM SOLO - DPS 08 - TUBO PEAD E BRITA PRODUZIDA | M |  | 138.05
2004506 | SICRO PE JAN/2024 | DRENO PROFUNDO H = 1,0 M - COM GEOCOMPOSTO DRENANTE - INCLUSIVE ESCAVAÇÃO E REATERRO | M |  | 65.54
2004507 | SICRO PE JAN/2024 | DRENO PROFUNDO H = 1,5 M - COM GEOCOMPOSTO DRENANTE - INCLUSIVE ESCAVAÇÃO E REATERRO | M |  | 87.89
2003614 | SICRO PE JAN/2024 | DRENO SUB-HORIZONTAL - DSH 01 - MATERIAL DE 1ª CATEGORIA | M |  | 129.89
2003865 | SICRO PE JAN/2024 | DRENO SUB-HORIZONTAL - DSH 01 - MATERIAL DE 2ª CATEGORIA | M |  | 144.36
2003923 | SICRO PE JAN/2024 | DRENO SUBSUPERFICIAL - DSS 01 - TUBO DE CONCRETO PERFURADO E AREIA COMERCIAL | M |  | 56.56
2003922 | SICRO PE JAN/2024 | DRENO SUBSUPERFICIAL - DSS 01 - TUBO DE CONCRETO PERFURADO E AREIA EXTRAÍDA | M |  | 35.46
2003605 | SICRO PE JAN/2024 | DRENO SUBSUPERFICIAL - DSS 01 - TUBO PEAD E AREIA COMERCIAL | M |  | 43.99
2003604 | SICRO PE JAN/2024 | DRENO SUBSUPERFICIAL - DSS 01 - TUBO PEAD E AREIA EXTRAÍDA | M |  | 25.86
2003607 | SICRO PE JAN/2024 | DRENO SUBSUPERFICIAL - DSS 02 - BRITA COMERCIAL | M |  | 40.55
2003606 | SICRO PE JAN/2024 | DRENO SUBSUPERFICIAL - DSS 02 - BRITA PRODUZIDA | M |  | 28.46
2003609 | SICRO PE JAN/2024 | DRENO SUBSUPERFICIAL - DSS 03 - BRITA COMERCIAL | M |  | 24.69
2003608 | SICRO PE JAN/2024 | DRENO SUBSUPERFICIAL - DSS 03 - BRITA PRODUZIDA | M |  | 12.61
2003925 | SICRO PE JAN/2024 | DRENO SUBSUPERFICIAL - DSS 04 - TUBO DE CONCRETO PERFURADO E BRITA COMERCIAL | M |  | 75.91
2003924 | SICRO PE JAN/2024 | DRENO SUBSUPERFICIAL - DSS 04 - TUBO DE CONCRETO PERFURADO E BRITA PRODUZIDA | M |  | 60.86
2003611 | SICRO PE JAN/2024 | DRENO SUBSUPERFICIAL - DSS 04 - TUBO PEAD E BRITA COMERCIAL | M |  | 63.34
2003610 | SICRO PE JAN/2024 | DRENO SUBSUPERFICIAL - DSS 04 - TUBO PEAD E BRITA PRODUZIDA | M |  | 51.26
2003820 | SICRO PE JAN/2024 | DRENO TIPO BARBACÃ - DRB 01 - D = 75 MM EM ESTRUTURA DE CONTENÇÃO DE ENCOSTA - EXCLUSO O TUBO DE DRENAGEM | UN |  | 18.76
2003821 | SICRO PE JAN/2024 | DRENO TIPO BARBACÃ - DRB 02 - D = 50 MM EM ESTRUTURA DE CONTENÇÃO DE ENCOSTA - EXCLUSO O TUBO DE DRENAGEM | UN |  | 16.2
2003842 | SICRO PE JAN/2024 | ENCHIMENTO DE JUNTA DE CONCRETO COM ARGAMASSA ASFÁLTICA DE DENSIDADE 1.700 KG/M³ - ESPESSURA DE 1 CM | KG | 65.57 | 69.43
2003385 | SICRO PE JAN/2024 | ENTRADA PARA DESCIDA D'ÁGUA - EDA 01 - AREIA E BRITA COMERCIAIS | UN |  | 56.3
2003384 | SICRO PE JAN/2024 | ENTRADA PARA DESCIDA D'ÁGUA - EDA 01 - AREIA EXTRAÍDA E BRITA PRODUZIDA | UN | 68.2 | 42
2003387 | SICRO PE JAN/2024 | ENTRADA PARA DESCIDA D'ÁGUA - EDA 02 - AREIA E BRITA COMERCIAIS | UN |  | 69.5
2003386 | SICRO PE JAN/2024 | ENTRADA PARA DESCIDA D'ÁGUA - EDA 02 - AREIA EXTRAÍDA E BRITA PRODUZIDA | UN |  | 51.3
2003335 | SICRO PE JAN/2024 | ENTRADA PARA DESCIDA D'ÁGUA - EDA 03 - AREIA E BRITA COMERCIAIS | UN | 68.16 | 1825.67
2003334 | SICRO PE JAN/2024 | ENTRADA PARA DESCIDA D'ÁGUA - EDA 03 - AREIA EXTRAÍDA E BRITA PRODUZIDA | UN |  | 1564.26
2003336 | SICRO PE JAN/2024 | ENTRADA PARA DESCIDA D'ÁGUA - EDA 04 - AREIA E BRITA COMERCIAIS | UN |  | 1554.34
2003337 | SICRO PE JAN/2024 | ENTRADA PARA DESCIDA D'ÁGUA - EDA 04 - AREIA EXTRAÍDA E BRITA PRODUZIDA | UN |  | 1294.36
2003819 | SICRO PE JAN/2024 | ENVELOPE DE BRITA PARA TUBOS COM DIÂMETRO EXTERNO DE 75 A 110 MM - L = 15 CM E H = 15 CM | M |  | 6.59
2004504 | SICRO PE JAN/2024 | ESCAVAÇÃO MECÂNICA DE VALA PARA DRENAGEM COM VALETADEIRA EM MATERIAL DE 1ª CATEGORIA | M³ |  | 15.98
2004519 | SICRO PE JAN/2024 | ESCAVAÇÃO MECÂNICA DE VALA TRAPEZOIDAL OU TRIANGULAR EM MATERIAL DE 1ª CATEGORIA PARA DRENAGEM SUPERFICIAL COM RETROESCAVADEIRA - 0,10 M² ≤ SEÇÃO < 0,15 M² | M³ |  | 26.31
2004520 | SICRO PE JAN/2024 | ESCAVAÇÃO MECÂNICA DE VALA TRAPEZOIDAL OU TRIANGULAR EM MATERIAL DE 1ª CATEGORIA PARA DRENAGEM SUPERFICIAL COM RETROESCAVADEIRA - 0,15 M² ≤ SEÇÃO < 0,20 M² | M³ |  | 21.71
2004521 | SICRO PE JAN/2024 | ESCAVAÇÃO MECÂNICA DE VALA TRAPEZOIDAL OU TRIANGULAR EM MATERIAL DE 1ª CATEGORIA PARA DRENAGEM SUPERFICIAL COM RETROESCAVADEIRA - 0,20 M² ≤ SEÇÃO < 0,30 M² | M³ |  | 14.85
2004522 | SICRO PE JAN/2024 | ESCAVAÇÃO MECÂNICA DE VALA TRAPEZOIDAL OU TRIANGULAR EM MATERIAL DE 1ª CATEGORIA PARA DRENAGEM SUPERFICIAL COM RETROESCAVADEIRA - 0,30 M² ≤ SEÇÃO < 0,50 M² | M³ | 10.51 | 10.85
2004518 | SICRO PE JAN/2024 | ESCAVAÇÃO MECÂNICA DE VALA TRAPEZOIDAL OU TRIANGULAR EM MATERIAL DE 1ª CATEGORIA PARA DRENAGEM SUPERFICIAL COM RETROESCAVADEIRA - SEÇÃO < 0,10 M² | M³ |  | 45.7
2003864 | SICRO PE JAN/2024 | ESGOTAMENTO DE ÁGUA COM BOMBA SUBMERSA | H |  | 12.45
2003863 | SICRO PE JAN/2024 | ESGOTAMENTO DE DRENO HORIZONTAL PROFUNDO A VÁCUO | H |  | 22.38
2004508 | SICRO PE JAN/2024 | GEODRENO VERTICAL PARA TRATAMENTO DE SOLOS MOLES | M |  | 13.02
2003316 | SICRO PE JAN/2024 | GRELHA DE CONCRETO 54 X 100 CM PARA BOCA-DE-LOBO - AREIA E BRITA COMERCIAIS - SOBRECARGA DO TREM TIPO TB 45 | UN |  | 102.09
2003317 | SICRO PE JAN/2024 | GRELHA DE CONCRETO 54 X 100 CM PARA BOCA-DE-LOBO - AREIA EXTRAÍDA E BRITA PRODUZIDA - SOBRECARGA DO TREM TIPO TB 45 | UN |  | 97.34
2003767 | SICRO PE JAN/2024 | LASTRO DE AREIA COMERCIAL - ESPALHAMENTO MANUAL | M³ |  | 128.5
2003844 | SICRO PE JAN/2024 | LASTRO DE AREIA COMERCIAL - ESPALHAMENTO MECÂNICO | M³ |  | 125.6
2003576 | SICRO PE JAN/2024 | LASTRO DE AREIA EXTRAÍDA - ESPALHAMENTO MANUAL | M³ |  | 14.55
2003858 | SICRO PE JAN/2024 | LASTRO DE AREIA EXTRAÍDA - ESPALHAMENTO MECÂNICO | M³ |  | 11.66
2003850 | SICRO PE JAN/2024 | LASTRO DE BRITA COMERCIAL COMPACTADO COM SOQUETE VIBRATÓRIO - ESPALHAMENTO MANUAL | M³ | 3.16 | 149.86
2003849 | SICRO PE JAN/2024 | LASTRO DE BRITA PRODUZIDA COMPACTADO COM SOQUETE VIBRATÓRIO - ESPALHAMENTO MANUAL | M³ |  | 71.68
2003868 | SICRO PE JAN/2024 | LASTRO DE PEDRA DE MÃO OU RACHÃO - ESPALHAMENTO MANUAL | M³ |  | 126.6
2003369 | SICRO PE JAN/2024 | MEIO-FIO DE CONCRETO - MFC 01 - AREIA E BRITA COMERCIAIS - FÔRMA DE MADEIRA | M |  | 114.9
2003368 | SICRO PE JAN/2024 | MEIO-FIO DE CONCRETO - MFC 01 - AREIA EXTRAÍDA E BRITA PRODUZIDA - FÔRMA DE MADEIRA | M |  | 101.57
2003939 | SICRO PE JAN/2024 | MEIO-FIO DE CONCRETO - MFC 01 MOLDADO NO LOCAL COM EXTRUSORA E CONCRETO USINADO - AREIA E BRITA COMERCIAIS | M |  | 72.73
2003940 | SICRO PE JAN/2024 | MEIO-FIO DE CONCRETO - MFC 01 MOLDADO NO LOCAL COM EXTRUSORA E CONCRETO USINADO - AREIA EXTRAÍDA E BRITA PRODUZIDA | M |  | 59.35
2003371 | SICRO PE JAN/2024 | MEIO-FIO DE CONCRETO - MFC 02 - AREIA E BRITA COMERCIAIS - FÔRMA DE MADEIRA | M |  | 84.28
2003370 | SICRO PE JAN/2024 | MEIO-FIO DE CONCRETO - MFC 02 - AREIA EXTRAÍDA E BRITA PRODUZIDA - FÔRMA DE MADEIRA | M |  | 73.03
2003941 | SICRO PE JAN/2024 | MEIO-FIO DE CONCRETO - MFC 02 MOLDADO NO LOCAL COM EXTRUSORA E CONCRETO USINADO - AREIA E BRITA COMERCIAIS | M |  | 62.11
2003942 | SICRO PE JAN/2024 | MEIO-FIO DE CONCRETO - MFC 02 MOLDADO NO LOCAL COM EXTRUSORA E CONCRETO USINADO - AREIA EXTRAÍDA E BRITA PRODUZIDA | M |  | 50.81
2003373 | SICRO PE JAN/2024 | MEIO-FIO DE CONCRETO - MFC 03 - AREIA E BRITA COMERCIAIS - FÔRMA DE MADEIRA | M |  | 67.19
2003372 | SICRO PE JAN/2024 | MEIO-FIO DE CONCRETO - MFC 03 - AREIA EXTRAÍDA E BRITA PRODUZIDA - FÔRMA DE MADEIRA | M |  | 61.73
2003943 | SICRO PE JAN/2024 | MEIO-FIO DE CONCRETO - MFC 03 MOLDADO NO LOCAL COM EXTRUSORA E CONCRETO USINADO - AREIA E BRITA COMERCIAIS | M |  | 29.36
2003944 | SICRO PE JAN/2024 | MEIO-FIO DE CONCRETO - MFC 03 MOLDADO NO LOCAL COM EXTRUSORA E CONCRETO USINADO - AREIA EXTRAÍDA E BRITA PRODUZIDA | M |  | 23.88
2003375 | SICRO PE JAN/2024 | MEIO-FIO DE CONCRETO - MFC 04 - AREIA E BRITA COMERCIAIS - FÔRMA DE MADEIRA | M |  | 43.15
2003374 | SICRO PE JAN/2024 | MEIO-FIO DE CONCRETO - MFC 04 - AREIA EXTRAÍDA E BRITA PRODUZIDA - FÔRMA DE MADEIRA | M |  | 39.14
2003945 | SICRO PE JAN/2024 | MEIO-FIO DE CONCRETO - MFC 04 MOLDADO NO LOCAL COM EXTRUSORA E CONCRETO USINADO - AREIA E BRITA COMERCIAIS | M |  | 21.95
2003946 | SICRO PE JAN/2024 | MEIO-FIO DE CONCRETO - MFC 04 MOLDADO NO LOCAL COM EXTRUSORA E CONCRETO USINADO - AREIA EXTRAÍDA E BRITA PRODUZIDA | M |  | 17.92
2003377 | SICRO PE JAN/2024 | MEIO-FIO DE CONCRETO - MFC 05 - AREIA E BRITA COMERCIAIS - FÔRMA DE MADEIRA | M |  | 58.51
2003376 | SICRO PE JAN/2024 | MEIO-FIO DE CONCRETO - MFC 05 - AREIA EXTRAÍDA E BRITA PRODUZIDA - FÔRMA DE MADEIRA | M |  | 54.17
2003947 | SICRO PE JAN/2024 | MEIO-FIO DE CONCRETO - MFC 05 MOLDADO NO LOCAL COM EXTRUSORA E CONCRETO USINADO - AREIA E BRITA COMERCIAIS | M |  | 23.09
2003948 | SICRO PE JAN/2024 | MEIO-FIO DE CONCRETO - MFC 05 MOLDADO NO LOCAL COM EXTRUSORA E CONCRETO USINADO - AREIA EXTRAÍDA E BRITA PRODUZIDA | M |  | 18.74
2003379 | SICRO PE JAN/2024 | MEIO-FIO DE CONCRETO - MFC 06 - AREIA E BRITA COMERCIAIS - FÔRMA DE MADEIRA | M |  | 33.66
2003378 | SICRO PE JAN/2024 | MEIO-FIO DE CONCRETO - MFC 06 - AREIA EXTRAÍDA E BRITA PRODUZIDA - FÔRMA DE MADEIRA | M |  | 30.73
2003949 | SICRO PE JAN/2024 | MEIO-FIO DE CONCRETO - MFC 06 MOLDADO NO LOCAL COM EXTRUSORA E CONCRETO USINADO - AREIA E BRITA COMERCIAIS | M |  | 15.82
2003950 | SICRO PE JAN/2024 | MEIO-FIO DE CONCRETO - MFC 06 MOLDADO NO LOCAL COM EXTRUSORA E CONCRETO USINADO - AREIA EXTRAÍDA E BRITA PRODUZIDA | M |  | 12.88
2003381 | SICRO PE JAN/2024 | MEIO-FIO DE CONCRETO - MFC 07 - AREIA E BRITA COMERCIAIS - FÔRMA DE MADEIRA | M |  | 56.48
2003380 | SICRO PE JAN/2024 | MEIO-FIO DE CONCRETO - MFC 07 - AREIA EXTRAÍDA E BRITA PRODUZIDA - FÔRMA DE MADEIRA | M |  | 51.46
2003951 | SICRO PE JAN/2024 | MEIO-FIO DE CONCRETO - MFC 07 MOLDADO NO LOCAL COM EXTRUSORA E CONCRETO USINADO - AREIA E BRITA COMERCIAIS | M |  | 26.93
2003952 | SICRO PE JAN/2024 | MEIO-FIO DE CONCRETO - MFC 07 MOLDADO NO LOCAL COM EXTRUSORA E CONCRETO USINADO - AREIA EXTRAÍDA E BRITA PRODUZIDA | M |  | 21.9
2003383 | SICRO PE JAN/2024 | MEIO-FIO DE CONCRETO - MFC 08 - AREIA E BRITA COMERCIAIS - FÔRMA DE MADEIRA | M |  | 95.12
2003382 | SICRO PE JAN/2024 | MEIO-FIO DE CONCRETO - MFC 08 - AREIA EXTRAÍDA E BRITA PRODUZIDA - FÔRMA DE MADEIRA | M |  | 85.75
2003953 | SICRO PE JAN/2024 | MEIO-FIO DE CONCRETO - MFC 08 MOLDADO NO LOCAL COM EXTRUSORA E CONCRETO USINADO - AREIA E BRITA COMERCIAIS | M |  | 49.07
2003954 | SICRO PE JAN/2024 | MEIO-FIO DE CONCRETO - MFC 08 MOLDADO NO LOCAL COM EXTRUSORA E CONCRETO USINADO - AREIA EXTRAÍDA E BRITA PRODUZIDA | M |  | 39.66
2004514 | SICRO PE JAN/2024 | MICROVALA PARA DRENO DE PAVIMENTO COM GEOCOMPOSTO DRENANTE H = 0,4 M | M |  | 15.11
2004515 | SICRO PE JAN/2024 | MICROVALA PARA DRENO DE PAVIMENTO COM GEOCOMPOSTO DRENANTE H = 0,6 M | M |  | 39.65
2005759 | SICRO PE JAN/2024 | PERFURAÇÃO PARA DRENO SUB-HORIZONTAL EM MATERIAL DE 1ª CATEGORIA COM D = 75 MM (LINHA NW) | M |  | 51.02
2005764 | SICRO PE JAN/2024 | PERFURAÇÃO PARA DRENO SUB-HORIZONTAL EM MATERIAL DE 2ª CATEGORIA COM D = 75 MM (LINHA NW) | M |  | 65.49
2003678 | SICRO PE JAN/2024 | POÇO DE VISITA - PVI 01 - AREIA E BRITA COMERCIAIS | UN |  | 2172.68
2003677 | SICRO PE JAN/2024 | POÇO DE VISITA - PVI 01 - AREIA EXTRAÍDA E BRITA PRODUZIDA | UN |  | 1946.5
2003680 | SICRO PE JAN/2024 | POÇO DE VISITA - PVI 02 - AREIA E BRITA COMERCIAIS | UN |  | 2141.89
2003679 | SICRO PE JAN/2024 | POÇO DE VISITA - PVI 02 - AREIA EXTRAÍDA E BRITA PRODUZIDA | UN |  | 1924.8
2003682 | SICRO PE JAN/2024 | POÇO DE VISITA - PVI 03 - AREIA E BRITA COMERCIAIS | UN |  | 2453.54
2003681 | SICRO PE JAN/2024 | POÇO DE VISITA - PVI 03 - AREIA EXTRAÍDA E BRITA PRODUZIDA | UN |  | 2183.16
2003684 | SICRO PE JAN/2024 | POÇO DE VISITA - PVI 04 - AREIA E BRITA COMERCIAIS | UN |  | 2936.57
2003683 | SICRO PE JAN/2024 | POÇO DE VISITA - PVI 04 - AREIA EXTRAÍDA E BRITA PRODUZIDA | UN |  | 2614.2
2003686 | SICRO PE JAN/2024 | POÇO DE VISITA - PVI 05 - AREIA E BRITA COMERCIAIS | UN |  | 3467.36
2003685 | SICRO PE JAN/2024 | POÇO DE VISITA - PVI 05 - AREIA EXTRAÍDA E BRITA PRODUZIDA | UN |  | 3091.69
2003688 | SICRO PE JAN/2024 | POÇO DE VISITA - PVI 06 - AREIA E BRITA COMERCIAIS | UN |  | 4330.54
2003687 | SICRO PE JAN/2024 | POÇO DE VISITA - PVI 06 - AREIA EXTRAÍDA E BRITA PRODUZIDA | UN |  | 3875.57
2003690 | SICRO PE JAN/2024 | POÇO DE VISITA - PVI 07 - AREIA E BRITA COMERCIAIS | UN |  | 2521.55
2003689 | SICRO PE JAN/2024 | POÇO DE VISITA - PVI 07 - AREIA EXTRAÍDA E BRITA PRODUZIDA | UN |  | 2257.67
2003692 | SICRO PE JAN/2024 | POÇO DE VISITA - PVI 08 - AREIA E BRITA COMERCIAIS | UN |  | 2495.16
2003691 | SICRO PE JAN/2024 | POÇO DE VISITA - PVI 08 - AREIA EXTRAÍDA E BRITA PRODUZIDA | UN |  | 2239.08
2003694 | SICRO PE JAN/2024 | POÇO DE VISITA - PVI 09 - AREIA E BRITA COMERCIAIS | UN |  | 2828.36
2003693 | SICRO PE JAN/2024 | POÇO DE VISITA - PVI 09 - AREIA EXTRAÍDA E BRITA PRODUZIDA | UN |  | 2513.78
2003696 | SICRO PE JAN/2024 | POÇO DE VISITA - PVI 10 - AREIA E BRITA COMERCIAIS | UN |  | 3168.45
2003695 | SICRO PE JAN/2024 | POÇO DE VISITA - PVI 10 - AREIA EXTRAÍDA E BRITA PRODUZIDA | UN |  | 2799.28
2003698 | SICRO PE JAN/2024 | POÇO DE VISITA - PVI 11 - AREIA E BRITA COMERCIAIS | UN |  | 3883.49
2003697 | SICRO PE JAN/2024 | POÇO DE VISITA - PVI 11 - AREIA EXTRAÍDA E BRITA PRODUZIDA | UN |  | 3458.42
2003700 | SICRO PE JAN/2024 | POÇO DE VISITA - PVI 12 - AREIA E BRITA COMERCIAIS | UN |  | 4787.97
2003699 | SICRO PE JAN/2024 | POÇO DE VISITA - PVI 12 - AREIA EXTRAÍDA E BRITA PRODUZIDA | UN |  | 4278.41
2003702 | SICRO PE JAN/2024 | POÇO DE VISITA - PVI 13 - AREIA E BRITA COMERCIAIS | UN |  | 2888.02
2003701 | SICRO PE JAN/2024 | POÇO DE VISITA - PVI 13 - AREIA EXTRAÍDA E BRITA PRODUZIDA | UN |  | 2581.25
2003704 | SICRO PE JAN/2024 | POÇO DE VISITA - PVI 14 - AREIA E BRITA COMERCIAIS | UN |  | 2861.62
2003703 | SICRO PE JAN/2024 | POÇO DE VISITA - PVI 14 - AREIA EXTRAÍDA E BRITA PRODUZIDA | UN |  | 2562.65
2003706 | SICRO PE JAN/2024 | POÇO DE VISITA - PVI 15 - AREIA E BRITA COMERCIAIS | UN |  | 3220.77
2003705 | SICRO PE JAN/2024 | POÇO DE VISITA - PVI 15 - AREIA EXTRAÍDA E BRITA PRODUZIDA | UN |  | 2856.8
2003708 | SICRO PE JAN/2024 | POÇO DE VISITA - PVI 16 - AREIA E BRITA COMERCIAIS | UN |  | 3737.21
2003707 | SICRO PE JAN/2024 | POÇO DE VISITA - PVI 16 - AREIA EXTRAÍDA E BRITA PRODUZIDA | UN |  | 3316.05
2003710 | SICRO PE JAN/2024 | POÇO DE VISITA - PVI 17 - AREIA E BRITA COMERCIAIS | UN |  | 4317.21
2003709 | SICRO PE JAN/2024 | POÇO DE VISITA - PVI 17 - AREIA EXTRAÍDA E BRITA PRODUZIDA | UN |  | 3837.55
2003712 | SICRO PE JAN/2024 | POÇO DE VISITA - PVI 18 - AREIA E BRITA COMERCIAIS | UN |  | 5263
2003711 | SICRO PE JAN/2024 | POÇO DE VISITA - PVI 18 - AREIA EXTRAÍDA E BRITA PRODUZIDA | UN |  | 4693.64
2004505 | SICRO PE JAN/2024 | REATERRO E COMPACTAÇÃO EM VALA DE DRENO COM GEOCOMPOSTO | M³ |  | 18.62
2003353 | SICRO PE JAN/2024 | SARJETA TRAPEZOIDAL DE CANTEIRO CENTRAL DE CONCRETO - SZCC 100-25 - AREIA E BRITA COMERCIAIS | M |  | 79.04
2003352 | SICRO PE JAN/2024 | SARJETA TRAPEZOIDAL DE CANTEIRO CENTRAL DE CONCRETO - SZCC 100-25 - AREIA EXTRAÍDA E BRITA PRODUZIDA | M |  | 60.97
2003979 | SICRO PE JAN/2024 | SARJETA TRAPEZOIDAL DE CANTEIRO CENTRAL DE CONCRETO - SZCC 100-25 MOLDADA NO LOCAL COM EXTRUSORA E CONCRETO USINADO - AREIA E BRITA COMERCIAIS | M |  | 90.58
2003980 | SICRO PE JAN/2024 | SARJETA TRAPEZOIDAL DE CANTEIRO CENTRAL DE CONCRETO - SZCC 100-25 MOLDADA NO LOCAL COM EXTRUSORA E CONCRETO USINADO - AREIA EXTRAÍDA E BRITA PRODUZIDA | M |  | 72.44
2003355 | SICRO PE JAN/2024 | SARJETA TRAPEZOIDAL DE CANTEIRO CENTRAL DE CONCRETO - SZCC 140-35 - AREIA E BRITA COMERCIAIS | M |  | 106.33
2003354 | SICRO PE JAN/2024 | SARJETA TRAPEZOIDAL DE CANTEIRO CENTRAL DE CONCRETO - SZCC 140-35 - AREIA EXTRAÍDA E BRITA PRODUZIDA | M |  | 81.98
2003981 | SICRO PE JAN/2024 | SARJETA TRAPEZOIDAL DE CANTEIRO CENTRAL DE CONCRETO - SZCC 140-35 MOLDADA NO LOCAL COM EXTRUSORA E CONCRETO USINADO - AREIA E BRITA COMERCIAIS | M |  | 122.05
2003982 | SICRO PE JAN/2024 | SARJETA TRAPEZOIDAL DE CANTEIRO CENTRAL DE CONCRETO - SZCC 140-35 MOLDADA NO LOCAL COM EXTRUSORA E CONCRETO USINADO - AREIA EXTRAÍDA E BRITA PRODUZIDA | M |  | 97.61
2003345 | SICRO PE JAN/2024 | SARJETA TRAPEZOIDAL DE CONCRETO - SZC 60-20 - ESCAVAÇÃO MECÂNICA - AREIA E BRITA COMERCIAIS | M |  | 63.05
2003344 | SICRO PE JAN/2024 | SARJETA TRAPEZOIDAL DE CONCRETO - SZC 60-20 - ESCAVAÇÃO MECÂNICA - AREIA EXTRAÍDA E BRITA PRODUZIDA | M |  | 50.72
2003973 | SICRO PE JAN/2024 | SARJETA TRAPEZOIDAL DE CONCRETO - SZC 60-20 MOLDADA NO LOCAL COM EXTRUSORA E CONCRETO USINADO - ESCAVAÇÃO MECÂNICA - AREIA E BRITA COMERCIAIS | M |  | 71.12
2003974 | SICRO PE JAN/2024 | SARJETA TRAPEZOIDAL DE CONCRETO - SZC 60-20 MOLDADA NO LOCAL COM EXTRUSORA E CONCRETO USINADO - ESCAVAÇÃO MECÂNICA - AREIA EXTRAÍDA E BRITA PRODUZIDA | M |  | 58.74
2003343 | SICRO PE JAN/2024 | SARJETA TRAPEZOIDAL DE CONCRETO - SZC 90-30 - ESCAVAÇÃO MECÂNICA - AREIA E BRITA COMERCIAIS | M |  | 85.99
2003342 | SICRO PE JAN/2024 | SARJETA TRAPEZOIDAL DE CONCRETO - SZC 90-30 - ESCAVAÇÃO MECÂNICA - AREIA EXTRAÍDA E BRITA PRODUZIDA | M |  | 68.69
2003971 | SICRO PE JAN/2024 | SARJETA TRAPEZOIDAL DE CONCRETO - SZC 90-30 MOLDADA NO LOCAL COM EXTRUSORA E CONCRETO USINADO - ESCAVAÇÃO MECÂNICA - AREIA E BRITA COMERCIAIS | M |  | 97.48
2003972 | SICRO PE JAN/2024 | SARJETA TRAPEZOIDAL DE CONCRETO - SZC 90-30 MOLDADA NO LOCAL COM EXTRUSORA E CONCRETO USINADO - ESCAVAÇÃO MECÂNICA - AREIA EXTRAÍDA E BRITA PRODUZIDA | M |  | 80.11
2003347 | SICRO PE JAN/2024 | SARJETA TRAPEZOIDAL DE GRAMA - SZG 60-20 - ESCAVAÇÃO MECÂNICA | M |  | 15.02
2003346 | SICRO PE JAN/2024 | SARJETA TRAPEZOIDAL DE GRAMA - SZG 90-30 - ESCAVAÇÃO MECÂNICA | M |  | 20.95
2003933 | SICRO PE JAN/2024 | SARJETA TRAPEZOIDAL SEM REVESTIMENTO - SZT 60-20 - ESCAVAÇÃO MECÂNICA | M |  | 7.37
2003932 | SICRO PE JAN/2024 | SARJETA TRAPEZOIDAL SEM REVESTIMENTO - SZT 90-30 - ESCAVAÇÃO MECÂNICA | M |  | 9.48
2003349 | SICRO PE JAN/2024 | SARJETA TRIANGULAR DE CANTEIRO CENTRAL DE CONCRETO - STCC 100-25 - AREIA E BRITA COMERCIAIS | M |  | 60.8
2003348 | SICRO PE JAN/2024 | SARJETA TRIANGULAR DE CANTEIRO CENTRAL DE CONCRETO - STCC 100-25 - AREIA EXTRAÍDA E BRITA PRODUZIDA | M |  | 47.1
2003975 | SICRO PE JAN/2024 | SARJETA TRIANGULAR DE CANTEIRO CENTRAL DE CONCRETO - STCC 100-25 MOLDADA NO LOCAL COM EXTRUSORA E CONCRETO USINADO - AREIA E BRITA COMERCIAIS | M |  | 68.68
2003976 | SICRO PE JAN/2024 | SARJETA TRIANGULAR DE CANTEIRO CENTRAL DE CONCRETO - STCC 100-25 MOLDADA NO LOCAL COM EXTRUSORA E CONCRETO USINADO - AREIA EXTRAÍDA E BRITA PRODUZIDA | M |  | 54.93
2003351 | SICRO PE JAN/2024 | SARJETA TRIANGULAR DE CANTEIRO CENTRAL DE CONCRETO - STCC 140-35 - AREIA E BRITA COMERCIAIS | M |  | 81.27
2003350 | SICRO PE JAN/2024 | SARJETA TRIANGULAR DE CANTEIRO CENTRAL DE CONCRETO - STCC 140-35 - AREIA EXTRAÍDA E BRITA PRODUZIDA | M |  | 62.92
2003977 | SICRO PE JAN/2024 | SARJETA TRIANGULAR DE CANTEIRO CENTRAL DE CONCRETO - STCC 140-35 MOLDADA NO LOCAL COM EXTRUSORA E CONCRETO USINADO - AREIA E BRITA COMERCIAIS | M |  | 92.01
2003978 | SICRO PE JAN/2024 | SARJETA TRIANGULAR DE CANTEIRO CENTRAL DE CONCRETO - STCC 140-35 MOLDADA NO LOCAL COM EXTRUSORA E CONCRETO USINADO - AREIA EXTRAÍDA E BRITA PRODUZIDA | M |  | 73.58
2003291 | SICRO PE JAN/2024 | SARJETA TRIANGULAR DE CANTEIRO CENTRAL DE GRAMA - STCG 100-25 - ESCAVAÇÃO MECÂNICA | M |  | 11.17
2003292 | SICRO PE JAN/2024 | SARJETA TRIANGULAR DE CANTEIRO CENTRAL DE GRAMA - STCG 140-35 - ESCAVAÇÃO MECÂNICA | M |  | 15.64
2003293 | SICRO PE JAN/2024 | SARJETA TRIANGULAR DE CANTEIRO CENTRAL DE GRAMA - STCG 200-25 - ESCAVAÇÃO MECÂNICA | M |  | 20.6
2003294 | SICRO PE JAN/2024 | SARJETA TRIANGULAR DE CANTEIRO CENTRAL DE GRAMA - STCG 300-37,5 - ESCAVAÇÃO MECÂNICA | M |  | 30.89
2003257 | SICRO PE JAN/2024 | SARJETA TRIANGULAR DE CONCRETO - STC 100-20 - ESCAVAÇÃO MECÂNICA - AREIA E BRITA COMERCIAIS | M |  | 64.62
2003258 | SICRO PE JAN/2024 | SARJETA TRIANGULAR DE CONCRETO - STC 100-20 - ESCAVAÇÃO MECÂNICA - AREIA EXTRAÍDA E BRITA PRODUZIDA | M |  | 52.32
2003259 | SICRO PE JAN/2024 | SARJETA TRIANGULAR DE CONCRETO - STC 100-20 MOLDADA NO LOCAL COM EXTRUSORA E CONCRETO USINADO - ESCAVAÇÃO MECÂNICA - AREIA E BRITA COMERCIAIS | M |  | 71.97
2003260 | SICRO PE JAN/2024 | SARJETA TRIANGULAR DE CONCRETO - STC 100-20 MOLDADA NO LOCAL COM EXTRUSORA E CONCRETO USINADO - ESCAVAÇÃO MECÂNICA - AREIA EXTRAÍDA E BRITA PRODUZIDA | M |  | 59.63
2003281 | SICRO PE JAN/2024 | SARJETA TRIANGULAR DE CONCRETO - STC 100-21 - ESCAVAÇÃO MECÂNICA - AREIA E BRITA COMERCIAIS | M |  | 64.77
2003282 | SICRO PE JAN/2024 | SARJETA TRIANGULAR DE CONCRETO - STC 100-21 - ESCAVAÇÃO MECÂNICA - AREIA EXTRAÍDA E BRITA PRODUZIDA | M |  | 52.19
2003283 | SICRO PE JAN/2024 | SARJETA TRIANGULAR DE CONCRETO - STC 100-21 MOLDADA NO LOCAL COM EXTRUSORA E CONCRETO USINADO - ESCAVAÇÃO MECÂNICA - AREIA E BRITA COMERCIAIS | M |  | 72.3
2003284 | SICRO PE JAN/2024 | SARJETA TRIANGULAR DE CONCRETO - STC 100-21 MOLDADA NO LOCAL COM EXTRUSORA E CONCRETO USINADO - ESCAVAÇÃO MECÂNICA - AREIA EXTRAÍDA E BRITA PRODUZIDA | M |  | 59.67
2003327 | SICRO PE JAN/2024 | SARJETA TRIANGULAR DE CONCRETO - STC 108-25 - ESCAVAÇÃO MECÂNICA - AREIA E BRITA COMERCIAIS | M |  | 94.34
2003326 | SICRO PE JAN/2024 | SARJETA TRIANGULAR DE CONCRETO - STC 108-25 - ESCAVAÇÃO MECÂNICA - AREIA EXTRAÍDA E BRITA PRODUZIDA | M |  | 80.08
2003963 | SICRO PE JAN/2024 | SARJETA TRIANGULAR DE CONCRETO - STC 108-25 MOLDADA NO LOCAL COM EXTRUSORA E CONCRETO USINADO - ESCAVAÇÃO MECÂNICA - AREIA E BRITA COMERCIAIS | M |  | 82.14
2003964 | SICRO PE JAN/2024 | SARJETA TRIANGULAR DE CONCRETO - STC 108-25 MOLDADA NO LOCAL COM EXTRUSORA E CONCRETO USINADO - ESCAVAÇÃO MECÂNICA - AREIA EXTRAÍDA E BRITA PRODUZIDA | M |  | 67.83
2003319 | SICRO PE JAN/2024 | SARJETA TRIANGULAR DE CONCRETO - STC 125-25 - ESCAVAÇÃO MECÂNICA - AREIA E BRITA COMERCIAIS | M |  | 78.49
2003318 | SICRO PE JAN/2024 | SARJETA TRIANGULAR DE CONCRETO - STC 125-25 - ESCAVAÇÃO MECÂNICA - AREIA EXTRAÍDA E BRITA PRODUZIDA | M |  | 63.31
2003955 | SICRO PE JAN/2024 | SARJETA TRIANGULAR DE CONCRETO - STC 125-25 MOLDADA NO LOCAL COM EXTRUSORA E CONCRETO USINADO - ESCAVAÇÃO MECÂNICA - AREIA E BRITA COMERCIAIS | M |  | 87.61
2003956 | SICRO PE JAN/2024 | SARJETA TRIANGULAR DE CONCRETO - STC 125-25 MOLDADA NO LOCAL COM EXTRUSORA E CONCRETO USINADO - ESCAVAÇÃO MECÂNICA - AREIA EXTRAÍDA E BRITA PRODUZIDA | M |  | 72.37
2003277 | SICRO PE JAN/2024 | SARJETA TRIANGULAR DE CONCRETO - STC 125-27 - ESCAVAÇÃO MECÂNICA - AREIA E BRITA COMERCIAIS | M |  | 80.79
2003278 | SICRO PE JAN/2024 | SARJETA TRIANGULAR DE CONCRETO - STC 125-27 - ESCAVAÇÃO MECÂNICA - AREIA EXTRAÍDA E BRITA PRODUZIDA | M |  | 65.18
2003279 | SICRO PE JAN/2024 | SARJETA TRIANGULAR DE CONCRETO - STC 125-27 MOLDADA NO LOCAL COM EXTRUSORA E CONCRETO USINADO - ESCAVAÇÃO MECÂNICA - AREIA E BRITA COMERCIAIS | M |  | 90.18
2003280 | SICRO PE JAN/2024 | SARJETA TRIANGULAR DE CONCRETO - STC 125-27 MOLDADA NO LOCAL COM EXTRUSORA E CONCRETO USINADO - ESCAVAÇÃO MECÂNICA - AREIA EXTRAÍDA E BRITA PRODUZIDA | M |  | 74.51
2003253 | SICRO PE JAN/2024 | SARJETA TRIANGULAR DE CONCRETO - STC 150-30 - ESCAVAÇÃO MECÂNICA - AREIA E BRITA COMERCIAIS | M |  | 92.36
2003254 | SICRO PE JAN/2024 | SARJETA TRIANGULAR DE CONCRETO - STC 150-30 - ESCAVAÇÃO MECÂNICA - AREIA EXTRAÍDA E BRITA PRODUZIDA | M |  | 74.31
2003255 | SICRO PE JAN/2024 | SARJETA TRIANGULAR DE CONCRETO - STC 150-30 MOLDADA NO LOCAL COM EXTRUSORA E CONCRETO USINADO - ESCAVAÇÃO MECÂNICA - AREIA E BRITA COMERCIAIS | M |  | 103.25
2003256 | SICRO PE JAN/2024 | SARJETA TRIANGULAR DE CONCRETO - STC 150-30 MOLDADA NO LOCAL COM EXTRUSORA E CONCRETO USINADO - ESCAVAÇÃO MECÂNICA - AREIA EXTRAÍDA E BRITA PRODUZIDA | M |  | 85.12
2003273 | SICRO PE JAN/2024 | SARJETA TRIANGULAR DE CONCRETO - STC 150-32 - ESCAVAÇÃO MECÂNICA - AREIA E BRITA COMERCIAIS | M |  | 94.82
2003274 | SICRO PE JAN/2024 | SARJETA TRIANGULAR DE CONCRETO - STC 150-32 - ESCAVAÇÃO MECÂNICA - AREIA EXTRAÍDA E BRITA PRODUZIDA | M |  | 76.3
2003275 | SICRO PE JAN/2024 | SARJETA TRIANGULAR DE CONCRETO - STC 150-32 MOLDADA NO LOCAL COM EXTRUSORA E CONCRETO USINADO - ESCAVAÇÃO MECÂNICA - AREIA E BRITA COMERCIAIS | M |  | 106
2003276 | SICRO PE JAN/2024 | SARJETA TRIANGULAR DE CONCRETO - STC 150-32 MOLDADA NO LOCAL COM EXTRUSORA E CONCRETO USINADO - ESCAVAÇÃO MECÂNICA - AREIA EXTRAÍDA E BRITA PRODUZIDA | M |  | 87.41
2003269 | SICRO PE JAN/2024 | SARJETA TRIANGULAR DE CONCRETO - STC 73-15 - ESCAVAÇÃO MECÂNICA - AREIA E BRITA COMERCIAIS | M |  | 63.39
2003270 | SICRO PE JAN/2024 | SARJETA TRIANGULAR DE CONCRETO - STC 73-15 - ESCAVAÇÃO MECÂNICA - AREIA EXTRAÍDA E BRITA PRODUZIDA | M |  | 53.92
2003271 | SICRO PE JAN/2024 | SARJETA TRIANGULAR DE CONCRETO - STC 73-15 MOLDADA NO LOCAL COM EXTRUSORA E CONCRETO USINADO - ESCAVAÇÃO MECÂNICA - AREIA E BRITA COMERCIAIS | M |  | 55.57
2003272 | SICRO PE JAN/2024 | SARJETA TRIANGULAR DE CONCRETO - STC 73-15 MOLDADA NO LOCAL COM EXTRUSORA E CONCRETO USINADO - ESCAVAÇÃO MECÂNICA - AREIA EXTRAÍDA E BRITA PRODUZIDA | M |  | 46.07
2003261 | SICRO PE JAN/2024 | SARJETA TRIANGULAR DE CONCRETO - STC 80-15 - ESCAVAÇÃO MECÂNICA - AREIA E BRITA COMERCIAIS | M |  | 52.41
2003262 | SICRO PE JAN/2024 | SARJETA TRIANGULAR DE CONCRETO - STC 80-15 - ESCAVAÇÃO MECÂNICA - AREIA EXTRAÍDA E BRITA PRODUZIDA | M |  | 42.5
2003263 | SICRO PE JAN/2024 | SARJETA TRIANGULAR DE CONCRETO - STC 80-15 MOLDADA NO LOCAL COM EXTRUSORA E CONCRETO USINADO - ESCAVAÇÃO MECÂNICA - AREIA E BRITA COMERCIAIS | M |  | 58.3
2003264 | SICRO PE JAN/2024 | SARJETA TRIANGULAR DE CONCRETO - STC 80-15 MOLDADA NO LOCAL COM EXTRUSORA E CONCRETO USINADO - ESCAVAÇÃO MECÂNICA - AREIA EXTRAÍDA E BRITA PRODUZIDA | M |  | 48.35
2003285 | SICRO PE JAN/2024 | SARJETA TRIANGULAR DE CONCRETO - STC 80-17 - ESCAVAÇÃO MECÂNICA - AREIA E BRITA COMERCIAIS | M |  | 54.12
2003286 | SICRO PE JAN/2024 | SARJETA TRIANGULAR DE CONCRETO - STC 80-17 - ESCAVAÇÃO MECÂNICA - AREIA EXTRAÍDA E BRITA PRODUZIDA | M |  | 43.9
2003287 | SICRO PE JAN/2024 | SARJETA TRIANGULAR DE CONCRETO - STC 80-17 MOLDADA NO LOCAL COM EXTRUSORA E CONCRETO USINADO - ESCAVAÇÃO MECÂNICA - AREIA E BRITA COMERCIAIS | M |  | 60.2
2003288 | SICRO PE JAN/2024 | SARJETA TRIANGULAR DE CONCRETO - STC 80-17 MOLDADA NO LOCAL COM EXTRUSORA E CONCRETO USINADO - ESCAVAÇÃO MECÂNICA - AREIA EXTRAÍDA E BRITA PRODUZIDA | M |  | 49.94
2003265 | SICRO PE JAN/2024 | SARJETA TRIANGULAR DE CONCRETO - STC 88-20 - ESCAVAÇÃO MECÂNICA - AREIA E BRITA COMERCIAIS | M |  | 77.92
2003266 | SICRO PE JAN/2024 | SARJETA TRIANGULAR DE CONCRETO - STC 88-20 - ESCAVAÇÃO MECÂNICA - AREIA EXTRAÍDA E BRITA PRODUZIDA | M |  | 66.31
2003267 | SICRO PE JAN/2024 | SARJETA TRIANGULAR DE CONCRETO - STC 88-20 MOLDADA NO LOCAL COM EXTRUSORA E CONCRETO USINADO - ESCAVAÇÃO MECÂNICA - AREIA E BRITA COMERCIAIS | M |  | 67.82
2003268 | SICRO PE JAN/2024 | SARJETA TRIANGULAR DE CONCRETO - STC 88-20 MOLDADA NO LOCAL COM EXTRUSORA E CONCRETO USINADO - ESCAVAÇÃO MECÂNICA - AREIA EXTRAÍDA E BRITA PRODUZIDA | M |  | 56.17
2003289 | SICRO PE JAN/2024 | SARJETA TRIANGULAR DE GRAMA - STG 100-20 - ESCAVAÇÃO MECÂNICA | M |  | 19.07
2003338 | SICRO PE JAN/2024 | SARJETA TRIANGULAR DE GRAMA - STG 125-25 - ESCAVAÇÃO MECÂNICA | M |  | 23.94
2003290 | SICRO PE JAN/2024 | SARJETA TRIANGULAR DE GRAMA - STG 80-15 - ESCAVAÇÃO MECÂNICA | M |  | 15.79
2003300 | SICRO PE JAN/2024 | SARJETA TRIANGULAR SEM REVESTIMENTO - STT 100-20 - ESCAVAÇÃO MECÂNICA | M |  | 8
2003299 | SICRO PE JAN/2024 | SARJETA TRIANGULAR SEM REVESTIMENTO - STT 125-25 - ESCAVAÇÃO MECÂNICA | M |  | 10.11
2003301 | SICRO PE JAN/2024 | SARJETA TRIANGULAR SEM REVESTIMENTO - STT 80-15 - ESCAVAÇÃO MECÂNICA | M |  | 7.01
2004513 | SICRO PE JAN/2024 | SELO ASFÁLTICO DE MICROVALA PARA DRENO DE PAVIMENTO COM GEOCOMPOSTO | M |  | 0.12
2003357 | SICRO PE JAN/2024 | TRANSPOSIÇÃO DE SEGMENTOS DE SARJETA - TSS 01 - AREIA E BRITA COMERCIAIS | M |  | 201.21
2003356 | SICRO PE JAN/2024 | TRANSPOSIÇÃO DE SEGMENTOS DE SARJETA - TSS 01 - AREIA EXTRAÍDA E BRITA PRODUZIDA | M |  | 157.92
2003359 | SICRO PE JAN/2024 | TRANSPOSIÇÃO DE SEGMENTOS DE SARJETA - TSS 02 - AREIA E BRITA COMERCIAIS | M |  | 246.05
2003358 | SICRO PE JAN/2024 | TRANSPOSIÇÃO DE SEGMENTOS DE SARJETA - TSS 02 - AREIA EXTRAÍDA E BRITA PRODUZIDA | M |  | 192.79
2003361 | SICRO PE JAN/2024 | TRANSPOSIÇÃO DE SEGMENTOS DE SARJETA - TSS 03 - AREIA E BRITA COMERCIAIS | M |  | 517.55
2003360 | SICRO PE JAN/2024 | TRANSPOSIÇÃO DE SEGMENTOS DE SARJETA - TSS 03 - AREIA EXTRAÍDA E BRITA PRODUZIDA | M |  | 475.03
2003363 | SICRO PE JAN/2024 | TRANSPOSIÇÃO DE SEGMENTOS DE SARJETA - TSS 04 - AREIA E BRITA COMERCIAIS | M |  | 444.77
2003362 | SICRO PE JAN/2024 | TRANSPOSIÇÃO DE SEGMENTOS DE SARJETA - TSS 04 - AREIA EXTRAÍDA E BRITA PRODUZIDA | M |  | 406.09
2003365 | SICRO PE JAN/2024 | TRANSPOSIÇÃO DE SEGMENTOS DE SARJETA - TSS 05 - AREIA E BRITA COMERCIAIS | M |  | 396.22
2003364 | SICRO PE JAN/2024 | TRANSPOSIÇÃO DE SEGMENTOS DE SARJETA - TSS 05 - AREIA EXTRAÍDA E BRITA PRODUZIDA | M |  | 360.08
2003367 | SICRO PE JAN/2024 | TRANSPOSIÇÃO DE SEGMENTOS DE SARJETA - TSS 06 - AREIA E BRITA COMERCIAIS | M |  | 371.88
2003366 | SICRO PE JAN/2024 | TRANSPOSIÇÃO DE SEGMENTOS DE SARJETA - TSS 06 - AREIA EXTRAÍDA E BRITA PRODUZIDA | M |  | 337.02
2003869 | SICRO PE JAN/2024 | TUBO DE CONCRETO PA1 COMERCIAL PARA DRENAGEM - D = 0,50 M - FORNECIMENTO E INSTALAÇÃO | M |  | 146.31
2003822 | SICRO PE JAN/2024 | TUBO DE CONCRETO PA1 COMERCIAL PARA DRENAGEM - D = 0,60 M - FORNECIMENTO E INSTALAÇÃO | M |  | 232.13
2003826 | SICRO PE JAN/2024 | TUBO DE CONCRETO PA1 COMERCIAL PARA DRENAGEM - D = 0,80 M - FORNECIMENTO E INSTALAÇÃO | M |  | 397.4
2003830 | SICRO PE JAN/2024 | TUBO DE CONCRETO PA1 COMERCIAL PARA DRENAGEM - D = 1,00 M - FORNECIMENTO E INSTALAÇÃO | M |  | 512.99
2003834 | SICRO PE JAN/2024 | TUBO DE CONCRETO PA1 COMERCIAL PARA DRENAGEM - D = 1,20 M - FORNECIMENTO E INSTALAÇÃO | M |  | 706.99
2003838 | SICRO PE JAN/2024 | TUBO DE CONCRETO PA1 COMERCIAL PARA DRENAGEM - D = 1,50 M - FORNECIMENTO E INSTALAÇÃO | M |  | 1092.86
2003768 | SICRO PE JAN/2024 | TUBO DE CONCRETO PA1 PRODUZIDO NA OBRA PARA DRENAGEM - D = 0,60 M - AREIA E BRITA COMERCIAIS - FORNECIMENTO E INSTALAÇÃO | M |  | 173.16
2003873 | SICRO PE JAN/2024 | TUBO DE CONCRETO PA1 PRODUZIDO NA OBRA PARA DRENAGEM - D = 0,60 M - AREIA EXTRAÍDA E BRITA PRODUZIDA - FORNECIMENTO E INSTALAÇÃO | M |  | 155.11
2003772 | SICRO PE JAN/2024 | TUBO DE CONCRETO PA1 PRODUZIDO NA OBRA PARA DRENAGEM - D = 0,80 M - AREIA E BRITA COMERCIAIS - FORNECIMENTO E INSTALAÇÃO | M |  | 253.6
2003877 | SICRO PE JAN/2024 | TUBO DE CONCRETO PA1 PRODUZIDO NA OBRA PARA DRENAGEM - D = 0,80 M - AREIA EXTRAÍDA E BRITA PRODUZIDA - FORNECIMENTO E INSTALAÇÃO | M |  | 225.02
2003776 | SICRO PE JAN/2024 | TUBO DE CONCRETO PA1 PRODUZIDO NA OBRA PARA DRENAGEM - D = 1,00 M - AREIA E BRITA COMERCIAIS - FORNECIMENTO E INSTALAÇÃO | M |  | 412.79
2003881 | SICRO PE JAN/2024 | TUBO DE CONCRETO PA1 PRODUZIDO NA OBRA PARA DRENAGEM - D = 1,00 M - AREIA EXTRAÍDA E BRITA PRODUZIDA - FORNECIMENTO E INSTALAÇÃO | M |  | 373.63
2003780 | SICRO PE JAN/2024 | TUBO DE CONCRETO PA1 PRODUZIDO NA OBRA PARA DRENAGEM - D = 1,20 M - AREIA E BRITA COMERCIAIS - FORNECIMENTO E INSTALAÇÃO | M |  | 548.89
2003885 | SICRO PE JAN/2024 | TUBO DE CONCRETO PA1 PRODUZIDO NA OBRA PARA DRENAGEM - D = 1,20 M - AREIA EXTRAÍDA E BRITA PRODUZIDA - FORNECIMENTO E INSTALAÇÃO | M |  | 491.65
2003784 | SICRO PE JAN/2024 | TUBO DE CONCRETO PA1 PRODUZIDO NA OBRA PARA DRENAGEM - D = 1,50 M - AREIA E BRITA COMERCIAIS - FORNECIMENTO E INSTALAÇÃO | M |  | 851.24
2003889 | SICRO PE JAN/2024 | TUBO DE CONCRETO PA1 PRODUZIDO NA OBRA PARA DRENAGEM - D = 1,50 M - AREIA EXTRAÍDA E BRITA PRODUZIDA - FORNECIMENTO E INSTALAÇÃO | M |  | 761.65
2003870 | SICRO PE JAN/2024 | TUBO DE CONCRETO PA2 COMERCIAL PARA DRENAGEM - D = 0,50 M - FORNECIMENTO E INSTALAÇÃO | M |  | 200.28
2003823 | SICRO PE JAN/2024 | TUBO DE CONCRETO PA2 COMERCIAL PARA DRENAGEM - D = 0,60 M - FORNECIMENTO E INSTALAÇÃO | M |  | 262.34
2003827 | SICRO PE JAN/2024 | TUBO DE CONCRETO PA2 COMERCIAL PARA DRENAGEM - D = 0,80 M - FORNECIMENTO E INSTALAÇÃO | M |  | 420.88
2003831 | SICRO PE JAN/2024 | TUBO DE CONCRETO PA2 COMERCIAL PARA DRENAGEM - D = 1,00 M - FORNECIMENTO E INSTALAÇÃO | M |  | 555.11
2003835 | SICRO PE JAN/2024 | TUBO DE CONCRETO PA2 COMERCIAL PARA DRENAGEM - D = 1,20 M - FORNECIMENTO E INSTALAÇÃO | M |  | 709.48
2003839 | SICRO PE JAN/2024 | TUBO DE CONCRETO PA2 COMERCIAL PARA DRENAGEM - D = 1,50 M - FORNECIMENTO E INSTALAÇÃO | M |  | 1154.9
2003769 | SICRO PE JAN/2024 | TUBO DE CONCRETO PA2 PRODUZIDO NA OBRA PARA DRENAGEM - D = 0,60 M - AREIA E BRITA COMERCIAIS - FORNECIMENTO E INSTALAÇÃO | M |  | 185.91
2003874 | SICRO PE JAN/2024 | TUBO DE CONCRETO PA2 PRODUZIDO NA OBRA PARA DRENAGEM - D = 0,60 M - AREIA EXTRAÍDA E BRITA PRODUZIDA - FORNECIMENTO E INSTALAÇÃO | M |  | 167.88
2003773 | SICRO PE JAN/2024 | TUBO DE CONCRETO PA2 PRODUZIDO NA OBRA PARA DRENAGEM - D = 0,80 M - AREIA E BRITA COMERCIAIS - FORNECIMENTO E INSTALAÇÃO | M |  | 304.62
2003878 | SICRO PE JAN/2024 | TUBO DE CONCRETO PA2 PRODUZIDO NA OBRA PARA DRENAGEM - D = 0,80 M - AREIA EXTRAÍDA E BRITA PRODUZIDA - FORNECIMENTO E INSTALAÇÃO | M |  | 276.1
2003777 | SICRO PE JAN/2024 | TUBO DE CONCRETO PA2 PRODUZIDO NA OBRA PARA DRENAGEM - D = 1,00 M - AREIA E BRITA COMERCIAIS - FORNECIMENTO E INSTALAÇÃO | M |  | 463.8
2003882 | SICRO PE JAN/2024 | TUBO DE CONCRETO PA2 PRODUZIDO NA OBRA PARA DRENAGEM - D = 1,00 M - AREIA EXTRAÍDA E BRITA PRODUZIDA - FORNECIMENTO E INSTALAÇÃO | M |  | 424.71
2003781 | SICRO PE JAN/2024 | TUBO DE CONCRETO PA2 PRODUZIDO NA OBRA PARA DRENAGEM - D = 1,20 M - AREIA E BRITA COMERCIAIS - FORNECIMENTO E INSTALAÇÃO | M |  | 663.67
2003886 | SICRO PE JAN/2024 | TUBO DE CONCRETO PA2 PRODUZIDO NA OBRA PARA DRENAGEM - D = 1,20 M - AREIA EXTRAÍDA E BRITA PRODUZIDA - FORNECIMENTO E INSTALAÇÃO | M |  | 606.58
2003785 | SICRO PE JAN/2024 | TUBO DE CONCRETO PA2 PRODUZIDO NA OBRA PARA DRENAGEM - D = 1,50 M - AREIA E BRITA COMERCIAIS - FORNECIMENTO E INSTALAÇÃO | M |  | 1029.8
2003890 | SICRO PE JAN/2024 | TUBO DE CONCRETO PA2 PRODUZIDO NA OBRA PARA DRENAGEM - D = 1,50 M - AREIA EXTRAÍDA E BRITA PRODUZIDA - FORNECIMENTO E INSTALAÇÃO | M |  | 940.44
2003871 | SICRO PE JAN/2024 | TUBO DE CONCRETO PA3 COMERCIAL PARA DRENAGEM - D = 0,50 M - FORNECIMENTO E INSTALAÇÃO | M |  | 205.35
2003824 | SICRO PE JAN/2024 | TUBO DE CONCRETO PA3 COMERCIAL PARA DRENAGEM - D = 0,60 M - FORNECIMENTO E INSTALAÇÃO | M |  | 271.26
2003828 | SICRO PE JAN/2024 | TUBO DE CONCRETO PA3 COMERCIAL PARA DRENAGEM - D = 0,80 M - FORNECIMENTO E INSTALAÇÃO | M |  | 535.57
2003832 | SICRO PE JAN/2024 | TUBO DE CONCRETO PA3 COMERCIAL PARA DRENAGEM - D = 1,00 M - FORNECIMENTO E INSTALAÇÃO | M |  | 571.8
2003836 | SICRO PE JAN/2024 | TUBO DE CONCRETO PA3 COMERCIAL PARA DRENAGEM - D = 1,20 M - FORNECIMENTO E INSTALAÇÃO | M |  | 816.84
2003840 | SICRO PE JAN/2024 | TUBO DE CONCRETO PA3 COMERCIAL PARA DRENAGEM - D = 1,50 M - FORNECIMENTO E INSTALAÇÃO | M |  | 1249.36
2003770 | SICRO PE JAN/2024 | TUBO DE CONCRETO PA3 PRODUZIDO NA OBRA PARA DRENAGEM - D = 0,60 M - AREIA E BRITA COMERCIAIS - FORNECIMENTO E INSTALAÇÃO | M |  | 249.68
2003875 | SICRO PE JAN/2024 | TUBO DE CONCRETO PA3 PRODUZIDO NA OBRA PARA DRENAGEM - D = 0,60 M - AREIA EXTRAÍDA E BRITA PRODUZIDA - FORNECIMENTO E INSTALAÇÃO | M |  | 231.73
2003774 | SICRO PE JAN/2024 | TUBO DE CONCRETO PA3 PRODUZIDO NA OBRA PARA DRENAGEM - D = 0,80 M - AREIA E BRITA COMERCIAIS - FORNECIMENTO E INSTALAÇÃO | M |  | 405.81
2003879 | SICRO PE JAN/2024 | TUBO DE CONCRETO PA3 PRODUZIDO NA OBRA PARA DRENAGEM - D = 0,80 M - AREIA EXTRAÍDA E BRITA PRODUZIDA - FORNECIMENTO E INSTALAÇÃO | M |  | 373.92
2003778 | SICRO PE JAN/2024 | TUBO DE CONCRETO PA3 PRODUZIDO NA OBRA PARA DRENAGEM - D = 1,00 M - AREIA E BRITA COMERCIAIS - FORNECIMENTO E INSTALAÇÃO | M |  | 564.61
2003883 | SICRO PE JAN/2024 | TUBO DE CONCRETO PA3 PRODUZIDO NA OBRA PARA DRENAGEM - D = 1,00 M - AREIA EXTRAÍDA E BRITA PRODUZIDA - FORNECIMENTO E INSTALAÇÃO | M |  | 514.71
2003782 | SICRO PE JAN/2024 | TUBO DE CONCRETO PA3 PRODUZIDO NA OBRA PARA DRENAGEM - D = 1,20 M - AREIA E BRITA COMERCIAIS - FORNECIMENTO E INSTALAÇÃO | M |  | 844.31
2003887 | SICRO PE JAN/2024 | TUBO DE CONCRETO PA3 PRODUZIDO NA OBRA PARA DRENAGEM - D = 1,20 M - AREIA EXTRAÍDA E BRITA PRODUZIDA - FORNECIMENTO E INSTALAÇÃO | M |  | 768.03
2003786 | SICRO PE JAN/2024 | TUBO DE CONCRETO PA3 PRODUZIDO NA OBRA PARA DRENAGEM - D = 1,50 M - AREIA E BRITA COMERCIAIS - FORNECIMENTO E INSTALAÇÃO | M |  | 1321.11
2003891 | SICRO PE JAN/2024 | TUBO DE CONCRETO PA3 PRODUZIDO NA OBRA PARA DRENAGEM - D = 1,50 M - AREIA EXTRAÍDA E BRITA PRODUZIDA - FORNECIMENTO E INSTALAÇÃO | M |  | 1202.66
2003872 | SICRO PE JAN/2024 | TUBO DE CONCRETO PA4 COMERCIAL PARA DRENAGEM - D = 0,50 M - FORNECIMENTO E INSTALAÇÃO | M |  | 282.38
2003825 | SICRO PE JAN/2024 | TUBO DE CONCRETO PA4 COMERCIAL PARA DRENAGEM - D = 0,60 M - FORNECIMENTO E INSTALAÇÃO | M |  | 326.05
2003829 | SICRO PE JAN/2024 | TUBO DE CONCRETO PA4 COMERCIAL PARA DRENAGEM - D = 0,80 M - FORNECIMENTO E INSTALAÇÃO | M |  | 675.4
2003833 | SICRO PE JAN/2024 | TUBO DE CONCRETO PA4 COMERCIAL PARA DRENAGEM - D = 1,00 M - FORNECIMENTO E INSTALAÇÃO | M |  | 606.6
2003837 | SICRO PE JAN/2024 | TUBO DE CONCRETO PA4 COMERCIAL PARA DRENAGEM - D = 1,20 M - FORNECIMENTO E INSTALAÇÃO | M |  | 903.44
2003841 | SICRO PE JAN/2024 | TUBO DE CONCRETO PA4 COMERCIAL PARA DRENAGEM - D = 1,50 M - FORNECIMENTO E INSTALAÇÃO | M |  | 1320.03
2003771 | SICRO PE JAN/2024 | TUBO DE CONCRETO PA4 PRODUZIDO NA OBRA PARA DRENAGEM - D = 0,60 M - AREIA E BRITA COMERCIAIS - FORNECIMENTO E INSTALAÇÃO | M |  | 299.92
2003876 | SICRO PE JAN/2024 | TUBO DE CONCRETO PA4 PRODUZIDO NA OBRA PARA DRENAGEM - D = 0,60 M - AREIA EXTRAÍDA E BRITA PRODUZIDA - FORNECIMENTO E INSTALAÇÃO | M |  | 278.53
2003775 | SICRO PE JAN/2024 | TUBO DE CONCRETO PA4 PRODUZIDO NA OBRA PARA DRENAGEM - D = 0,80 M - AREIA E BRITA COMERCIAIS - FORNECIMENTO E INSTALAÇÃO | M |  | 467.13
2003880 | SICRO PE JAN/2024 | TUBO DE CONCRETO PA4 PRODUZIDO NA OBRA PARA DRENAGEM - D = 0,80 M - AREIA EXTRAÍDA E BRITA PRODUZIDA - FORNECIMENTO E INSTALAÇÃO | M |  | 428.5
2003779 | SICRO PE JAN/2024 | TUBO DE CONCRETO PA4 PRODUZIDO NA OBRA PARA DRENAGEM - D = 1,00 M - AREIA E BRITA COMERCIAIS - FORNECIMENTO E INSTALAÇÃO | M |  | 695.51
2003884 | SICRO PE JAN/2024 | TUBO DE CONCRETO PA4 PRODUZIDO NA OBRA PARA DRENAGEM - D = 1,00 M - AREIA EXTRAÍDA E BRITA PRODUZIDA - FORNECIMENTO E INSTALAÇÃO | M |  | 637.27
2003783 | SICRO PE JAN/2024 | TUBO DE CONCRETO PA4 PRODUZIDO NA OBRA PARA DRENAGEM - D = 1,20 M - AREIA E BRITA COMERCIAIS - FORNECIMENTO E INSTALAÇÃO | M |  | 994.59
2003888 | SICRO PE JAN/2024 | TUBO DE CONCRETO PA4 PRODUZIDO NA OBRA PARA DRENAGEM - D = 1,20 M - AREIA EXTRAÍDA E BRITA PRODUZIDA - FORNECIMENTO E INSTALAÇÃO | M |  | 908.05
2003787 | SICRO PE JAN/2024 | TUBO DE CONCRETO PA4 PRODUZIDO NA OBRA PARA DRENAGEM - D = 1,50 M - AREIA E BRITA COMERCIAIS - FORNECIMENTO E INSTALAÇÃO | M |  | 1552.66
2003892 | SICRO PE JAN/2024 | TUBO DE CONCRETO PA4 PRODUZIDO NA OBRA PARA DRENAGEM - D = 1,50 M - AREIA EXTRAÍDA E BRITA PRODUZIDA - FORNECIMENTO E INSTALAÇÃO | M |  | 1430.18
2003851 | SICRO PE JAN/2024 | TUBO DE CONCRETO PERFURADO PRODUZIDO NA OBRA PARA DRENAGEM - D = 0,40 M - FORNECIMENTO E INSTALAÇÃO | M |  | 90.39
2003935 | SICRO PE JAN/2024 | TUBO DE PVC PARA DRENO TIPO BARBACÃ - D = 50 MM - FORNECIMENTO E INSTALAÇÃO | M | #N/A | 10.76
2003934 | SICRO PE JAN/2024 | TUBO DE PVC PARA DRENO TIPO BARBACÃ - D = 75 MM - FORNECIMENTO E INSTALAÇÃO | M |  | 14.54
2003990 | SICRO PE JAN/2024 | TUBO PEAD PARA DRENAGEM - D = 1.000 MM - FORNECIMENTO E INSTALAÇÃO | M |  | 1361.22
2003991 | SICRO PE JAN/2024 | TUBO PEAD PARA DRENAGEM - D = 1.050 MM - FORNECIMENTO E INSTALAÇÃO | M |  | 1351.63
2003992 | SICRO PE JAN/2024 | TUBO PEAD PARA DRENAGEM - D = 1.200 MM - FORNECIMENTO E INSTALAÇÃO | M |  | 1804.04
2003993 | SICRO PE JAN/2024 | TUBO PEAD PARA DRENAGEM - D = 1.500 MM - FORNECIMENTO E INSTALAÇÃO | M |  | 2133.65
2003983 | SICRO PE JAN/2024 | TUBO PEAD PARA DRENAGEM - D = 400 MM - FORNECIMENTO E INSTALAÇÃO | M |  | 218.11
2003984 | SICRO PE JAN/2024 | TUBO PEAD PARA DRENAGEM - D = 450 MM - FORNECIMENTO E INSTALAÇÃO | M |  | 238.95
2003985 | SICRO PE JAN/2024 | TUBO PEAD PARA DRENAGEM - D = 500 MM - FORNECIMENTO E INSTALAÇÃO | M |  | 345.53
2003986 | SICRO PE JAN/2024 | TUBO PEAD PARA DRENAGEM - D = 600 MM - FORNECIMENTO E INSTALAÇÃO | M |  | 519.26
2003987 | SICRO PE JAN/2024 | TUBO PEAD PARA DRENAGEM - D = 750 MM - FORNECIMENTO E INSTALAÇÃO | M |  | 678.79
2003988 | SICRO PE JAN/2024 | TUBO PEAD PARA DRENAGEM - D = 800 MM - FORNECIMENTO E INSTALAÇÃO | M |  | 761.15
2003989 | SICRO PE JAN/2024 | TUBO PEAD PARA DRENAGEM - D = 900 MM - FORNECIMENTO E INSTALAÇÃO | M |  | 1061.01
2003298 | SICRO PE JAN/2024 | VALETA DE PROTEÇÃO DE ATERRO SEM REVESTIMENTO - VPAT 120-30 - ESCAVAÇÃO MECÂNICA | M | 236.43 | 12.82
2003297 | SICRO PE JAN/2024 | VALETA DE PROTEÇÃO DE ATERRO SEM REVESTIMENTO - VPAT 160-30 - ESCAVAÇÃO MECÂNICA | M |  | 15.77
2003315 | SICRO PE JAN/2024 | VALETA DE PROTEÇÃO DE ATERROS COM REVESTIMENTO DE CONCRETO - VPAC 120-30 - ESCAVAÇÃO MECÂNICA - AREIA E BRITA COMERCIAIS | M | 97.88 | 106.13
2003314 | SICRO PE JAN/2024 | VALETA DE PROTEÇÃO DE ATERROS COM REVESTIMENTO DE CONCRETO - VPAC 120-30 - ESCAVAÇÃO MECÂNICA - AREIA EXTRAÍDA E BRITA PRODUZIDA | M |  | 89.54
2003313 | SICRO PE JAN/2024 | VALETA DE PROTEÇÃO DE ATERROS COM REVESTIMENTO DE CONCRETO - VPAC 160-30 - ESCAVAÇÃO MECÂNICA - AREIA E BRITA COMERCIAIS | M |  | 131.63
2003312 | SICRO PE JAN/2024 | VALETA DE PROTEÇÃO DE ATERROS COM REVESTIMENTO DE CONCRETO - VPAC 160-30 - ESCAVAÇÃO MECÂNICA - AREIA EXTRAÍDA E BRITA PRODUZIDA | M |  | 110.88
2003311 | SICRO PE JAN/2024 | VALETA DE PROTEÇÃO DE ATERROS COM REVESTIMENTO VEGETAL - VPAG 120-30 - ESCAVAÇÃO MECÂNICA | M |  | 41.76
2003310 | SICRO PE JAN/2024 | VALETA DE PROTEÇÃO DE ATERROS COM REVESTIMENTO VEGETAL - VPAG 160-30 - ESCAVAÇÃO MECÂNICA | M |  | 52.7
2003296 | SICRO PE JAN/2024 | VALETA DE PROTEÇÃO DE CORTE SEM REVESTIMENTO - VPCT 120-30 - ESCAVAÇÃO MECÂNICA | M |  | 12.82
2003295 | SICRO PE JAN/2024 | VALETA DE PROTEÇÃO DE CORTE SEM REVESTIMENTO - VPCT 160-30 - ESCAVAÇÃO MECÂNICA | M |  | 15.77
2003309 | SICRO PE JAN/2024 | VALETA DE PROTEÇÃO DE CORTES COM REVESTIMENTO DE CONCRETO - VPCC 120-30 - ESCAVAÇÃO MECÂNICA - AREIA E BRITA COMERCIAIS | M |  | 106.13
2003308 | SICRO PE JAN/2024 | VALETA DE PROTEÇÃO DE CORTES COM REVESTIMENTO DE CONCRETO - VPCC 120-30 - ESCAVAÇÃO MECÂNICA - AREIA EXTRAÍDA E BRITA PRODUZIDA | M |  | 89.54
2003307 | SICRO PE JAN/2024 | VALETA DE PROTEÇÃO DE CORTES COM REVESTIMENTO DE CONCRETO - VPCC 160-30 - ESCAVAÇÃO MECÂNICA - AREIA E BRITA COMERCIAIS | M |  | 131.63
2003306 | SICRO PE JAN/2024 | VALETA DE PROTEÇÃO DE CORTES COM REVESTIMENTO DE CONCRETO - VPCC 160-30 - ESCAVAÇÃO MECÂNICA - AREIA EXTRAÍDA E BRITA PRODUZIDA | M |  | 110.88
2003305 | SICRO PE JAN/2024 | VALETA DE PROTEÇÃO DE CORTES COM REVESTIMENTO VEGETAL - VPCG 120-30 - ESCAVAÇÃO MECÂNICA | M |  | 41.76
2003304 | SICRO PE JAN/2024 | VALETA DE PROTEÇÃO DE CORTES COM REVESTIMENTO VEGETAL - VPCG 160-30 - ESCAVAÇÃO MECÂNICA | M |  | 52.7
2105846 | SICRO PE JAN/2024 | ESCORAMENTO COM ESTACAS DE PERFIS METÁLICOS W 250 X 38,5 KG/M, ESPAÇADAS EM 1,5 M, INTERCALADAS COM PRANCHA DE MADEIRA COM ESPESSURA DE 5 CM E FICHA DE 0 A 0,2 H - SEM REAPROVEITAMENTO - FORNECIMENTO E INSTALAÇÃO | M² |  | 518.9
2105929 | SICRO PE JAN/2024 | ESCORAMENTO COM ESTACAS DE PERFIS METÁLICOS W 250 X 38,5 KG/M, ESPAÇADAS EM 1,5 M, INTERCALADAS COM PRANCHA DE MADEIRA COM ESPESSURA DE 5 CM E FICHA DE 0,20 A 0,4 H - SEM REAPROVEITAMENTO - FORNECIMENTO E INSTALAÇÃO | M² |  | 587.49
2105933 | SICRO PE JAN/2024 | ESCORAMENTO COM ESTACAS DE PERFIS METÁLICOS W 250 X 38,5 KG/M, ESPAÇADAS EM 1,5 M, INTERCALADAS COM PRANCHA DE MADEIRA COM ESPESSURA DE 5 CM E FICHA DE 0,40 A 0,6 H - SEM REAPROVEITAMENTO - FORNECIMENTO E INSTALAÇÃO | M² |  | 656.09
2106293 | SICRO PE JAN/2024 | ESCORAMENTO COM PERFIS METÁLICOS W 150 X 18,0 KG/M A CADA METRO E CHAPAS DE AÇO - ESTRONCAS A CADA 2 M NÃO INCLUÍDAS - PROFUNDIDADE DE ATÉ 10 M - AÇO COM UTILIZAÇÃO DE 20 VEZES - FORNECIMENTO, INSTALAÇÃO E RETIRADA | M² |  | 204.75
2108165 | SICRO PE JAN/2024 | ESCORAMENTO COM PONTALETES D = 10 CM - UTILIZAÇÃO DE 1 VEZ - CONFECÇÃO, INSTALAÇÃO E RETIRADA | M³ |  | 37.58
2108166 | SICRO PE JAN/2024 | ESCORAMENTO COM PONTALETES D = 10 CM - UTILIZAÇÃO DE 2 VEZES - CONFECÇÃO, INSTALAÇÃO E RETIRADA | M³ |  | 25.76
2108167 | SICRO PE JAN/2024 | ESCORAMENTO COM PONTALETES D = 10 CM - UTILIZAÇÃO DE 3 VEZES - CONFECÇÃO, INSTALAÇÃO E RETIRADA | M³ |  | 22.65
2108168 | SICRO PE JAN/2024 | ESCORAMENTO COM PONTALETES D = 10 CM - UTILIZAÇÃO DE 5 VEZES - CONFECÇÃO, INSTALAÇÃO E RETIRADA | M³ |  | 21.65
2108169 | SICRO PE JAN/2024 | ESCORAMENTO COM PONTALETES D = 15 CM - UTILIZAÇÃO DE 1 VEZ - CONFECÇÃO E INSTALAÇÃO | M³ |  | 62.6
2108170 | SICRO PE JAN/2024 | ESCORAMENTO COM PONTALETES D = 15 CM - UTILIZAÇÃO DE 2 VEZES - CONFECÇÃO, INSTALAÇÃO E RETIRADA | M³ |  | 42.75
2108171 | SICRO PE JAN/2024 | ESCORAMENTO COM PONTALETES D = 15 CM - UTILIZAÇÃO DE 3 VEZES - CONFECÇÃO, INSTALAÇÃO E RETIRADA | M³ |  | 37.84
2108172 | SICRO PE JAN/2024 | ESCORAMENTO COM PONTALETES D = 15 CM - UTILIZAÇÃO DE 5 VEZES - CONFECÇÃO, INSTALAÇÃO E RETIRADA | M³ |  | 36.81
2106292 | SICRO PE JAN/2024 | ESCORAMENTO CONTÍNUO DE VALAS COM TÁBUAS DE 2,5 X 30 CM E LONGARINAS DE 6 X 16 CM - ESTRONCAS A CADA METRO NÃO INCLUÍDAS - PROFUNDIDADE DE ATÉ 4 M - MADEIRA COM UTILIZAÇÃO DE 3 VEZES - CONFECÇÃO, INSTALAÇÃO E RETIRADA | M² |  | 151.44
2106291 | SICRO PE JAN/2024 | ESCORAMENTO CONTÍNUO DE VALAS COM TÁBUAS DE 2,5 X 30 CM E LONGARINAS DE 6 X 16 CM - ESTRONCAS A CADA METRO NÃO INCLUÍDAS - PROFUNDIDADE DE ATÉ 4 M - MADEIRA SEM REAPROVEITAMENTO - CONFECÇÃO E INSTALAÇÃO | M² |  | 227.67
2106235 | SICRO PE JAN/2024 | ESCORAMENTO METÁLICO COM QUADRO TUBULAR CONTRAVENTADO - CAPACIDADE DE CARGA ATÉ 3,8 T/M² - QUADRO DE 1,0 X 1,0 X 1,25 M - UTILIZAÇÃO DE 50 VEZES - FORNECIMENTO, INSTALAÇÃO E RETIRADA | M³ |  | 3.1
2106232 | SICRO PE JAN/2024 | ESCORAMENTO METÁLICO TUBULAR GALVANIZADO PARA FORMAS COM CAPACIDADE DE 2.100 A 750 KG POR UNIDADE - REGULÁVEL DE 3,0 A 4,5 M - UTILIZAÇÃO DE 20 VEZES - FORNECIMENTO, INSTALAÇÃO E RETIRADA | UN |  | 14.72
2106233 | SICRO PE JAN/2024 | ESCORAMENTO METÁLICO TUBULAR GALVANIZADO PARA FORMAS COM CAPACIDADE DE 3.200 A 1.600 KG POR UNIDADE - REGULÁVEL DE 1,8 A 3,0 M - UTILIZAÇÃO DE 20 VEZES - FORNECIMENTO, INSTALAÇÃO E RETIRADA | UN |  | 11.59
2105605 | SICRO PE JAN/2024 | ESCORAMENTO PARA CORPO DE BUEIROS CELULARES - UTILIZAÇÃO DE 3 VEZES - CONFECÇÃO, INSTALAÇÃO E RETIRADA | M³ |  | 64.8
2106298 | SICRO PE JAN/2024 | ESTRONCAS EM PERFIL METÁLICO W 150 X 18,0 KG/M - UTILIZAÇÃO DE 20 VEZES | M |  | 34.91
2106295 | SICRO PE JAN/2024 | ESTRONCAS PARA VALAS COM D = 15 CM - MADEIRA COM UTILIZAÇÃO DE 3 VEZES | M |  | 18.96
2106294 | SICRO PE JAN/2024 | ESTRONCAS PARA VALAS COM D = 15 CM - MADEIRA SEM REAPROVEITAMENTO | M |  | 25.81
2106297 | SICRO PE JAN/2024 | ESTRONCAS PARA VALAS COM D = 20 CM - MADEIRA COM UTILIZAÇÃO DE 3 VEZES | M |  | 30.82
2106296 | SICRO PE JAN/2024 | ESTRONCAS PARA VALAS COM D = 20 CM - MADEIRA SEM REAPROVEITAMENTO | M |  | 51.66
2306731 | SICRO PE JAN/2024 | APOIO NÁUTICO PARA A COLOCAÇÃO DA ARMAÇÃO EM CAMISA METÁLICA | KG |  | 0.63
2306728 | SICRO PE JAN/2024 | APOIO NÁUTICO PARA A ESCAVAÇÃO COM PERFURATRIZ TIPO WIRTH EM ROCHA COM MÉDIA DUREZA E MÉDIA ABRASÃO - RESISTÊNCIA À COMPRESSÃO MENOR QUE 80 MPA - D = 600 A 1.800 MM | M |  | 1558.93
2306729 | SICRO PE JAN/2024 | APOIO NÁUTICO PARA A ESCAVAÇÃO COM PERFURATRIZ TIPO WIRTH EM ROCHA DE ALTA DUREZA E ALTA ABRASÃO - RESISTÊNCIA À COMPRESSÃO ACIMA DE 80 MPA - D = 600 A 1.800 MM | M |  | 1899.27
2306727 | SICRO PE JAN/2024 | APOIO NÁUTICO PARA A ESCAVAÇÃO COM PERFURATRIZ TIPO WIRTH EM SOLO D = 600 A 1.800 MM | M |  | 364.79
2306730 | SICRO PE JAN/2024 | APOIO NÁUTICO PARA A EXECUÇÃO DA CONCRETAGEM DE CAMISAS METÁLICAS | M³ |  | 123.31
2306726 | SICRO PE JAN/2024 | APOIO NÁUTICO PARA A EXECUÇÃO DA CRAVAÇÃO DE CAMISA METÁLICA D = 600 A 1.800 MM | M |  | 238.41
2306076 | SICRO PE JAN/2024 | ARMAÇÃO DE ESTACA ESCAVADA OU ESTACA BARRETE EM AÇO CA-50 COM APOIO DE GUINDASTE - FORNECIMENTO, PREPARO E COLOCAÇÃO | KG |  | 11.35
2306247 | SICRO PE JAN/2024 | ARRASAMENTO DE ESTACAS DE CONCRETO COM SEÇÃO DE ATÉ 900 CM² | M³ |  | 231.96
2306248 | SICRO PE JAN/2024 | ARRASAMENTO DE ESTACAS DE CONCRETO COM SEÇÃO SUPERIOR À 900 CM² | M³ |  | 542.36
2306279 | SICRO PE JAN/2024 | BERÇO PARA PRÉ-MOLDAGEM DE ESTACAS PROTENDIDAS COM CAPACIDADE DE 19 M³, INCLUSIVE FORMAS METÁLICAS - UTILIZAÇÃO DE 100 VEZES | M³ |  | 80.92
2306651 | SICRO PE JAN/2024 | CAMISA METÁLICA COM ESPESSURA DE 12,5 MM D = 1.400 MM - CRAVADA COM MARTELO VIBRATÓRIO - SEM ESCAVAÇÃO - CRAVAÇÃO | M |  | 7460.26
2306678 | SICRO PE JAN/2024 | CAMISA METÁLICA COM ESPESSURA DE 12,5 MM D = 1.400 MM - PARA PASSAGEM DE LÂMINA D'ÁGUA - POSICIONAMENTO | M |  | 7219.13
2306652 | SICRO PE JAN/2024 | CAMISA METÁLICA COM ESPESSURA DE 12,5 MM D = 1.500 MM - CRAVADA COM MARTELO VIBRATÓRIO - SEM ESCAVAÇÃO - CRAVAÇÃO | M |  | 7527.91
2306679 | SICRO PE JAN/2024 | CAMISA METÁLICA COM ESPESSURA DE 12,5 MM D = 1.500 MM - PARA PASSAGEM DE LÂMINA D'ÁGUA - POSICIONAMENTO | M |  | 7277.85
2306653 | SICRO PE JAN/2024 | CAMISA METÁLICA COM ESPESSURA DE 12,5 MM D = 1.600 MM - CRAVADA COM MARTELO VIBRATÓRIO - SEM ESCAVAÇÃO - CRAVAÇÃO | M |  | 7598.19
2306680 | SICRO PE JAN/2024 | CAMISA METÁLICA COM ESPESSURA DE 12,5 MM D = 1.600 MM - PARA PASSAGEM DE LÂMINA D'ÁGUA - POSICIONAMENTO | M |  | 7338.51
2306654 | SICRO PE JAN/2024 | CAMISA METÁLICA COM ESPESSURA DE 12,5 MM D = 1.700 MM - CRAVADA COM MARTELO VIBRATÓRIO - SEM ESCAVAÇÃO - CRAVAÇÃO | M |  | 7667.43
2306681 | SICRO PE JAN/2024 | CAMISA METÁLICA COM ESPESSURA DE 12,5 MM D = 1.700 MM - PARA PASSAGEM DE LÂMINA D'ÁGUA - POSICIONAMENTO | M |  | 7397.37
2306655 | SICRO PE JAN/2024 | CAMISA METÁLICA COM ESPESSURA DE 12,5 MM D = 1.800 MM - CRAVADA COM MARTELO VIBRATÓRIO - SEM ESCAVAÇÃO - CRAVAÇÃO | M |  | 7737.67
2306682 | SICRO PE JAN/2024 | CAMISA METÁLICA COM ESPESSURA DE 12,5 MM D = 1.800 MM - PARA PASSAGEM DE LÂMINA D'ÁGUA - POSICIONAMENTO | M |  | 7456.35
2306656 | SICRO PE JAN/2024 | CAMISA METÁLICA COM ESPESSURA DE 16 MM D = 1.500 MM - CRAVADA COM MARTELO VIBRATÓRIO - SEM ESCAVAÇÃO - CRAVAÇÃO | M |  | 10753.11
2306683 | SICRO PE JAN/2024 | CAMISA METÁLICA COM ESPESSURA DE 16 MM D = 1.500 MM - PARA PASSAGEM DE LÂMINA D'ÁGUA - POSICIONAMENTO | M |  | 10503.05
2306657 | SICRO PE JAN/2024 | CAMISA METÁLICA COM ESPESSURA DE 16 MM D = 1.600 MM - CRAVADA COM MARTELO VIBRATÓRIO - SEM ESCAVAÇÃO - CRAVAÇÃO | M |  | 10897.86
2306684 | SICRO PE JAN/2024 | CAMISA METÁLICA COM ESPESSURA DE 16 MM D = 1.600 MM - PARA PASSAGEM DE LÂMINA D'ÁGUA - POSICIONAMENTO | M |  | 10638.18
2306658 | SICRO PE JAN/2024 | CAMISA METÁLICA COM ESPESSURA DE 16 MM D = 1.700 MM - CRAVADA COM MARTELO VIBRATÓRIO - SEM ESCAVAÇÃO - CRAVAÇÃO | M |  | 11039.23
2306685 | SICRO PE JAN/2024 | CAMISA METÁLICA COM ESPESSURA DE 16 MM D = 1.700 MM - PARA PASSAGEM DE LÂMINA D'ÁGUA - POSICIONAMENTO | M |  | 10769.17
2306659 | SICRO PE JAN/2024 | CAMISA METÁLICA COM ESPESSURA DE 16 MM D = 1.800 MM - CRAVADA COM MARTELO VIBRATÓRIO - SEM ESCAVAÇÃO - CRAVAÇÃO | M |  | 11185.75
2306686 | SICRO PE JAN/2024 | CAMISA METÁLICA COM ESPESSURA DE 16 MM D = 1.800 MM - PARA PASSAGEM DE LÂMINA D'ÁGUA - POSICIONAMENTO | M |  | 10904.44
2306637 | SICRO PE JAN/2024 | CAMISA METÁLICA COM ESPESSURA DE 6,3 MM D = 1.000 MM - CRAVADA COM MARTELO VIBRATÓRIO - SEM ESCAVAÇÃO - CRAVAÇÃO | M |  | 2481.25
2306664 | SICRO PE JAN/2024 | CAMISA METÁLICA COM ESPESSURA DE 6,3 MM D = 1.000 MM - PARA PASSAGEM DE LÂMINA D'ÁGUA - POSICIONAMENTO | M |  | 2270.26
2306732 | SICRO PE JAN/2024 | CAMISA METÁLICA COM ESPESSURA DE 6,3 MM D = 400 MM - CRAVADA COM MARTELO VIBRATÓRIO - SEM ESCAVAÇÃO - CRAVAÇÃO | M |  | 1014.67
2306733 | SICRO PE JAN/2024 | CAMISA METÁLICA COM ESPESSURA DE 6,3 MM D = 400 MM - PARA PASSAGEM DE LÂMINA D'ÁGUA - POSICIONAMENTO | M |  | 837
2306734 | SICRO PE JAN/2024 | CAMISA METÁLICA COM ESPESSURA DE 6,3 MM D = 500 MM - CRAVADA COM MARTELO VIBRATÓRIO - SEM ESCAVAÇÃO - CRAVAÇÃO | M |  | 1226.07
2306735 | SICRO PE JAN/2024 | CAMISA METÁLICA COM ESPESSURA DE 6,3 MM D = 500 MM - PARA PASSAGEM DE LÂMINA D'ÁGUA - POSICIONAMENTO | M |  | 1043.59
2306633 | SICRO PE JAN/2024 | CAMISA METÁLICA COM ESPESSURA DE 6,3 MM D = 600 MM - CRAVADA COM MARTELO VIBRATÓRIO - SEM ESCAVAÇÃO - CRAVAÇÃO | M |  | 1389.59
2306660 | SICRO PE JAN/2024 | CAMISA METÁLICA COM ESPESSURA DE 6,3 MM D = 600 MM - PARA PASSAGEM DE LÂMINA D'ÁGUA - POSICIONAMENTO | M |  | 1202.05
2306634 | SICRO PE JAN/2024 | CAMISA METÁLICA COM ESPESSURA DE 6,3 MM D = 700 MM - CRAVADA COM MARTELO VIBRATÓRIO - SEM ESCAVAÇÃO - CRAVAÇÃO | M |  | 1611.65
2306661 | SICRO PE JAN/2024 | CAMISA METÁLICA COM ESPESSURA DE 6,3 MM D = 700 MM - PARA PASSAGEM DE LÂMINA D'ÁGUA - POSICIONAMENTO | M |  | 1418.75
2306635 | SICRO PE JAN/2024 | CAMISA METÁLICA COM ESPESSURA DE 6,3 MM D = 800 MM - CRAVADA COM MARTELO VIBRATÓRIO - SEM ESCAVAÇÃO - CRAVAÇÃO | M |  | 1934.66
2306662 | SICRO PE JAN/2024 | CAMISA METÁLICA COM ESPESSURA DE 6,3 MM D = 800 MM - PARA PASSAGEM DE LÂMINA D'ÁGUA - POSICIONAMENTO | M |  | 1736.09
2306636 | SICRO PE JAN/2024 | CAMISA METÁLICA COM ESPESSURA DE 6,3 MM D = 900 MM - CRAVADA COM MARTELO VIBRATÓRIO - SEM ESCAVAÇÃO - CRAVAÇÃO | M |  | 1955.3
2306663 | SICRO PE JAN/2024 | CAMISA METÁLICA COM ESPESSURA DE 6,3 MM D = 900 MM - PARA PASSAGEM DE LÂMINA D'ÁGUA - POSICIONAMENTO | M |  | 1750.71
2306641 | SICRO PE JAN/2024 | CAMISA METÁLICA COM ESPESSURA DE 8 MM D = 1.000 MM - CRAVADA COM MARTELO VIBRATÓRIO - SEM ESCAVAÇÃO - CRAVAÇÃO | M |  | 3152.6
2306668 | SICRO PE JAN/2024 | CAMISA METÁLICA COM ESPESSURA DE 8 MM D = 1.000 MM - PARA PASSAGEM DE LÂMINA D'ÁGUA - POSICIONAMENTO | M |  | 2941.62
2306642 | SICRO PE JAN/2024 | CAMISA METÁLICA COM ESPESSURA DE 8 MM D = 1.100 MM - CRAVADA COM MARTELO VIBRATÓRIO - SEM ESCAVAÇÃO - CRAVAÇÃO | M |  | 3182.07
2306669 | SICRO PE JAN/2024 | CAMISA METÁLICA COM ESPESSURA DE 8 MM D = 1.100 MM - PARA PASSAGEM DE LÂMINA D'ÁGUA - POSICIONAMENTO | M |  | 2964.28
2306643 | SICRO PE JAN/2024 | CAMISA METÁLICA COM ESPESSURA DE 8 MM D = 1.200 MM - CRAVADA COM MARTELO VIBRATÓRIO - SEM ESCAVAÇÃO - CRAVAÇÃO | M |  | 3211.58
2306670 | SICRO PE JAN/2024 | CAMISA METÁLICA COM ESPESSURA DE 8 MM D = 1.200 MM - PARA PASSAGEM DE LÂMINA D'ÁGUA - POSICIONAMENTO | M |  | 2986.53
2306638 | SICRO PE JAN/2024 | CAMISA METÁLICA COM ESPESSURA DE 8 MM D = 700 MM - CRAVADA COM MARTELO VIBRATÓRIO - SEM ESCAVAÇÃO - CRAVAÇÃO | M |  | 2041.01
2306665 | SICRO PE JAN/2024 | CAMISA METÁLICA COM ESPESSURA DE 8 MM D = 700 MM - PARA PASSAGEM DE LÂMINA D'ÁGUA - POSICIONAMENTO | M |  | 1848.11
2306639 | SICRO PE JAN/2024 | CAMISA METÁLICA COM ESPESSURA DE 8 MM D = 800 MM - CRAVADA COM MARTELO VIBRATÓRIO - SEM ESCAVAÇÃO - CRAVAÇÃO | M |  | 2453.77
2306666 | SICRO PE JAN/2024 | CAMISA METÁLICA COM ESPESSURA DE 8 MM D = 800 MM - PARA PASSAGEM DE LÂMINA D'ÁGUA - POSICIONAMENTO | M |  | 2255.2
2306640 | SICRO PE JAN/2024 | CAMISA METÁLICA COM ESPESSURA DE 8 MM D = 900 MM - CRAVADA COM MARTELO VIBRATÓRIO - SEM ESCAVAÇÃO - CRAVAÇÃO | M |  | 2482.39
2306667 | SICRO PE JAN/2024 | CAMISA METÁLICA COM ESPESSURA DE 8 MM D = 900 MM - PARA PASSAGEM DE LÂMINA D'ÁGUA - POSICIONAMENTO | M |  | 2277.79
2306645 | SICRO PE JAN/2024 | CAMISA METÁLICA COM ESPESSURA DE 9,5 MM D = 1.000 MM - CRAVADA COM MARTELO VIBRATÓRIO - SEM ESCAVAÇÃO - CRAVAÇÃO | M |  | 3795.2
2306672 | SICRO PE JAN/2024 | CAMISA METÁLICA COM ESPESSURA DE 9,5 MM D = 1.000 MM - PARA PASSAGEM DE LÂMINA D'ÁGUA - POSICIONAMENTO | M |  | 3584.22
2306646 | SICRO PE JAN/2024 | CAMISA METÁLICA COM ESPESSURA DE 9,5 MM D = 1.100 MM - CRAVADA COM MARTELO VIBRATÓRIO - SEM ESCAVAÇÃO - CRAVAÇÃO | M |  | 3835.06
2306673 | SICRO PE JAN/2024 | CAMISA METÁLICA COM ESPESSURA DE 9,5 MM D = 1.100 MM - PARA PASSAGEM DE LÂMINA D'ÁGUA - POSICIONAMENTO | M |  | 3617.27
2306647 | SICRO PE JAN/2024 | CAMISA METÁLICA COM ESPESSURA DE 9,5 MM D = 1.200 MM - CRAVADA COM MARTELO VIBRATÓRIO - SEM ESCAVAÇÃO - CRAVAÇÃO | M |  | 3874.49
2306674 | SICRO PE JAN/2024 | CAMISA METÁLICA COM ESPESSURA DE 9,5 MM D = 1.200 MM - PARA PASSAGEM DE LÂMINA D'ÁGUA - POSICIONAMENTO | M |  | 3649.44
2306648 | SICRO PE JAN/2024 | CAMISA METÁLICA COM ESPESSURA DE 9,5 MM D = 1.300 MM - CRAVADA COM MARTELO VIBRATÓRIO - SEM ESCAVAÇÃO - CRAVAÇÃO | M |  | 5438.44
2306675 | SICRO PE JAN/2024 | CAMISA METÁLICA COM ESPESSURA DE 9,5 MM D = 1.300 MM - PARA PASSAGEM DE LÂMINA D'ÁGUA - POSICIONAMENTO | M |  | 5205.63
2306649 | SICRO PE JAN/2024 | CAMISA METÁLICA COM ESPESSURA DE 9,5 MM D = 1.400 MM - CRAVADA COM MARTELO VIBRATÓRIO - SEM ESCAVAÇÃO - CRAVAÇÃO | M |  | 5479.99
2306676 | SICRO PE JAN/2024 | CAMISA METÁLICA COM ESPESSURA DE 9,5 MM D = 1.400 MM - PARA PASSAGEM DE LÂMINA D'ÁGUA - POSICIONAMENTO | M |  | 5238.87
2306650 | SICRO PE JAN/2024 | CAMISA METÁLICA COM ESPESSURA DE 9,5 MM D = 1.500 MM - CRAVADA COM MARTELO VIBRATÓRIO - SEM ESCAVAÇÃO - CRAVAÇÃO | M |  | 5521.19
2306677 | SICRO PE JAN/2024 | CAMISA METÁLICA COM ESPESSURA DE 9,5 MM D = 1.500 MM - PARA PASSAGEM DE LÂMINA D'ÁGUA - POSICIONAMENTO | M |  | 5271.14
2306644 | SICRO PE JAN/2024 | CAMISA METÁLICA COM ESPESSURA DE 9,5 MM D = 900 MM - CRAVADA COM MARTELO VIBRATÓRIO - SEM ESCAVAÇÃO - CRAVAÇÃO | M |  | 2994.7
2306671 | SICRO PE JAN/2024 | CAMISA METÁLICA COM ESPESSURA DE 9,5 MM D = 900 MM - PARA PASSAGEM DE LÂMINA D'ÁGUA - POSICIONAMENTO | M |  | 2790.11
2306141 | SICRO PE JAN/2024 | COLUNA DE BRITA D = 50 CM EXECUTADA COM PERFURATRIZ TIPO BOTTOM FEED - BRITA COMERCIAL - CONFECÇÃO E CRAVAÇÃO | M |  | 66.24
2306145 | SICRO PE JAN/2024 | COLUNA DE BRITA D = 50 CM EXECUTADA COM PERFURATRIZ TIPO BOTTOM FEED - BRITA PRODUZIDA - CONFECÇÃO E CRAVAÇÃO | M |  | 50.15
2306142 | SICRO PE JAN/2024 | COLUNA DE BRITA D = 60 CM EXECUTADA COM PERFURATRIZ TIPO BOTTOM FEED - BRITA COMERCIAL - CONFECÇÃO E CRAVAÇÃO | M |  | 82.07
2306146 | SICRO PE JAN/2024 | COLUNA DE BRITA D = 60 CM EXECUTADA COM PERFURATRIZ TIPO BOTTOM FEED - BRITA PRODUZIDA - CONFECÇÃO E CRAVAÇÃO | M |  | 58.91
2306143 | SICRO PE JAN/2024 | COLUNA DE BRITA D = 70 CM EXECUTADA COM PERFURATRIZ TIPO BOTTOM FEED - BRITA COMERCIAL - CONFECÇÃO E CRAVAÇÃO | M |  | 100.49
2306147 | SICRO PE JAN/2024 | COLUNA DE BRITA D = 70 CM EXECUTADA COM PERFURATRIZ TIPO BOTTOM FEED - BRITA PRODUZIDA - CONFECÇÃO E CRAVAÇÃO | M |  | 68.97
2306144 | SICRO PE JAN/2024 | COLUNA DE BRITA D = 80 CM EXECUTADA COM PERFURATRIZ TIPO BOTTOM FEED - BRITA COMERCIAL - CONFECÇÃO E CRAVAÇÃO | M |  | 122.32
2306148 | SICRO PE JAN/2024 | COLUNA DE BRITA D = 80 CM EXECUTADA COM PERFURATRIZ TIPO BOTTOM FEED - BRITA PRODUZIDA - CONFECÇÃO E CRAVAÇÃO | M |  | 81.16
2306624 | SICRO PE JAN/2024 | CONFECÇÃO DE CAMISA METÁLICA EM AÇO ASTM A36 COM ESPESSURA DE 12,5 MM - D = 1.400 MM | M |  | 7180.46
2306625 | SICRO PE JAN/2024 | CONFECÇÃO DE CAMISA METÁLICA EM AÇO ASTM A36 COM ESPESSURA DE 12,5 MM - D = 1.500 MM | M |  | 7237.22
2306626 | SICRO PE JAN/2024 | CONFECÇÃO DE CAMISA METÁLICA EM AÇO ASTM A36 COM ESPESSURA DE 12,5 MM - D = 1.600 MM | M |  | 7295.82
2306627 | SICRO PE JAN/2024 | CONFECÇÃO DE CAMISA METÁLICA EM AÇO ASTM A36 COM ESPESSURA DE 12,5 MM - D = 1.700 MM | M |  | 7352.58
2306628 | SICRO PE JAN/2024 | CONFECÇÃO DE CAMISA METÁLICA EM AÇO ASTM A36 COM ESPESSURA DE 12,5 MM - D = 1.800 MM | M |  | 7409.39
2306629 | SICRO PE JAN/2024 | CONFECÇÃO DE CAMISA METÁLICA EM AÇO ASTM A36 COM ESPESSURA DE 16 MM - D = 1.500 MM | M |  | 10454.63
2306630 | SICRO PE JAN/2024 | CONFECÇÃO DE CAMISA METÁLICA EM AÇO ASTM A36 COM ESPESSURA DE 16 MM - D = 1.600 MM | M |  | 10587.19
2306631 | SICRO PE JAN/2024 | CONFECÇÃO DE CAMISA METÁLICA EM AÇO ASTM A36 COM ESPESSURA DE 16 MM - D = 1.700 MM | M |  | 10715.58
2306632 | SICRO PE JAN/2024 | CONFECÇÃO DE CAMISA METÁLICA EM AÇO ASTM A36 COM ESPESSURA DE 16 MM - D = 1.800 MM | M |  | 10848.13
2306610 | SICRO PE JAN/2024 | CONFECÇÃO DE CAMISA METÁLICA EM AÇO ASTM A36 COM ESPESSURA DE 6,3 MM - D = 1.000 MM | M |  | 2246.34
2306604 | SICRO PE JAN/2024 | CONFECÇÃO DE CAMISA METÁLICA EM AÇO ASTM A36 COM ESPESSURA DE 6,3 MM - D = 400 MM | M |  | 818.78
2306605 | SICRO PE JAN/2024 | CONFECÇÃO DE CAMISA METÁLICA EM AÇO ASTM A36 COM ESPESSURA DE 6,3 MM - D = 500 MM | M |  | 1024.5
2306606 | SICRO PE JAN/2024 | CONFECÇÃO DE CAMISA METÁLICA EM AÇO ASTM A36 COM ESPESSURA DE 6,3 MM - D = 600 MM | M |  | 1182.05
2306607 | SICRO PE JAN/2024 | CONFECÇÃO DE CAMISA METÁLICA EM AÇO ASTM A36 COM ESPESSURA DE 6,3 MM - D = 700 MM | M |  | 1397.81
2306608 | SICRO PE JAN/2024 | CONFECÇÃO DE CAMISA METÁLICA EM AÇO ASTM A36 COM ESPESSURA DE 6,3 MM - D = 800 MM | M |  | 1714.19
2306609 | SICRO PE JAN/2024 | CONFECÇÃO DE CAMISA METÁLICA EM AÇO ASTM A36 COM ESPESSURA DE 6,3 MM - D = 900 MM | M |  | 1727.81
2306614 | SICRO PE JAN/2024 | CONFECÇÃO DE CAMISA METÁLICA EM AÇO ASTM A36 COM ESPESSURA DE 8 MM - D = 1.000 MM | M |  | 2915.93
2306615 | SICRO PE JAN/2024 | CONFECÇÃO DE CAMISA METÁLICA EM AÇO ASTM A36 COM ESPESSURA DE 8 MM - D = 1.100 MM | M |  | 2937.34
2306616 | SICRO PE JAN/2024 | CONFECÇÃO DE CAMISA METÁLICA EM AÇO ASTM A36 COM ESPESSURA DE 8 MM - D = 1.200 MM | M |  | 2958.32
2306611 | SICRO PE JAN/2024 | CONFECÇÃO DE CAMISA METÁLICA EM AÇO ASTM A36 COM ESPESSURA DE 8 MM - D = 700 MM | M |  | 1825.92
2306612 | SICRO PE JAN/2024 | CONFECÇÃO DE CAMISA METÁLICA EM AÇO ASTM A36 COM ESPESSURA DE 8 MM - D = 800 MM | M |  | 2231.88
2306613 | SICRO PE JAN/2024 | CONFECÇÃO DE CAMISA METÁLICA EM AÇO ASTM A36 COM ESPESSURA DE 8 MM - D = 900 MM | M |  | 2253.3
2306618 | SICRO PE JAN/2024 | CONFECÇÃO DE CAMISA METÁLICA EM AÇO ASTM A36 COM ESPESSURA DE 9,5 MM - D = 1.000 MM | M |  | 3556.82
2306619 | SICRO PE JAN/2024 | CONFECÇÃO DE CAMISA METÁLICA EM AÇO ASTM A36 COM ESPESSURA DE 9,5 MM - D = 1.100 MM | M |  | 3588.45
2306620 | SICRO PE JAN/2024 | CONFECÇÃO DE CAMISA METÁLICA EM AÇO ASTM A36 COM ESPESSURA DE 9,5 MM - D = 1.200 MM | M |  | 3619.19
2306621 | SICRO PE JAN/2024 | CONFECÇÃO DE CAMISA METÁLICA EM AÇO ASTM A36 COM ESPESSURA DE 9,5 MM - D = 1.300 MM | M |  | 5173.89
2306622 | SICRO PE JAN/2024 | CONFECÇÃO DE CAMISA METÁLICA EM AÇO ASTM A36 COM ESPESSURA DE 9,5 MM - D = 1.400 MM | M |  | 5205.57
2306623 | SICRO PE JAN/2024 | CONFECÇÃO DE CAMISA METÁLICA EM AÇO ASTM A36 COM ESPESSURA DE 9,5 MM - D = 1.500 MM | M |  | 5236.25
2306617 | SICRO PE JAN/2024 | CONFECÇÃO DE CAMISA METÁLICA EM AÇO ASTM A36 COM ESPESSURA DE 9,5 MM - D = 900 MM | M |  | 2764.07
2306014 | SICRO PE JAN/2024 | CONTRAVENTAMENTO DE GRUPO DE ESTACAS SUBMERSAS EM AÇO ASTM A36 - CONFECÇÃO E INSTALAÇÃO | KG |  | 12.01
2306700 | SICRO PE JAN/2024 | ESCAVAÇÃO COM PERFURATRIZ TIPO WIRTH EM ROCHA COM MÉDIA DUREZA E MÉDIA ABRASÃO - RESISTÊNCIA À COMPRESSÃO MENOR QUE 80 MPA - D = 1.000 MM | M |  | 2102.88
2306703 | SICRO PE JAN/2024 | ESCAVAÇÃO COM PERFURATRIZ TIPO WIRTH EM ROCHA COM MÉDIA DUREZA E MÉDIA ABRASÃO - RESISTÊNCIA À COMPRESSÃO MENOR QUE 80 MPA - D = 1.100 MM | M |  | 2175.63
2306706 | SICRO PE JAN/2024 | ESCAVAÇÃO COM PERFURATRIZ TIPO WIRTH EM ROCHA COM MÉDIA DUREZA E MÉDIA ABRASÃO - RESISTÊNCIA À COMPRESSÃO MENOR QUE 80 MPA - D = 1.200 MM | M |  | 2292.27
2306709 | SICRO PE JAN/2024 | ESCAVAÇÃO COM PERFURATRIZ TIPO WIRTH EM ROCHA COM MÉDIA DUREZA E MÉDIA ABRASÃO - RESISTÊNCIA À COMPRESSÃO MENOR QUE 80 MPA - D = 1.300 MM | M |  | 2461.21
2306712 | SICRO PE JAN/2024 | ESCAVAÇÃO COM PERFURATRIZ TIPO WIRTH EM ROCHA COM MÉDIA DUREZA E MÉDIA ABRASÃO - RESISTÊNCIA À COMPRESSÃO MENOR QUE 80 MPA - D = 1.400 MM | M |  | 2547.37
2306715 | SICRO PE JAN/2024 | ESCAVAÇÃO COM PERFURATRIZ TIPO WIRTH EM ROCHA COM MÉDIA DUREZA E MÉDIA ABRASÃO - RESISTÊNCIA À COMPRESSÃO MENOR QUE 80 MPA - D = 1.500 MM | M |  | 2656.67
2306718 | SICRO PE JAN/2024 | ESCAVAÇÃO COM PERFURATRIZ TIPO WIRTH EM ROCHA COM MÉDIA DUREZA E MÉDIA ABRASÃO - RESISTÊNCIA À COMPRESSÃO MENOR QUE 80 MPA - D = 1.600 MM | M |  | 2825.8
2306721 | SICRO PE JAN/2024 | ESCAVAÇÃO COM PERFURATRIZ TIPO WIRTH EM ROCHA COM MÉDIA DUREZA E MÉDIA ABRASÃO - RESISTÊNCIA À COMPRESSÃO MENOR QUE 80 MPA - D = 1.700 MM | M |  | 2906.91
2306724 | SICRO PE JAN/2024 | ESCAVAÇÃO COM PERFURATRIZ TIPO WIRTH EM ROCHA COM MÉDIA DUREZA E MÉDIA ABRASÃO - RESISTÊNCIA À COMPRESSÃO MENOR QUE 80 MPA - D = 1.800 MM | M |  | 3059.57
2306688 | SICRO PE JAN/2024 | ESCAVAÇÃO COM PERFURATRIZ TIPO WIRTH EM ROCHA COM MÉDIA DUREZA E MÉDIA ABRASÃO - RESISTÊNCIA À COMPRESSÃO MENOR QUE 80 MPA - D = 600 MM | M |  | 1674.96
2306691 | SICRO PE JAN/2024 | ESCAVAÇÃO COM PERFURATRIZ TIPO WIRTH EM ROCHA COM MÉDIA DUREZA E MÉDIA ABRASÃO - RESISTÊNCIA À COMPRESSÃO MENOR QUE 80 MPA - D = 700 MM | M |  | 1764.84
2306694 | SICRO PE JAN/2024 | ESCAVAÇÃO COM PERFURATRIZ TIPO WIRTH EM ROCHA COM MÉDIA DUREZA E MÉDIA ABRASÃO - RESISTÊNCIA À COMPRESSÃO MENOR QUE 80 MPA - D = 800 MM | M |  | 1890.61
2306697 | SICRO PE JAN/2024 | ESCAVAÇÃO COM PERFURATRIZ TIPO WIRTH EM ROCHA COM MÉDIA DUREZA E MÉDIA ABRASÃO - RESISTÊNCIA À COMPRESSÃO MENOR QUE 80 MPA - D = 900 MM | M |  | 1977.17
2306701 | SICRO PE JAN/2024 | ESCAVAÇÃO COM PERFURATRIZ TIPO WIRTH EM ROCHA DE ALTA DUREZA E ALTA ABRASÃO - RESISTÊNCIA À COMPRESSÃO ACIMA DE 80 MPA - D = 1.000 MM | M |  | 3885.62
2306704 | SICRO PE JAN/2024 | ESCAVAÇÃO COM PERFURATRIZ TIPO WIRTH EM ROCHA DE ALTA DUREZA E ALTA ABRASÃO - RESISTÊNCIA À COMPRESSÃO ACIMA DE 80 MPA - D = 1.100 MM | M |  | 4116.68
2306707 | SICRO PE JAN/2024 | ESCAVAÇÃO COM PERFURATRIZ TIPO WIRTH EM ROCHA DE ALTA DUREZA E ALTA ABRASÃO - RESISTÊNCIA À COMPRESSÃO ACIMA DE 80 MPA - D = 1.200 MM | M |  | 4285.13
2306710 | SICRO PE JAN/2024 | ESCAVAÇÃO COM PERFURATRIZ TIPO WIRTH EM ROCHA DE ALTA DUREZA E ALTA ABRASÃO - RESISTÊNCIA À COMPRESSÃO ACIMA DE 80 MPA - D = 1.300 MM | M |  | 4494.88
2306713 | SICRO PE JAN/2024 | ESCAVAÇÃO COM PERFURATRIZ TIPO WIRTH EM ROCHA DE ALTA DUREZA E ALTA ABRASÃO - RESISTÊNCIA À COMPRESSÃO ACIMA DE 80 MPA - D = 1.400 MM | M |  | 4615.58
2306716 | SICRO PE JAN/2024 | ESCAVAÇÃO COM PERFURATRIZ TIPO WIRTH EM ROCHA DE ALTA DUREZA E ALTA ABRASÃO - RESISTÊNCIA À COMPRESSÃO ACIMA DE 80 MPA - D = 1.500 MM | M |  | 4881.89
2306719 | SICRO PE JAN/2024 | ESCAVAÇÃO COM PERFURATRIZ TIPO WIRTH EM ROCHA DE ALTA DUREZA E ALTA ABRASÃO - RESISTÊNCIA À COMPRESSÃO ACIMA DE 80 MPA - D = 1.600 MM | M |  | 5293.2
2306722 | SICRO PE JAN/2024 | ESCAVAÇÃO COM PERFURATRIZ TIPO WIRTH EM ROCHA DE ALTA DUREZA E ALTA ABRASÃO - RESISTÊNCIA À COMPRESSÃO ACIMA DE 80 MPA - D = 1.700 MM | M |  | 5533.25
2306725 | SICRO PE JAN/2024 | ESCAVAÇÃO COM PERFURATRIZ TIPO WIRTH EM ROCHA DE ALTA DUREZA E ALTA ABRASÃO - RESISTÊNCIA À COMPRESSÃO ACIMA DE 80 MPA - D = 1.800 MM | M |  | 5789.56
2306689 | SICRO PE JAN/2024 | ESCAVAÇÃO COM PERFURATRIZ TIPO WIRTH EM ROCHA DE ALTA DUREZA E ALTA ABRASÃO - RESISTÊNCIA À COMPRESSÃO ACIMA DE 80 MPA - D = 600 MM | M |  | 3085.35
2306692 | SICRO PE JAN/2024 | ESCAVAÇÃO COM PERFURATRIZ TIPO WIRTH EM ROCHA DE ALTA DUREZA E ALTA ABRASÃO - RESISTÊNCIA À COMPRESSÃO ACIMA DE 80 MPA - D = 700 MM | M |  | 3245.31
2306695 | SICRO PE JAN/2024 | ESCAVAÇÃO COM PERFURATRIZ TIPO WIRTH EM ROCHA DE ALTA DUREZA E ALTA ABRASÃO - RESISTÊNCIA À COMPRESSÃO ACIMA DE 80 MPA - D = 800 MM | M |  | 3410.18
2306698 | SICRO PE JAN/2024 | ESCAVAÇÃO COM PERFURATRIZ TIPO WIRTH EM ROCHA DE ALTA DUREZA E ALTA ABRASÃO - RESISTÊNCIA À COMPRESSÃO ACIMA DE 80 MPA - D = 900 MM | M |  | 3607.8
2306699 | SICRO PE JAN/2024 | ESCAVAÇÃO COM PERFURATRIZ TIPO WIRTH EM SOLO - D = 1.000 MM | M |  | 330.35
2306702 | SICRO PE JAN/2024 | ESCAVAÇÃO COM PERFURATRIZ TIPO WIRTH EM SOLO - D = 1.100 MM | M |  | 341.46
2306705 | SICRO PE JAN/2024 | ESCAVAÇÃO COM PERFURATRIZ TIPO WIRTH EM SOLO - D = 1.200 MM | M |  | 359.59
2306708 | SICRO PE JAN/2024 | ESCAVAÇÃO COM PERFURATRIZ TIPO WIRTH EM SOLO - D = 1.300 MM | M |  | 372.78
2306711 | SICRO PE JAN/2024 | ESCAVAÇÃO COM PERFURATRIZ TIPO WIRTH EM SOLO - D = 1.400 MM | M |  | 386.98
2306714 | SICRO PE JAN/2024 | ESCAVAÇÃO COM PERFURATRIZ TIPO WIRTH EM SOLO - D = 1.500 MM | M |  | 402.31
2306717 | SICRO PE JAN/2024 | ESCAVAÇÃO COM PERFURATRIZ TIPO WIRTH EM SOLO - D = 1.600 MM | M |  | 419.98
2306720 | SICRO PE JAN/2024 | ESCAVAÇÃO COM PERFURATRIZ TIPO WIRTH EM SOLO - D = 1.700 MM | M |  | 438.1
2306723 | SICRO PE JAN/2024 | ESCAVAÇÃO COM PERFURATRIZ TIPO WIRTH EM SOLO - D = 1.800 MM | M |  | 447.75
2306687 | SICRO PE JAN/2024 | ESCAVAÇÃO COM PERFURATRIZ TIPO WIRTH EM SOLO - D = 600 MM | M |  | 275.01
2306690 | SICRO PE JAN/2024 | ESCAVAÇÃO COM PERFURATRIZ TIPO WIRTH EM SOLO - D = 700 MM | M |  | 287.67
2306693 | SICRO PE JAN/2024 | ESCAVAÇÃO COM PERFURATRIZ TIPO WIRTH EM SOLO - D = 800 MM | M |  | 300.43
2306696 | SICRO PE JAN/2024 | ESCAVAÇÃO COM PERFURATRIZ TIPO WIRTH EM SOLO - D = 900 MM | M |  | 314.38
2306239 | SICRO PE JAN/2024 | ESTACA BARRETE ESCAVADA COM USO DE FLUIDO ESTABILIZANTE - CONFECÇÃO | M³ |  | 234.39
2306090 | SICRO PE JAN/2024 | ESTACA BROCA MANUAL D = 25 CM - CONFECÇÃO | M |  | 41.92
2306091 | SICRO PE JAN/2024 | ESTACA BROCA MANUAL D = 30 CM - CONFECÇÃO | M |  | 55.89
2306072 | SICRO PE JAN/2024 | ESTACA CIRCULAR TIPO ESTACÃO ESCAVADA COM USO DE FLUIDO ESTABILIZANTE - CONFECÇÃO | M³ |  | 736
2306133 | SICRO PE JAN/2024 | ESTACA DUPLO PERFIL METÁLICO W 250 X 17,9 - COM EMENDA - FORNECIMENTO E CRAVAÇÃO | M |  | 509.29
2306114 | SICRO PE JAN/2024 | ESTACA DUPLO TRILHO TR 25 - COM EMENDA - FORNECIMENTO E CRAVAÇÃO | M |  | 305.62
2306115 | SICRO PE JAN/2024 | ESTACA DUPLO TRILHO TR 37 - COM EMENDA - FORNECIMENTO E CRAVAÇÃO | M |  | 446.16
2306116 | SICRO PE JAN/2024 | ESTACA DUPLO TRILHO TR 45 - COM EMENDA - FORNECIMENTO E CRAVAÇÃO | M |  | 531.86
2306118 | SICRO PE JAN/2024 | ESTACA DUPLO TRILHO TR 57 - COM EMENDA - FORNECIMENTO E CRAVAÇÃO | M |  | 668.82
2306122 | SICRO PE JAN/2024 | ESTACA DUPLO TRILHO TR 68 - COM EMENDA - FORNECIMENTO E CRAVAÇÃO | M |  | 792.7
2306078 | SICRO PE JAN/2024 | ESTACA FRANKI COM FUSTE APILOADO D = 35 CM - CONFECÇÃO | M |  | 121.41
2306080 | SICRO PE JAN/2024 | ESTACA FRANKI COM FUSTE APILOADO D = 40 CM - CONFECÇÃO | M |  | 132.45
2306082 | SICRO PE JAN/2024 | ESTACA FRANKI COM FUSTE APILOADO D = 45 CM - CONFECÇÃO | M |  | 145.69
2306084 | SICRO PE JAN/2024 | ESTACA FRANKI COM FUSTE APILOADO D = 52 CM - CONFECÇÃO | M |  | 169.41
2306086 | SICRO PE JAN/2024 | ESTACA FRANKI COM FUSTE APILOADO D = 60 CM - CONFECÇÃO | M |  | 208.13
2309088 | SICRO PE JAN/2024 | ESTACA FRANKI COM FUSTE APILOADO D = 70 CM - CONFECÇÃO | M |  | 291.39
2306074 | SICRO PE JAN/2024 | ESTACA HÉLICE CONTÍNUA - CONFECÇÃO | M³ |  | 191.37
2306095 | SICRO PE JAN/2024 | ESTACA HÉLICE DE DESLOCAMENTO - CONFECÇÃO | M³ |  | 229.45
2306132 | SICRO PE JAN/2024 | ESTACA PERFIL METÁLICO W 150 X 22,5 (H) - FORNECIMENTO E CRAVAÇÃO | M |  | 327.2
2306015 | SICRO PE JAN/2024 | ESTACA PRANCHA METÁLICA - FORNECIMENTO E CRAVAÇÃO ATÉ 12 METROS | KG |  | 15.51
2306019 | SICRO PE JAN/2024 | ESTACA PRANCHA METÁLICA COM APOIO DE FLUTUANTE - FORNECIMENTO E CRAVAÇÃO DE 12 METROS | KG |  | 16.07
2306018 | SICRO PE JAN/2024 | ESTACA PRANCHA METÁLICA COM APOIO DE FLUTUANTE E UTILIZAÇÃO DE 10 VEZES - FORNECIMENTO, CRAVAÇÃO ATÉ 12 METROS | KG |  | 2.69
2306016 | SICRO PE JAN/2024 | ESTACA PRANCHA METÁLICA COM UTILIZAÇÃO DE 10 VEZES - FORNECIMENTO, CRAVAÇÃO ATÉ 12 METROS | KG |  | 1.84
2305999 | SICRO PE JAN/2024 | ESTACA PRÉ-MOLDADA DE CONCRETO ARMADO CENTRIFUGADO COM COMPRESSÃO ADMISSÍVEL DE 100 T - SEM EMENDA - FORNECIMENTO E CRAVAÇÃO | M |  | 327.3
2306000 | SICRO PE JAN/2024 | ESTACA PRÉ-MOLDADA DE CONCRETO ARMADO CENTRIFUGADO COM COMPRESSÃO ADMISSÍVEL DE 125 T - SEM EMENDA - FORNECIMENTO E CRAVAÇÃO | M |  | 419.95
2306001 | SICRO PE JAN/2024 | ESTACA PRÉ-MOLDADA DE CONCRETO ARMADO CENTRIFUGADO COM COMPRESSÃO ADMISSÍVEL DE 170 T - SEM EMENDA - FORNECIMENTO E CRAVAÇÃO | M |  | 634.91
2306002 | SICRO PE JAN/2024 | ESTACA PRÉ-MOLDADA DE CONCRETO ARMADO CENTRIFUGADO COM COMPRESSÃO ADMISSÍVEL DE 230 T - SEM EMENDA - FORNECIMENTO E CRAVAÇÃO | M |  | 697.07
2306003 | SICRO PE JAN/2024 | ESTACA PRÉ-MOLDADA DE CONCRETO ARMADO CENTRIFUGADO COM COMPRESSÃO ADMISSÍVEL DE 300 T - SEM EMENDA - FORNECIMENTO E CRAVAÇÃO | M |  | 974.6
2305997 | SICRO PE JAN/2024 | ESTACA PRÉ-MOLDADA DE CONCRETO ARMADO CENTRIFUGADO COM COMPRESSÃO ADMISSÍVEL DE 55 T - SEM EMENDA - FORNECIMENTO E CRAVAÇÃO | M |  | 220.93
2305998 | SICRO PE JAN/2024 | ESTACA PRÉ-MOLDADA DE CONCRETO ARMADO CENTRIFUGADO COM COMPRESSÃO ADMISSÍVEL DE 80 T - SEM EMENDA - FORNECIMENTO E CRAVAÇÃO | M |  | 310.48
2306101 | SICRO PE JAN/2024 | ESTACA PRÉ-MOLDADA DE CONCRETO PROTENDIDO 15 X 15 CM - PRODUZIDA - SEM EMENDA - CRAVAÇÃO | M |  | 69.87
2306102 | SICRO PE JAN/2024 | ESTACA PRÉ-MOLDADA DE CONCRETO PROTENDIDO 17 X 17 CM - PRODUZIDA - SEM EMENDA - CRAVAÇÃO | M |  | 74.4
2306103 | SICRO PE JAN/2024 | ESTACA PRÉ-MOLDADA DE CONCRETO PROTENDIDO 20 X 20 CM - PRODUZIDA - SEM EMENDA - CRAVAÇÃO | M |  | 84.05
2306104 | SICRO PE JAN/2024 | ESTACA PRÉ-MOLDADA DE CONCRETO PROTENDIDO 21 X 21 CM - PRODUZIDA - SEM EMENDA - CRAVAÇÃO | M |  | 89.48
2306105 | SICRO PE JAN/2024 | ESTACA PRÉ-MOLDADA DE CONCRETO PROTENDIDO 23 X 23 CM - PRODUZIDA - SEM EMENDA - CRAVAÇÃO | M |  | 95.01
2306106 | SICRO PE JAN/2024 | ESTACA PRÉ-MOLDADA DE CONCRETO PROTENDIDO 25 X 25 CM - PRODUZIDA - SEM EMENDA - CRAVAÇÃO | M |  | 103.31
2306107 | SICRO PE JAN/2024 | ESTACA PRÉ-MOLDADA DE CONCRETO PROTENDIDO 26 X 26 CM - PRODUZIDA - SEM EMENDA - CRAVAÇÃO | M |  | 106.27
2306269 | SICRO PE JAN/2024 | ESTACA PRÉ-MOLDADA DE CONCRETO PROTENDIDO 30 X 30 CM - PRODUZIDA - SEM EMENDA - CRAVAÇÃO | M |  | 119.86
2306270 | SICRO PE JAN/2024 | ESTACA PRÉ-MOLDADA DE CONCRETO PROTENDIDO 33 X 33 CM - PRODUZIDA - SEM EMENDA - CRAVAÇÃO | M |  | 134.33
2306271 | SICRO PE JAN/2024 | ESTACA PRÉ-MOLDADA DE CONCRETO PROTENDIDO 35 X 35 CM - PRODUZIDA - SEM EMENDA - CRAVAÇÃO | M |  | 147.72
2306272 | SICRO PE JAN/2024 | ESTACA PRÉ-MOLDADA DE CONCRETO PROTENDIDO 38 X 38 CM - PRODUZIDA - SEM EMENDA - CRAVAÇÃO | M |  | 156.24
2306273 | SICRO PE JAN/2024 | ESTACA PRÉ-MOLDADA DE CONCRETO PROTENDIDO 40 X 40 CM - PRODUZIDA - SEM EMENDA - CRAVAÇÃO | M |  | 174.94
2306274 | SICRO PE JAN/2024 | ESTACA PRÉ-MOLDADA DE CONCRETO PROTENDIDO 42 X 42 CM - PRODUZIDA - SEM EMENDA - CRAVAÇÃO | M |  | 187.85
2306275 | SICRO PE JAN/2024 | ESTACA PRÉ-MOLDADA DE CONCRETO PROTENDIDO 45 X 45 CM - PRODUZIDA - SEM EMENDA - CRAVAÇÃO | M |  | 217.27
2306100 | SICRO PE JAN/2024 | ESTACA PRÉ-MOLDADA DE CONCRETO PROTENDIDO COM COMPRESSÃO ADMISSÍVEL DE 100 T - COMERCIAL - SEM EMENDA - FORNECIMENTO E CRAVAÇÃO | M |  | 312.22
2306004 | SICRO PE JAN/2024 | ESTACA PRÉ-MOLDADA DE CONCRETO PROTENDIDO COM COMPRESSÃO ADMISSÍVEL DE 25 T - COMERCIAL - SEM EMENDA - FORNECIMENTO E CRAVAÇÃO | M |  | 124.42
2306097 | SICRO PE JAN/2024 | ESTACA PRÉ-MOLDADA DE CONCRETO PROTENDIDO COM COMPRESSÃO ADMISSÍVEL DE 35 T - COMERCIAL - SEM EMENDA - FORNECIMENTO E CRAVAÇÃO | M |  | 148.9
2306098 | SICRO PE JAN/2024 | ESTACA PRÉ-MOLDADA DE CONCRETO PROTENDIDO COM COMPRESSÃO ADMISSÍVEL DE 60 T - COMERCIAL - SEM EMENDA - FORNECIMENTO E CRAVAÇÃO | M |  | 176.41
2306007 | SICRO PE JAN/2024 | ESTACA PRÉ-MOLDADA DE CONCRETO PROTENDIDO COM COMPRESSÃO ADMISSÍVEL DE 75 T - COMERCIAL - SEM EMENDA - FORNECIMENTO E CRAVAÇÃO | M |  | 239.65
2306067 | SICRO PE JAN/2024 | ESTACA RAIZ PERFURADA NA ROCHA COM D = 16 CM - CONFECÇÃO | M |  | 464.68
2306068 | SICRO PE JAN/2024 | ESTACA RAIZ PERFURADA NA ROCHA COM D = 20 CM - CONFECÇÃO | M |  | 585.71
2306069 | SICRO PE JAN/2024 | ESTACA RAIZ PERFURADA NA ROCHA COM D = 25 CM - CONFECÇÃO | M |  | 793.36
2306070 | SICRO PE JAN/2024 | ESTACA RAIZ PERFURADA NA ROCHA COM D = 31 CM - CONFECÇÃO | M |  | 1243.98
2306071 | SICRO PE JAN/2024 | ESTACA RAIZ PERFURADA NA ROCHA COM D = 40 CM - CONFECÇÃO | M |  | 1871.84
2306181 | SICRO PE JAN/2024 | ESTACA RAIZ PERFURADA NA ROCHA COM D = 45 CM - CONFECÇÃO | M |  | 1885.46
2306062 | SICRO PE JAN/2024 | ESTACA RAIZ PERFURADA NO SOLO COM D = 16 CM - CONFECÇÃO | M |  | 83.43
2306063 | SICRO PE JAN/2024 | ESTACA RAIZ PERFURADA NO SOLO COM D = 20 CM - CONFECÇÃO | M |  | 100.81
2306064 | SICRO PE JAN/2024 | ESTACA RAIZ PERFURADA NO SOLO COM D = 25 CM - CONFECÇÃO | M |  | 124.66
2306065 | SICRO PE JAN/2024 | ESTACA RAIZ PERFURADA NO SOLO COM D = 31 CM - CONFECÇÃO | M |  | 161.67
2306066 | SICRO PE JAN/2024 | ESTACA RAIZ PERFURADA NO SOLO COM D = 40 CM - CONFECÇÃO | M |  | 228.18
2306180 | SICRO PE JAN/2024 | ESTACA RAIZ PERFURADA NO SOLO COM D = 45 CM - CONFECÇÃO | M |  | 257.7
2306009 | SICRO PE JAN/2024 | ESTACA STRAUSS D = 25 CM - CONFECÇÃO | M |  | 16.05
2306010 | SICRO PE JAN/2024 | ESTACA STRAUSS D = 32 CM - CONFECÇÃO | M |  | 20
2306011 | SICRO PE JAN/2024 | ESTACA STRAUSS D = 38 CM - CONFECÇÃO | M |  | 22.78
2306012 | SICRO PE JAN/2024 | ESTACA STRAUSS D = 45 CM - CONFECÇÃO | M |  | 26.67
2306108 | SICRO PE JAN/2024 | ESTACA TRILHO TR 25 - FORNECIMENTO E CRAVAÇÃO | M |  | 162.47
2306110 | SICRO PE JAN/2024 | ESTACA TRILHO TR 37 - FORNECIMENTO E CRAVAÇÃO | M |  | 232.93
2306111 | SICRO PE JAN/2024 | ESTACA TRILHO TR 45 - FORNECIMENTO E CRAVAÇÃO | M |  | 275.38
2306112 | SICRO PE JAN/2024 | ESTACA TRILHO TR 57 - FORNECIMENTO E CRAVAÇÃO | M |  | 343.62
2306113 | SICRO PE JAN/2024 | ESTACA TRILHO TR 68 - FORNECIMENTO E CRAVAÇÃO | M |  | 405.38
2306123 | SICRO PE JAN/2024 | ESTACA TRIPLO TRILHO TR 25 - COM EMENDA - FORNECIMENTO E CRAVAÇÃO | M |  | 447.36
2306124 | SICRO PE JAN/2024 | ESTACA TRIPLO TRILHO TR 37 - COM EMENDA - FORNECIMENTO E CRAVAÇÃO | M |  | 657.59
2306125 | SICRO PE JAN/2024 | ESTACA TRIPLO TRILHO TR 45 - COM EMENDA - FORNECIMENTO E CRAVAÇÃO | M |  | 785.73
2306126 | SICRO PE JAN/2024 | ESTACA TRIPLO TRILHO TR 57 - COM EMENDA - FORNECIMENTO E CRAVAÇÃO | M |  | 990.58
2306127 | SICRO PE JAN/2024 | ESTACA TRIPLO TRILHO TR 68 - COM EMENDA - FORNECIMENTO E CRAVAÇÃO | M |  | 1175.78
2306300 | SICRO PE JAN/2024 | FABRICAÇÃO DE ESTACA PRÉ-MOLDADA DE CONCRETO PROTENDIDA SEÇÃO 15 X 15 CM | M |  | 33.26
2306301 | SICRO PE JAN/2024 | FABRICAÇÃO DE ESTACA PRÉ-MOLDADA DE CONCRETO PROTENDIDA SEÇÃO 17 X 17 CM | M |  | 35.91
2306302 | SICRO PE JAN/2024 | FABRICAÇÃO DE ESTACA PRÉ-MOLDADA DE CONCRETO PROTENDIDA SEÇÃO 20 X 20 CM | M |  | 43.29
2306303 | SICRO PE JAN/2024 | FABRICAÇÃO DE ESTACA PRÉ-MOLDADA DE CONCRETO PROTENDIDA SEÇÃO 21 X 21 CM | M |  | 47.16
2306304 | SICRO PE JAN/2024 | FABRICAÇÃO DE ESTACA PRÉ-MOLDADA DE CONCRETO PROTENDIDA SEÇÃO 23 X 23 CM | M |  | 50.36
2306305 | SICRO PE JAN/2024 | FABRICAÇÃO DE ESTACA PRÉ-MOLDADA DE CONCRETO PROTENDIDA SEÇÃO 25 X 25 CM | M |  | 56.42
2306306 | SICRO PE JAN/2024 | FABRICAÇÃO DE ESTACA PRÉ-MOLDADA DE CONCRETO PROTENDIDA SEÇÃO 26 X 26 CM | M |  | 57.81
2306307 | SICRO PE JAN/2024 | FABRICAÇÃO DE ESTACA PRÉ-MOLDADA DE CONCRETO PROTENDIDA SEÇÃO 30 X 30 CM | M |  | 67.3
2306308 | SICRO PE JAN/2024 | FABRICAÇÃO DE ESTACA PRÉ-MOLDADA DE CONCRETO PROTENDIDA SEÇÃO 33 X 33 CM | M |  | 76.28
2306309 | SICRO PE JAN/2024 | FABRICAÇÃO DE ESTACA PRÉ-MOLDADA DE CONCRETO PROTENDIDA SEÇÃO 35 X 35 CM | M |  | 86.3
2306310 | SICRO PE JAN/2024 | FABRICAÇÃO DE ESTACA PRÉ-MOLDADA DE CONCRETO PROTENDIDA SEÇÃO 38 X 38 CM | M |  | 91.35
2306311 | SICRO PE JAN/2024 | FABRICAÇÃO DE ESTACA PRÉ-MOLDADA DE CONCRETO PROTENDIDA SEÇÃO 40 X 40 CM | M |  | 104.99
2306312 | SICRO PE JAN/2024 | FABRICAÇÃO DE ESTACA PRÉ-MOLDADA DE CONCRETO PROTENDIDA SEÇÃO 42 X 42 CM | M |  | 114
2306313 | SICRO PE JAN/2024 | FABRICAÇÃO DE ESTACA PRÉ-MOLDADA DE CONCRETO PROTENDIDA SEÇÃO 45 X 45 CM | M |  | 137.35
2306013 | SICRO PE JAN/2024 | GABARITO DE CRAVAÇÃO DE ESTACAS SUBMERSAS EM AÇO ASTM A36 - CONFECÇÃO E INSTALAÇÃO | KG |  | 11.92
2306243 | SICRO PE JAN/2024 | MURO GUIA PARA ESTACA BARRETE COM DUAS CORTINAS DE 10 X 110 CM | M |  | 609.89
2408149 | SICRO PE JAN/2024 | ESTRUTURA EM PERFIL DE AÇO ASTM A36 CORTE, SOLDA E MONTAGEM - FORNECIMENTO E INSTALAÇÃO | KG |  | 15.31
2407972 | SICRO PE JAN/2024 | FORNECIMENTO E APLICAÇÃO DE ADESIVO ESTRUTURAL À BASE DE RESINA EPÓXI | KG |  | 72.38
2408075 | SICRO PE JAN/2024 | JATEAMENTO ABRASIVO EM CHAPA DE AÇO POR ESTEIRA CONTÍNUA | M² |  | 5.49
2408069 | SICRO PE JAN/2024 | JATEAMENTO DE CHAPA DE AÇO COM O USO DE GRANALHAS DE AÇO GRAU SA2 | M² |  | 5.42
2419790 | SICRO PE JAN/2024 | JATEAMENTO DE CHAPA DE AÇO COM O USO DE GRANALHAS DE AÇO GRAU SA2 1/2 | M² |  | 9.8
2408068 | SICRO PE JAN/2024 | JATEAMENTO DE CHAPA DE AÇO COM O USO DE GRANALHAS DE AÇO GRAU SA3 | M² |  | 15.26
2419705 | SICRO PE JAN/2024 | PINTURA COM EPÓXI DE DOIS COMPONENTES COM PISTOLA A AR COMPRIMIDO, UMA DEMÃO, ESPESSURA DE ATÉ 120 µM | M² |  | 10.73
2419704 | SICRO PE JAN/2024 | PINTURA COM PRIMER EPÓXI DE DOIS COMPONENTES COM PISTOLA A AR COMPRIMIDO, UMA DEMÃO, ESPESSURA DE ATÉ 70 µM | M² |  | 13.42
2419703 | SICRO PE JAN/2024 | PINTURA COM TINTA ANTICORROSIVA À BASE DE EPÓXI POLIAMIDA DE DOIS COMPONENTES COM PISTOLA A AR COMPRIMIDO, UMA DEMÃO, ESPESSURA DE ATÉ 150 µM | M² |  | 15.94
2408080 | SICRO PE JAN/2024 | PINTURA DE ACABAMENTO COM ESMALTE EPÓXI COM PISTOLA A AR COMPRIMIDO, UMA DEMÃO, ESPESSURA DE ATÉ 40 µM | M² |  | 8.08
2408078 | SICRO PE JAN/2024 | PINTURA DE ACABAMENTO COM ESMALTE SINTÉTICO COM PISTOLA A AR COMPRIMIDO, UMA DEMÃO, ESPESSURA DE ATÉ 30 µM | M² |  | 3.02
2408077 | SICRO PE JAN/2024 | PINTURA DE FUNDO COM TINTA ALQUÍDICA COM PISTOLA A AR COMPRIMIDO, UMA DEMÃO, ESPESSURA DE ATÉ 30 µM | M² |  | 8.19
2408079 | SICRO PE JAN/2024 | PINTURA DE FUNDO COM TINTA EPÓXI COM PISTOLA A AR COMPRIMIDO, UMA DEMÃO, ESPESSURA DE ATÉ 120 µM | M² |  | 43.63
2408076 | SICRO PE JAN/2024 | PINTURA SHOP PRIMER EM CHAPA DE AÇO POR ESTEIRA CONTÍNUA | M² |  | 10.75
2408057 | SICRO PE JAN/2024 | SOLDA ELÉTRICA DE PERFIS METÁLICOS E CHAPAS DE AÇO COM ELETRODO E60XX | KG |  | 94.03
2408058 | SICRO PE JAN/2024 | SOLDA ELÉTRICA DE PERFIS METÁLICOS E CHAPAS DE AÇO COM ELETRODO E70XX | KG | 7.97 | 64.58
2419789 | SICRO PE JAN/2024 | TRATAMENTO EM CHAPA DE AÇO POR ESTEIRA CONTÍNUA | M² |  | 9.12
2607183 | SICRO PE JAN/2024 | ALINHAMENTO MANUAL DA GRADE DO AMV PARA QUALQUER ABERTURA E QUALQUER BITOLA | UN |  | 312.21
2607226 | SICRO PE JAN/2024 | ASSENTAMENTO DOS MATERIAIS METÁLICOS DO AMV 1:10, TR 45, BITOLA LARGA | UN | 43.53 | 354633.7
2607209 | SICRO PE JAN/2024 | ASSENTAMENTO DOS MATERIAIS METÁLICOS DO AMV 1:10, TR 45, BITOLA MÉTRICA | UN |  | 309577.33
2607161 | SICRO PE JAN/2024 | ASSENTAMENTO DOS MATERIAIS METÁLICOS DO AMV 1:10, TR 45, BITOLA MISTA | UN | 89.97 | 424014.49
2607148 | SICRO PE JAN/2024 | ASSENTAMENTO DOS MATERIAIS METÁLICOS DO AMV 1:10, TR 57, BITOLA LARGA | UN |  | 446655.02
2607213 | SICRO PE JAN/2024 | ASSENTAMENTO DOS MATERIAIS METÁLICOS DO AMV 1:10, TR 57, BITOLA MÉTRICA | UN |  | 389519.18
2607165 | SICRO PE JAN/2024 | ASSENTAMENTO DOS MATERIAIS METÁLICOS DO AMV 1:10, TR 57, BITOLA MISTA | UN |  | 539496.45
2607152 | SICRO PE JAN/2024 | ASSENTAMENTO DOS MATERIAIS METÁLICOS DO AMV 1:10, TR 68, BITOLA LARGA | UN |  | 535185.51
2607217 | SICRO PE JAN/2024 | ASSENTAMENTO DOS MATERIAIS METÁLICOS DO AMV 1:10, TR 68, BITOLA MÉTRICA | UN |  | 462771.06
2607169 | SICRO PE JAN/2024 | ASSENTAMENTO DOS MATERIAIS METÁLICOS DO AMV 1:10, TR 68, BITOLA MISTA | UN |  | 640643.93
2607156 | SICRO PE JAN/2024 | ASSENTAMENTO DOS MATERIAIS METÁLICOS DO AMV 1:10, UIC 60, BITOLA LARGA | UN |  | 469772.47
2607221 | SICRO PE JAN/2024 | ASSENTAMENTO DOS MATERIAIS METÁLICOS DO AMV 1:10, UIC 60, BITOLA MÉTRICA | UN |  | 409551.02
2607173 | SICRO PE JAN/2024 | ASSENTAMENTO DOS MATERIAIS METÁLICOS DO AMV 1:10, UIC 60, BITOLA MISTA | UN |  | 567158.38
2607227 | SICRO PE JAN/2024 | ASSENTAMENTO DOS MATERIAIS METÁLICOS DO AMV 1:12, TR 45, BITOLA LARGA | UN |  | 389281.44
2607210 | SICRO PE JAN/2024 | ASSENTAMENTO DOS MATERIAIS METÁLICOS DO AMV 1:12, TR 45, BITOLA MÉTRICA | UN |  | 339685.49
2607162 | SICRO PE JAN/2024 | ASSENTAMENTO DOS MATERIAIS METÁLICOS DO AMV 1:12, TR 45, BITOLA MISTA | UN |  | 465683.7
2607149 | SICRO PE JAN/2024 | ASSENTAMENTO DOS MATERIAIS METÁLICOS DO AMV 1:12, TR 57, BITOLA LARGA | UN |  | 490540.58
2607214 | SICRO PE JAN/2024 | ASSENTAMENTO DOS MATERIAIS METÁLICOS DO AMV 1:12, TR 57, BITOLA MÉTRICA | UN |  | 427648.18
2607166 | SICRO PE JAN/2024 | ASSENTAMENTO DOS MATERIAIS METÁLICOS DO AMV 1:12, TR 57, BITOLA MISTA | UN |  | 592296.85
2607153 | SICRO PE JAN/2024 | ASSENTAMENTO DOS MATERIAIS METÁLICOS DO AMV 1:12, TR 68, BITOLA LARGA | UN |  | 587420.61
2607218 | SICRO PE JAN/2024 | ASSENTAMENTO DOS MATERIAIS METÁLICOS DO AMV 1:12, TR 68, BITOLA MÉTRICA | UN |  | 512992.47
2607170 | SICRO PE JAN/2024 | ASSENTAMENTO DOS MATERIAIS METÁLICOS DO AMV 1:12, TR 68, BITOLA MISTA | UN |  | 703589.78
2607157 | SICRO PE JAN/2024 | ASSENTAMENTO DOS MATERIAIS METÁLICOS DO AMV 1:12, UIC 60, BITOLA LARGA | UN |  | 520740.6
2607222 | SICRO PE JAN/2024 | ASSENTAMENTO DOS MATERIAIS METÁLICOS DO AMV 1:12, UIC 60, BITOLA MÉTRICA | UN |  | 449690.17
2607174 | SICRO PE JAN/2024 | ASSENTAMENTO DOS MATERIAIS METÁLICOS DO AMV 1:12, UIC 60, BITOLA MISTA | UN |  | 622739.21
2607228 | SICRO PE JAN/2024 | ASSENTAMENTO DOS MATERIAIS METÁLICOS DO AMV 1:14, TR 45, BITOLA LARGA | UN |  | 427366.74
2607211 | SICRO PE JAN/2024 | ASSENTAMENTO DOS MATERIAIS METÁLICOS DO AMV 1:14, TR 45, BITOLA MÉTRICA | UN |  | 372783.94
2607163 | SICRO PE JAN/2024 | ASSENTAMENTO DOS MATERIAIS METÁLICOS DO AMV 1:14, TR 45, BITOLA MISTA | UN |  | 516228.21
2607150 | SICRO PE JAN/2024 | ASSENTAMENTO DOS MATERIAIS METÁLICOS DO AMV 1:14, TR 57, BITOLA LARGA | UN |  | 543598.52
2607215 | SICRO PE JAN/2024 | ASSENTAMENTO DOS MATERIAIS METÁLICOS DO AMV 1:14, TR 57, BITOLA MÉTRICA | UN |  | 469564.51
2607167 | SICRO PE JAN/2024 | ASSENTAMENTO DOS MATERIAIS METÁLICOS DO AMV 1:14, TR 57, BITOLA MISTA | UN |  | 650321.81
2607154 | SICRO PE JAN/2024 | ASSENTAMENTO DOS MATERIAIS METÁLICOS DO AMV 1:14, TR 68, BITOLA LARGA | UN |  | 644850.76
2607219 | SICRO PE JAN/2024 | ASSENTAMENTO DOS MATERIAIS METÁLICOS DO AMV 1:14, TR 68, BITOLA MÉTRICA | UN |  | 562979.76
2607171 | SICRO PE JAN/2024 | ASSENTAMENTO DOS MATERIAIS METÁLICOS DO AMV 1:14, TR 68, BITOLA MISTA | UN |  | 787025.67
2607158 | SICRO PE JAN/2024 | ASSENTAMENTO DOS MATERIAIS METÁLICOS DO AMV 1:14, UIC 60, BITOLA LARGA | UN |  | 571540.37
2607223 | SICRO PE JAN/2024 | ASSENTAMENTO DOS MATERIAIS METÁLICOS DO AMV 1:14, UIC 60, BITOLA MÉTRICA | UN |  | 493816.36
2607175 | SICRO PE JAN/2024 | ASSENTAMENTO DOS MATERIAIS METÁLICOS DO AMV 1:14, UIC 60, BITOLA MISTA | UN |  | 683820.31
2607151 | SICRO PE JAN/2024 | ASSENTAMENTO DOS MATERIAIS METÁLICOS DO AMV 1:20, TR 57, BITOLA LARGA | UN |  | 649933.78
2607216 | SICRO PE JAN/2024 | ASSENTAMENTO DOS MATERIAIS METÁLICOS DO AMV 1:20, TR 57, BITOLA MÉTRICA | UN |  | 566736.71
2607168 | SICRO PE JAN/2024 | ASSENTAMENTO DOS MATERIAIS METÁLICOS DO AMV 1:20, TR 57, BITOLA MISTA | UN |  | 792675.9
2607155 | SICRO PE JAN/2024 | ASSENTAMENTO DOS MATERIAIS METÁLICOS DO AMV 1:20, TR 68, BITOLA LARGA | UN |  | 785681.44
2607220 | SICRO PE JAN/2024 | ASSENTAMENTO DOS MATERIAIS METÁLICOS DO AMV 1:20, TR 68, BITOLA MÉTRICA | UN |  | 673179.61
2607172 | SICRO PE JAN/2024 | ASSENTAMENTO DOS MATERIAIS METÁLICOS DO AMV 1:20, TR 68, BITOLA MISTA | UN |  | 939711.22
2607159 | SICRO PE JAN/2024 | ASSENTAMENTO DOS MATERIAIS METÁLICOS DO AMV 1:20, UIC 60, BITOLA LARGA | UN |  | 683602.01
2607224 | SICRO PE JAN/2024 | ASSENTAMENTO DOS MATERIAIS METÁLICOS DO AMV 1:20, UIC 60, BITOLA MÉTRICA | UN |  | 595861.77
2607176 | SICRO PE JAN/2024 | ASSENTAMENTO DOS MATERIAIS METÁLICOS DO AMV 1:20, UIC 60, BITOLA MISTA | UN |  | 832920.32
2607225 | SICRO PE JAN/2024 | ASSENTAMENTO DOS MATERIAIS METÁLICOS DO AMV 1:8, TR 45, BITOLA LARGA | UN |  | 323111.53
2607208 | SICRO PE JAN/2024 | ASSENTAMENTO DOS MATERIAIS METÁLICOS DO AMV 1:8, TR 45, BITOLA MÉTRICA | UN |  | 282188.37
2607160 | SICRO PE JAN/2024 | ASSENTAMENTO DOS MATERIAIS METÁLICOS DO AMV 1:8, TR 45, BITOLA MISTA | UN |  | 386093.8
2607229 | SICRO PE JAN/2024 | ASSENTAMENTO DOS MATERIAIS METÁLICOS DO AMV 1:8, TR 57, BITOLA LARGA | UN |  | 406699.82
2607212 | SICRO PE JAN/2024 | ASSENTAMENTO DOS MATERIAIS METÁLICOS DO AMV 1:8, TR 57, BITOLA MÉTRICA | UN |  | 354833.49
2607164 | SICRO PE JAN/2024 | ASSENTAMENTO DOS MATERIAIS METÁLICOS DO AMV 1:8, TR 57, BITOLA MISTA | UN |  | 486693.86
2607207 | SICRO PE JAN/2024 | LANÇAMENTO MANUAL DE LASTRO EM AMV COM DESCARGA DA BRITA POR CAMINHÃO | M³ |  | 158.83
2607206 | SICRO PE JAN/2024 | LANÇAMENTO MECÂNICO DE LASTRO EM AMV COM DESCARGA DA BRITA POR CAMINHÃO E ESPALHAMENTO COM CARREGADEIRA DE PNEUS | M³ |  | 154.38
2607344 | SICRO PE JAN/2024 | NIVELAMENTO DE AMV COM SOCARIA COM GRUPO VIBRADOR E LEVANTE DE ATÉ 10 CM, ABERTURA 1:10, BITOLA LARGA, DORMENTE DE MADEIRA OU CONCRETO | UN |  | 226.38
2607339 | SICRO PE JAN/2024 | NIVELAMENTO DE AMV COM SOCARIA COM GRUPO VIBRADOR E LEVANTE DE ATÉ 10 CM, ABERTURA 1:10, BITOLA MÉTRICA, DORMENTE DE MADEIRA OU CONCRETO | UN |  | 155.52
2607349 | SICRO PE JAN/2024 | NIVELAMENTO DE AMV COM SOCARIA COM GRUPO VIBRADOR E LEVANTE DE ATÉ 10 CM, ABERTURA 1:10, BITOLA MISTA, DORMENTE DE MADEIRA OU CONCRETO | UN |  | 345.65
2607345 | SICRO PE JAN/2024 | NIVELAMENTO DE AMV COM SOCARIA COM GRUPO VIBRADOR E LEVANTE DE ATÉ 10 CM, ABERTURA 1:12, BITOLA LARGA, DORMENTE DE MADEIRA OU CONCRETO | UN |  | 258.32
2607340 | SICRO PE JAN/2024 | NIVELAMENTO DE AMV COM SOCARIA COM GRUPO VIBRADOR E LEVANTE DE ATÉ 10 CM, ABERTURA 1:12, BITOLA MÉTRICA, DORMENTE DE MADEIRA OU CONCRETO | UN |  | 177.57
2607350 | SICRO PE JAN/2024 | NIVELAMENTO DE AMV COM SOCARIA COM GRUPO VIBRADOR E LEVANTE DE ATÉ 10 CM, ABERTURA 1:12, BITOLA MISTA, DORMENTE DE MADEIRA OU CONCRETO | UN |  | 394.83
2607346 | SICRO PE JAN/2024 | NIVELAMENTO DE AMV COM SOCARIA COM GRUPO VIBRADOR E LEVANTE DE ATÉ 10 CM, ABERTURA 1:14, BITOLA LARGA, DORMENTE DE MADEIRA OU CONCRETO | UN |  | 300.03
2607341 | SICRO PE JAN/2024 | NIVELAMENTO DE AMV COM SOCARIA COM GRUPO VIBRADOR E LEVANTE DE ATÉ 10 CM, ABERTURA 1:14, BITOLA MÉTRICA, DORMENTE DE MADEIRA OU CONCRETO | UN |  | 209.48
2607351 | SICRO PE JAN/2024 | NIVELAMENTO DE AMV COM SOCARIA COM GRUPO VIBRADOR E LEVANTE DE ATÉ 10 CM, ABERTURA 1:14, BITOLA MISTA, DORMENTE DE MADEIRA OU CONCRETO | UN |  | 458.63
2607347 | SICRO PE JAN/2024 | NIVELAMENTO DE AMV COM SOCARIA COM GRUPO VIBRADOR E LEVANTE DE ATÉ 10 CM, ABERTURA 1:20, BITOLA LARGA, DORMENTE DE MADEIRA OU CONCRETO | UN |  | 395.86
2607342 | SICRO PE JAN/2024 | NIVELAMENTO DE AMV COM SOCARIA COM GRUPO VIBRADOR E LEVANTE DE ATÉ 10 CM, ABERTURA 1:20, BITOLA MÉTRICA, DORMENTE DE MADEIRA OU CONCRETO | UN |  | 258.32
2607352 | SICRO PE JAN/2024 | NIVELAMENTO DE AMV COM SOCARIA COM GRUPO VIBRADOR E LEVANTE DE ATÉ 10 CM, ABERTURA 1:20, BITOLA MISTA, DORMENTE DE MADEIRA OU CONCRETO | UN |  | 603.44
2607343 | SICRO PE JAN/2024 | NIVELAMENTO DE AMV COM SOCARIA COM GRUPO VIBRADOR E LEVANTE DE ATÉ 10 CM, ABERTURA 1:8, BITOLA LARGA, DORMENTE DE MADEIRA | UN |  | 181.76
2607338 | SICRO PE JAN/2024 | NIVELAMENTO DE AMV COM SOCARIA COM GRUPO VIBRADOR E LEVANTE DE ATÉ 10 CM, ABERTURA 1:8, BITOLA MÉTRICA, DORMENTE DE MADEIRA | UN |  | 133
2607348 | SICRO PE JAN/2024 | NIVELAMENTO DE AMV COM SOCARIA COM GRUPO VIBRADOR E LEVANTE DE ATÉ 10 CM, ABERTURA 1:8, BITOLA MISTA, DORMENTE DE MADEIRA | UN |  | 277.69
2607329 | SICRO PE JAN/2024 | NIVELAMENTO DE AMV COM SOCARIA MANUAL E LEVANTE DE ATÉ 10 CM, ABERTURA 1:10, BITOLA LARGA, DORMENTE DE MADEIRA OU CONCRETO | UN |  | 519.09
2607324 | SICRO PE JAN/2024 | NIVELAMENTO DE AMV COM SOCARIA MANUAL E LEVANTE DE ATÉ 10 CM, ABERTURA 1:10, BITOLA MÉTRICA, DORMENTE DE MADEIRA OU CONCRETO | UN |  | 354.4
2607334 | SICRO PE JAN/2024 | NIVELAMENTO DE AMV COM SOCARIA MANUAL E LEVANTE DE ATÉ 10 CM, ABERTURA 1:10, BITOLA MISTA, DORMENTE DE MADEIRA OU CONCRETO | UN |  | 752.61
2607330 | SICRO PE JAN/2024 | NIVELAMENTO DE AMV COM SOCARIA MANUAL E LEVANTE DE ATÉ 10 CM, ABERTURA 1:12, BITOLA LARGA, DORMENTE DE MADEIRA OU CONCRETO | UN |  | 593.57
2607325 | SICRO PE JAN/2024 | NIVELAMENTO DE AMV COM SOCARIA MANUAL E LEVANTE DE ATÉ 10 CM, ABERTURA 1:12, BITOLA MÉTRICA, DORMENTE DE MADEIRA OU CONCRETO | UN |  | 406.99
2607335 | SICRO PE JAN/2024 | NIVELAMENTO DE AMV COM SOCARIA MANUAL E LEVANTE DE ATÉ 10 CM, ABERTURA 1:12, BITOLA MISTA, DORMENTE DE MADEIRA OU CONCRETO | UN |  | 860
2607331 | SICRO PE JAN/2024 | NIVELAMENTO DE AMV COM SOCARIA MANUAL E LEVANTE DE ATÉ 10 CM, ABERTURA 1:14, BITOLA LARGA, DORMENTE DE MADEIRA OU CONCRETO | UN |  | 690.05
2607326 | SICRO PE JAN/2024 | NIVELAMENTO DE AMV COM SOCARIA MANUAL E LEVANTE DE ATÉ 10 CM, ABERTURA 1:14, BITOLA MÉTRICA, DORMENTE DE MADEIRA OU CONCRETO | UN |  | 481.47
2607336 | SICRO PE JAN/2024 | NIVELAMENTO DE AMV COM SOCARIA MANUAL E LEVANTE DE ATÉ 10 CM, ABERTURA 1:14, BITOLA MISTA, DORMENTE DE MADEIRA OU CONCRETO | UN |  | 1000.37
2607332 | SICRO PE JAN/2024 | NIVELAMENTO DE AMV COM SOCARIA MANUAL E LEVANTE DE ATÉ 10 CM, ABERTURA 1:20, BITOLA LARGA, DORMENTE DE MADEIRA OU CONCRETO | UN |  | 913.55
2607327 | SICRO PE JAN/2024 | NIVELAMENTO DE AMV COM SOCARIA MANUAL E LEVANTE DE ATÉ 10 CM, ABERTURA 1:20, BITOLA MÉTRICA, DORMENTE DE MADEIRA OU CONCRETO | UN |  | 593.57
2607337 | SICRO PE JAN/2024 | NIVELAMENTO DE AMV COM SOCARIA MANUAL E LEVANTE DE ATÉ 10 CM, ABERTURA 1:20, BITOLA MISTA, DORMENTE DE MADEIRA OU CONCRETO | UN |  | 1322.62
2607328 | SICRO PE JAN/2024 | NIVELAMENTO DE AMV COM SOCARIA MANUAL E LEVANTE DE ATÉ 10 CM, ABERTURA 1:8, BITOLA LARGA, DORMENTE DE MADEIRA | UN |  | 416.4
2607323 | SICRO PE JAN/2024 | NIVELAMENTO DE AMV COM SOCARIA MANUAL E LEVANTE DE ATÉ 10 CM, ABERTURA 1:8, BITOLA MÉTRICA, DORMENTE DE MADEIRA | UN |  | 304.24
2607333 | SICRO PE JAN/2024 | NIVELAMENTO DE AMV COM SOCARIA MANUAL E LEVANTE DE ATÉ 10 CM, ABERTURA 1:8, BITOLA MISTA, DORMENTE DE MADEIRA | UN |  | 602.91
2607106 | SICRO PE JAN/2024 | POSICIONAMENTO DE JOGO DE DORMENTES DE CONCRETO PARA AMV 1:10, BITOLA LARGA | JG |  | 93831.69
2607102 | SICRO PE JAN/2024 | POSICIONAMENTO DE JOGO DE DORMENTES DE CONCRETO PARA AMV 1:10, BITOLA MÉTRICA | JG |  | 46215.46
2607261 | SICRO PE JAN/2024 | POSICIONAMENTO DE JOGO DE DORMENTES DE CONCRETO PARA AMV 1:10, BITOLA MISTA | JG |  | 93831.69
2607107 | SICRO PE JAN/2024 | POSICIONAMENTO DE JOGO DE DORMENTES DE CONCRETO PARA AMV 1:12, BITOLA LARGA | JG |  | 107092.54
2607103 | SICRO PE JAN/2024 | POSICIONAMENTO DE JOGO DE DORMENTES DE CONCRETO PARA AMV 1:12, BITOLA MÉTRICA | JG |  | 52598.09
2607262 | SICRO PE JAN/2024 | POSICIONAMENTO DE JOGO DE DORMENTES DE CONCRETO PARA AMV 1:12, BITOLA MISTA | JG |  | 107092.54
2607108 | SICRO PE JAN/2024 | POSICIONAMENTO DE JOGO DE DORMENTES DE CONCRETO PARA AMV 1:14, BITOLA LARGA | JG |  | 124750.3
2607104 | SICRO PE JAN/2024 | POSICIONAMENTO DE JOGO DE DORMENTES DE CONCRETO PARA AMV 1:14, BITOLA MÉTRICA | JG |  | 62148.55
2607263 | SICRO PE JAN/2024 | POSICIONAMENTO DE JOGO DE DORMENTES DE CONCRETO PARA AMV 1:14, BITOLA MISTA | JG |  | 124750.3
2607109 | SICRO PE JAN/2024 | POSICIONAMENTO DE JOGO DE DORMENTES DE CONCRETO PARA AMV 1:20, BITOLA LARGA | JG |  | 164486.07
2607105 | SICRO PE JAN/2024 | POSICIONAMENTO DE JOGO DE DORMENTES DE CONCRETO PARA AMV 1:20, BITOLA MÉTRICA | JG |  | 77289.68
2607264 | SICRO PE JAN/2024 | POSICIONAMENTO DE JOGO DE DORMENTES DE CONCRETO PARA AMV 1:20, BITOLA MISTA | JG |  | 164486.07
2607093 | SICRO PE JAN/2024 | POSICIONAMENTO DE JOGO DE DORMENTES DE MADEIRA PARA AMV 1:10, BITOLA LARGA | JG |  | 53820.67
2607088 | SICRO PE JAN/2024 | POSICIONAMENTO DE JOGO DE DORMENTES DE MADEIRA PARA AMV 1:10, BITOLA MÉTRICA | JG |  | 22157.58
2607098 | SICRO PE JAN/2024 | POSICIONAMENTO DE JOGO DE DORMENTES DE MADEIRA PARA AMV 1:10, BITOLA MISTA | JG |  | 54150.1
2607094 | SICRO PE JAN/2024 | POSICIONAMENTO DE JOGO DE DORMENTES DE MADEIRA PARA AMV 1:12, BITOLA LARGA | JG |  | 60662.66
2607089 | SICRO PE JAN/2024 | POSICIONAMENTO DE JOGO DE DORMENTES DE MADEIRA PARA AMV 1:12, BITOLA MÉTRICA | JG |  | 25368.34
2607099 | SICRO PE JAN/2024 | POSICIONAMENTO DE JOGO DE DORMENTES DE MADEIRA PARA AMV 1:12, BITOLA MISTA | JG |  | 61037.96
2607095 | SICRO PE JAN/2024 | POSICIONAMENTO DE JOGO DE DORMENTES DE MADEIRA PARA AMV 1:14, BITOLA LARGA | JG |  | 71261.97
2607090 | SICRO PE JAN/2024 | POSICIONAMENTO DE JOGO DE DORMENTES DE MADEIRA PARA AMV 1:14, BITOLA MÉTRICA | JG |  | 30894.19
2607260 | SICRO PE JAN/2024 | POSICIONAMENTO DE JOGO DE DORMENTES DE MADEIRA PARA AMV 1:14, BITOLA MISTA | JG |  | 71697.85
2607096 | SICRO PE JAN/2024 | POSICIONAMENTO DE JOGO DE DORMENTES DE MADEIRA PARA AMV 1:20, BITOLA LARGA | JG |  | 93942.12
2607091 | SICRO PE JAN/2024 | POSICIONAMENTO DE JOGO DE DORMENTES DE MADEIRA PARA AMV 1:20, BITOLA MÉTRICA | JG |  | 38815.24
2607101 | SICRO PE JAN/2024 | POSICIONAMENTO DE JOGO DE DORMENTES DE MADEIRA PARA AMV 1:20, BITOLA MISTA | JG |  | 94516.6
2607092 | SICRO PE JAN/2024 | POSICIONAMENTO DE JOGO DE DORMENTES DE MADEIRA PARA AMV 1:8, BITOLA LARGA | JG |  | 42826.03
2607087 | SICRO PE JAN/2024 | POSICIONAMENTO DE JOGO DE DORMENTES DE MADEIRA PARA AMV 1:8, BITOLA MÉTRICA | JG |  | 18493.67
2607097 | SICRO PE JAN/2024 | POSICIONAMENTO DE JOGO DE DORMENTES DE MADEIRA PARA AMV 1:8, BITOLA MISTA | JG |  | 43089.78
2607198 | SICRO PE JAN/2024 | REGULARIZAÇÃO MANUAL DO LASTRO DO AMV PARA QUALQUER ABERTURA E QUALQUER BITOLA | UN |  | 313.9
2809170 | SICRO PE JAN/2024 | DEMOLIÇÃO DE AMV 1:10 TR 37, EM BITOLA MÉTRICA, DORMENTE DE MADEIRA, COM SEPARAÇÃO E EMPILHAMENTO | UN |  | 1899.54
2809183 | SICRO PE JAN/2024 | DEMOLIÇÃO DE AMV 1:10 TR 45, EM BITOLA LARGA, DORMENTE DE MADEIRA, COM SEPARAÇÃO E EMPILHAMENTO | UN |  | 2751.35
2809174 | SICRO PE JAN/2024 | DEMOLIÇÃO DE AMV 1:10 TR 45, EM BITOLA MÉTRICA, DORMENTE DE MADEIRA, COM SEPARAÇÃO E EMPILHAMENTO | UN |  | 1992.82
2809196 | SICRO PE JAN/2024 | DEMOLIÇÃO DE AMV 1:10 TR 45, EM BITOLA MISTA, DORMENTE DE MADEIRA, COM SEPARAÇÃO E EMPILHAMENTO | UN |  | 2891.24
2809187 | SICRO PE JAN/2024 | DEMOLIÇÃO DE AMV 1:10 TR 57, EM BITOLA LARGA, DORMENTE DE MADEIRA, COM SEPARAÇÃO E EMPILHAMENTO | UN |  | 2891.52
2809178 | SICRO PE JAN/2024 | DEMOLIÇÃO DE AMV 1:10 TR 57, EM BITOLA MÉTRICA, DORMENTE DE MADEIRA, COM SEPARAÇÃO E EMPILHAMENTO | UN |  | 2132.6
2809200 | SICRO PE JAN/2024 | DEMOLIÇÃO DE AMV 1:10 TR 57, EM BITOLA MISTA, DORMENTE DE MADEIRA, COM SEPARAÇÃO E EMPILHAMENTO | UN |  | 3037.2
2809191 | SICRO PE JAN/2024 | DEMOLIÇÃO DE AMV 1:10 TR 68, EM BITOLA LARGA, DORMENTE DE MADEIRA, COM SEPARAÇÃO E EMPILHAMENTO | UN |  | 3020.07
2809204 | SICRO PE JAN/2024 | DEMOLIÇÃO DE AMV 1:10 TR 68, EM BITOLA MISTA, DORMENTE DE MADEIRA, COM SEPARAÇÃO E EMPILHAMENTO | UN |  | 3170.84
2809171 | SICRO PE JAN/2024 | DEMOLIÇÃO DE AMV 1:12 TR 37, EM BITOLA MÉTRICA, DORMENTE DE MADEIRA, COM SEPARAÇÃO E EMPILHAMENTO | UN |  | 2144.18
2809184 | SICRO PE JAN/2024 | DEMOLIÇÃO DE AMV 1:12 TR 45, EM BITOLA LARGA, DORMENTE DE MADEIRA, COM SEPARAÇÃO E EMPILHAMENTO | UN |  | 3103.87
2809175 | SICRO PE JAN/2024 | DEMOLIÇÃO DE AMV 1:12 TR 45, EM BITOLA MÉTRICA, DORMENTE DE MADEIRA, COM SEPARAÇÃO E EMPILHAMENTO | UN |  | 2246.79
2809197 | SICRO PE JAN/2024 | DEMOLIÇÃO DE AMV 1:12 TR 45, EM BITOLA MISTA, DORMENTE DE MADEIRA, COM SEPARAÇÃO E EMPILHAMENTO | UN |  | 3258.21
2809188 | SICRO PE JAN/2024 | DEMOLIÇÃO DE AMV 1:12 TR 57, EM BITOLA LARGA, DORMENTE DE MADEIRA, COM SEPARAÇÃO E EMPILHAMENTO | UN |  | 3258.05
2809179 | SICRO PE JAN/2024 | DEMOLIÇÃO DE AMV 1:12 TR 57, EM BITOLA MÉTRICA, DORMENTE DE MADEIRA, COM SEPARAÇÃO E EMPILHAMENTO | UN |  | 2400.55
2809201 | SICRO PE JAN/2024 | DEMOLIÇÃO DE AMV 1:12 TR 57, EM BITOLA MISTA, DORMENTE DE MADEIRA, COM SEPARAÇÃO E EMPILHAMENTO | UN |  | 3418.78
2809192 | SICRO PE JAN/2024 | DEMOLIÇÃO DE AMV 1:12 TR 68, EM BITOLA LARGA, DORMENTE DE MADEIRA, COM SEPARAÇÃO E EMPILHAMENTO | UN |  | 3399.45
2809205 | SICRO PE JAN/2024 | DEMOLIÇÃO DE AMV 1:12 TR 68, EM BITOLA MISTA, DORMENTE DE MADEIRA, COM SEPARAÇÃO E EMPILHAMENTO | UN |  | 3565.77
2809172 | SICRO PE JAN/2024 | DEMOLIÇÃO DE AMV 1:14 TR 37, EM BITOLA MÉTRICA, DORMENTE DE MADEIRA, COM SEPARAÇÃO E EMPILHAMENTO | UN |  | 2506.65
2809185 | SICRO PE JAN/2024 | DEMOLIÇÃO DE AMV 1:14 TR 45, EM BITOLA LARGA, DORMENTE DE MADEIRA, COM SEPARAÇÃO E EMPILHAMENTO | UN |  | 3573.52
2809176 | SICRO PE JAN/2024 | DEMOLIÇÃO DE AMV 1:14 TR 45, EM BITOLA MÉTRICA, DORMENTE DE MADEIRA, COM SEPARAÇÃO E EMPILHAMENTO | UN |  | 2619.52
2809198 | SICRO PE JAN/2024 | DEMOLIÇÃO DE AMV 1:14 TR 45, EM BITOLA MISTA, DORMENTE DE MADEIRA, COM SEPARAÇÃO E EMPILHAMENTO | UN |  | 3746.27
2809189 | SICRO PE JAN/2024 | DEMOLIÇÃO DE AMV 1:14 TR 57, EM BITOLA LARGA, DORMENTE DE MADEIRA, COM SEPARAÇÃO E EMPILHAMENTO | UN |  | 3743.13
2809180 | SICRO PE JAN/2024 | DEMOLIÇÃO DE AMV 1:14 TR 57, EM BITOLA MÉTRICA, DORMENTE DE MADEIRA, COM SEPARAÇÃO E EMPILHAMENTO | UN |  | 2788.65
2809202 | SICRO PE JAN/2024 | DEMOLIÇÃO DE AMV 1:14 TR 57, EM BITOLA MISTA, DORMENTE DE MADEIRA, COM SEPARAÇÃO E EMPILHAMENTO | UN |  | 3922.89
2809193 | SICRO PE JAN/2024 | DEMOLIÇÃO DE AMV 1:14 TR 68, EM BITOLA LARGA, DORMENTE DE MADEIRA, COM SEPARAÇÃO E EMPILHAMENTO | UN |  | 3898.67
2809206 | SICRO PE JAN/2024 | DEMOLIÇÃO DE AMV 1:14 TR 68, EM BITOLA MISTA, DORMENTE DE MADEIRA, COM SEPARAÇÃO E EMPILHAMENTO | UN |  | 4084.59
2809190 | SICRO PE JAN/2024 | DEMOLIÇÃO DE AMV 1:20 TR 57, EM BITOLA LARGA, DORMENTE DE MADEIRA, COM SEPARAÇÃO E EMPILHAMENTO | UN |  | 4847.9
2809181 | SICRO PE JAN/2024 | DEMOLIÇÃO DE AMV 1:20 TR 57, EM BITOLA MÉTRICA, DORMENTE DE MADEIRA, COM SEPARAÇÃO E EMPILHAMENTO | UN |  | 3427.93
2809203 | SICRO PE JAN/2024 | DEMOLIÇÃO DE AMV 1:20 TR 57, EM BITOLA MISTA, DORMENTE DE MADEIRA, COM SEPARAÇÃO E EMPILHAMENTO | UN |  | 5065.53
2809194 | SICRO PE JAN/2024 | DEMOLIÇÃO DE AMV 1:20 TR 68, EM BITOLA LARGA, DORMENTE DE MADEIRA, COM SEPARAÇÃO E EMPILHAMENTO | UN |  | 5034.55
2809207 | SICRO PE JAN/2024 | DEMOLIÇÃO DE AMV 1:20 TR 68, EM BITOLA MISTA, DORMENTE DE MADEIRA, COM SEPARAÇÃO E EMPILHAMENTO | UN |  | 5259.57
2809169 | SICRO PE JAN/2024 | DEMOLIÇÃO DE AMV 1:8 TR 37, EM BITOLA MÉTRICA, DORMENTE DE MADEIRA, COM SEPARAÇÃO E EMPILHAMENTO | UN |  | 1633.4
2809182 | SICRO PE JAN/2024 | DEMOLIÇÃO DE AMV 1:8 TR 45, EM BITOLA LARGA, DORMENTE DE MADEIRA, COM SEPARAÇÃO E EMPILHAMENTO | UN |  | 2265.82
2809173 | SICRO PE JAN/2024 | DEMOLIÇÃO DE AMV 1:8 TR 45, EM BITOLA MÉTRICA, DORMENTE DE MADEIRA, COM SEPARAÇÃO E EMPILHAMENTO | UN |  | 1718.2
2809195 | SICRO PE JAN/2024 | DEMOLIÇÃO DE AMV 1:8 TR 45, EM BITOLA MISTA, DORMENTE DE MADEIRA, COM SEPARAÇÃO E EMPILHAMENTO | UN |  | 2370.59
2809186 | SICRO PE JAN/2024 | DEMOLIÇÃO DE AMV 1:8 TR 57, EM BITOLA LARGA, DORMENTE DE MADEIRA, COM SEPARAÇÃO E EMPILHAMENTO | UN |  | 2393.24
2809177 | SICRO PE JAN/2024 | DEMOLIÇÃO DE AMV 1:8 TR 57, EM BITOLA MÉTRICA, DORMENTE DE MADEIRA, COM SEPARAÇÃO E EMPILHAMENTO | UN |  | 1845.27
2809199 | SICRO PE JAN/2024 | DEMOLIÇÃO DE AMV 1:8 TR 57, EM BITOLA MISTA, DORMENTE DE MADEIRA, COM SEPARAÇÃO E EMPILHAMENTO | UN |  | 2503.29
2809219 | SICRO PE JAN/2024 | DEMOLIÇÃO DE VIA, BITOLA LARGA, 1.667 DORMENTES DE MADEIRA/KM, TRILHO TR 45, BARRA COM 12 M DE COMPRIMENTO, COM SEPARAÇÃO E EMPILHAMENTO | KM |  | 22951.78
2809220 | SICRO PE JAN/2024 | DEMOLIÇÃO DE VIA, BITOLA LARGA, 1.667 DORMENTES DE MADEIRA/KM, TRILHO TR 57, BARRA COM 12 M DE COMPRIMENTO, COM SEPARAÇÃO E EMPILHAMENTO | KM |  | 24426.48
2809221 | SICRO PE JAN/2024 | DEMOLIÇÃO DE VIA, BITOLA LARGA, 1.667 DORMENTES DE MADEIRA/KM, TRILHO TR 68, BARRA COM 12 M DE COMPRIMENTO, COM SEPARAÇÃO E EMPILHAMENTO | KM |  | 25140.27
2809163 | SICRO PE JAN/2024 | DEMOLIÇÃO DE VIA, BITOLA LARGA, 1.750 DORMENTES DE MADEIRA/KM, TRILHO TR 45, BARRA COM 12 M DE COMPRIMENTO, COM SEPARAÇÃO E EMPILHAMENTO | KM |  | 23966.65
2809164 | SICRO PE JAN/2024 | DEMOLIÇÃO DE VIA, BITOLA LARGA, 1.750 DORMENTES DE MADEIRA/KM, TRILHO TR 57, BARRA COM 12 M DE COMPRIMENTO, COM SEPARAÇÃO E EMPILHAMENTO | KM |  | 25495.67
2809165 | SICRO PE JAN/2024 | DEMOLIÇÃO DE VIA, BITOLA LARGA, 1.750 DORMENTES DE MADEIRA/KM, TRILHO TR 68, BARRA COM 12 M DE COMPRIMENTO, COM SEPARAÇÃO E EMPILHAMENTO | KM |  | 26229.52
2809216 | SICRO PE JAN/2024 | DEMOLIÇÃO DE VIA, BITOLA MÉTRICA, 1.667 DORMENTES DE MADEIRA/KM, TRILHO TR 37, BARRA COM 12 M DE COMPRIMENTO, COM SEPARAÇÃO E EMPILHAMENTO | KM |  | 21368.44
2809217 | SICRO PE JAN/2024 | DEMOLIÇÃO DE VIA, BITOLA MÉTRICA, 1.667 DORMENTES DE MADEIRA/KM, TRILHO TR 45, BARRA COM 12 M DE COMPRIMENTO, COM SEPARAÇÃO E EMPILHAMENTO | KM |  | 21745.74
2809218 | SICRO PE JAN/2024 | DEMOLIÇÃO DE VIA, BITOLA MÉTRICA, 1.667 DORMENTES DE MADEIRA/KM, TRILHO TR 57, BARRA COM 12 M DE COMPRIMENTO, COM SEPARAÇÃO E EMPILHAMENTO | KM |  | 23212.19
2809160 | SICRO PE JAN/2024 | DEMOLIÇÃO DE VIA, BITOLA MÉTRICA, 1.750 DORMENTES DE MADEIRA/KM, TRILHO TR 37, BARRA COM 12 M DE COMPRIMENTO, COM SEPARAÇÃO E EMPILHAMENTO | KM |  | 22321.54
2809161 | SICRO PE JAN/2024 | DEMOLIÇÃO DE VIA, BITOLA MÉTRICA, 1.750 DORMENTES DE MADEIRA/KM, TRILHO TR 45, BARRA COM 12 M DE COMPRIMENTO, COM SEPARAÇÃO E EMPILHAMENTO | KM |  | 22701.56
2809162 | SICRO PE JAN/2024 | DEMOLIÇÃO DE VIA, BITOLA MÉTRICA, 1.750 DORMENTES DE MADEIRA/KM, TRILHO TR 57, BARRA COM 12 M DE COMPRIMENTO, COM SEPARAÇÃO E EMPILHAMENTO | KM |  | 24222.19
2809222 | SICRO PE JAN/2024 | DEMOLIÇÃO DE VIA, BITOLA MISTA, 1.667 DORMENTES DE MADEIRA/KM, TRILHO TR 45, BARRA COM 12 M DE COMPRIMENTO, COM SEPARAÇÃO E EMPILHAMENTO | KM |  | 20890.38
2809223 | SICRO PE JAN/2024 | DEMOLIÇÃO DE VIA, BITOLA MISTA, 1.667 DORMENTES DE MADEIRA/KM, TRILHO TR 57, BARRA COM 12 M DE COMPRIMENTO, COM SEPARAÇÃO E EMPILHAMENTO | KM |  | 26785
2809224 | SICRO PE JAN/2024 | DEMOLIÇÃO DE VIA, BITOLA MISTA, 1.667 DORMENTES DE MADEIRA/KM, TRILHO TR 68, BARRA COM 12 M DE COMPRIMENTO, COM SEPARAÇÃO E EMPILHAMENTO | KM |  | 27855.68
2809166 | SICRO PE JAN/2024 | DEMOLIÇÃO DE VIA, BITOLA MISTA, 1.750 DORMENTES DE MADEIRA/KM, TRILHO TR 45, BARRA COM 12 M DE COMPRIMENTO, COM SEPARAÇÃO E EMPILHAMENTO | KM |  | 21741.15
2809167 | SICRO PE JAN/2024 | DEMOLIÇÃO DE VIA, BITOLA MISTA, 1.750 DORMENTES DE MADEIRA/KM, TRILHO TR 57, BARRA COM 12 M DE COMPRIMENTO, COM SEPARAÇÃO E EMPILHAMENTO | KM |  | 27924.42
2809168 | SICRO PE JAN/2024 | DEMOLIÇÃO DE VIA, BITOLA MISTA, 1.750 DORMENTES DE MADEIRA/KM, TRILHO TR 68, BARRA COM 12 M DE COMPRIMENTO, COM SEPARAÇÃO E EMPILHAMENTO | KM |  | 29025.18
2909152 | SICRO PE JAN/2024 | AFERIÇÃO DA GEOMETRIA DA VIA COM CARRO CONTROLE | KM |  | 114.95
2909153 | SICRO PE JAN/2024 | CAPINA QUÍMICA DA PLATAFORMA FERROVIÁRIA | KM |  | 172.91
2909151 | SICRO PE JAN/2024 | ESTABILIZAÇÃO DINÂMICA DA VIA | KM |  | 61.59
2909145 | SICRO PE JAN/2024 | NIVELAMENTO DE JUNTA COM SOCARIA MANUAL DA VIA | UN |  | 10.41
2909379 | SICRO PE JAN/2024 | NIVELAMENTO DE VIA COM GRUPO GERADOR/VIBRADOR E LEVANTE DE ATÉ 10 CM - BITOLA MÉTRICA OU LARGA COM DORMENTE DE MADEIRA OU CONCRETO E TAXA DE DORMENTAÇÃO DE 1.667 UN/KM | KM |  | 5800.54
2909381 | SICRO PE JAN/2024 | NIVELAMENTO DE VIA COM GRUPO GERADOR/VIBRADOR E LEVANTE DE ATÉ 10 CM - BITOLA MÉTRICA OU LARGA COM DORMENTE DE MADEIRA OU CONCRETO E TAXA DE DORMENTAÇÃO DE 1.750 UN/KM | KM |  | 6069.73
2909380 | SICRO PE JAN/2024 | NIVELAMENTO DE VIA COM GRUPO GERADOR/VIBRADOR E LEVANTE DE ATÉ 10 CM - BITOLA MISTA COM DORMENTE DE MADEIRA OU CONCRETO E TAXA DE DORMENTAÇÃO DE 1.667 UN/KM | KM |  | 8501.81
2909382 | SICRO PE JAN/2024 | NIVELAMENTO DE VIA COM GRUPO GERADOR/VIBRADOR E LEVANTE DE ATÉ 10 CM - BITOLA MISTA COM DORMENTE DE MADEIRA OU CONCRETO E TAXA DE DORMENTAÇÃO DE 1.750 UN/KM | KM |  | 8904.69
2909375 | SICRO PE JAN/2024 | NIVELAMENTO DE VIA COM SOCARIA MANUAL E LEVANTE DE ATÉ 10 CM - BITOLA MÉTRICA OU LARGA COM DORMENTE DE MADEIRA OU CONCRETO E TAXA DE DORMENTAÇÃO DE 1.667 UN/KM | KM |  | 9286.3
2909377 | SICRO PE JAN/2024 | NIVELAMENTO DE VIA COM SOCARIA MANUAL E LEVANTE DE ATÉ 10 CM - BITOLA MÉTRICA OU LARGA COM DORMENTE DE MADEIRA OU CONCRETO E TAXA DE DORMENTAÇÃO DE 1.750 UN/KM | KM |  | 9719.97
2909376 | SICRO PE JAN/2024 | NIVELAMENTO DE VIA COM SOCARIA MANUAL E LEVANTE DE ATÉ 10 CM - BITOLA MISTA COM DORMENTE DE MADEIRA OU CONCRETO E TAXA DE DORMENTAÇÃO DE 1.667 UN/KM | KM |  | 13639.38
2909378 | SICRO PE JAN/2024 | NIVELAMENTO DE VIA COM SOCARIA MANUAL E LEVANTE DE ATÉ 10 CM - BITOLA MISTA COM DORMENTE DE MADEIRA OU CONCRETO E TAXA DE DORMENTAÇÃO DE 1.750 UN/KM | KM |  | 14295.12
2909383 | SICRO PE JAN/2024 | NIVELAMENTO E ALINHAMENTO DE VIA COM SOCADORA AUTOMÁTICA E LEVANTE DE ATÉ 10 CM - QUALQUER BITOLA OU DORMENTE E TAXA DE DORMENTAÇÃO DE 1.667 UN/KM | KM |  | 5408.41
2909384 | SICRO PE JAN/2024 | NIVELAMENTO E ALINHAMENTO DE VIA COM SOCADORA AUTOMÁTICA E LEVANTE DE ATÉ 10 CM - QUALQUER BITOLA OU DORMENTE E TAXA DE DORMENTAÇÃO DE 1.750 UN/KM | KM |  | 5677.72
2909148 | SICRO PE JAN/2024 | REGULARIZAÇÃO DO LASTRO COM REGULADORA DE LASTRO | KM |  | 429.25
3009336 | SICRO PE JAN/2024 | ALÍVIO DE TENSÃO, COM MARTELO DE BRONZE, EM TLS COM 120 DE COMPRIMENTO DE TR45, TAXA DE DORMENTAÇÃO DE 1.667 UN/KM, PARA QUALQUER BITOLA E FIXAÇÃO ELÁSTICA | UN |  | 94.2
3009337 | SICRO PE JAN/2024 | ALÍVIO DE TENSÃO, COM MARTELO DE BRONZE, EM TLS COM 120 DE COMPRIMENTO DE TR45, TAXA DE DORMENTAÇÃO DE 1.750 UN/KM, PARA QUALQUER BITOLA E FIXAÇÃO ELÁSTICA | UN |  | 96.7
3009340 | SICRO PE JAN/2024 | ALÍVIO DE TENSÃO, COM MARTELO DE BRONZE, EM TLS COM 120 DE COMPRIMENTO DE TR57, TAXA DE DORMENTAÇÃO DE 1.667 UN/KM, PARA QUALQUER BITOLA E FIXAÇÃO ELÁSTICA | UN |  | 180.12
3009341 | SICRO PE JAN/2024 | ALÍVIO DE TENSÃO, COM MARTELO DE BRONZE, EM TLS COM 120 DE COMPRIMENTO DE TR57, TAXA DE DORMENTAÇÃO DE 1.750 UN/KM, PARA QUALQUER BITOLA E FIXAÇÃO ELÁSTICA | UN |  | 185.12
3009344 | SICRO PE JAN/2024 | ALÍVIO DE TENSÃO, COM MARTELO DE BRONZE, EM TLS COM 120 DE COMPRIMENTO DE TR68, TAXA DE DORMENTAÇÃO DE 1.667 UN/KM, PARA QUALQUER BITOLA E FIXAÇÃO ELÁSTICA | UN |  | 94.61
3009345 | SICRO PE JAN/2024 | ALÍVIO DE TENSÃO, COM MARTELO DE BRONZE, EM TLS COM 120 DE COMPRIMENTO DE TR68, TAXA DE DORMENTAÇÃO DE 1.750 UN/KM, PARA QUALQUER BITOLA E FIXAÇÃO ELÁSTICA | UN |  | 97.11
3009348 | SICRO PE JAN/2024 | ALÍVIO DE TENSÃO, COM MARTELO DE BRONZE, EM TLS COM 120 DE COMPRIMENTO DE UIC60, TAXA DE DORMENTAÇÃO DE 1.667 UN/KM, PARA QUALQUER BITOLA E FIXAÇÃO ELÁSTICA | UN |  | 180.18
3009349 | SICRO PE JAN/2024 | ALÍVIO DE TENSÃO, COM MARTELO DE BRONZE, EM TLS COM 120 DE COMPRIMENTO DE UIC60, TAXA DE DORMENTAÇÃO DE 1.750 UN/KM, PARA QUALQUER BITOLA E FIXAÇÃO ELÁSTICA | UN |  | 185.18
3009338 | SICRO PE JAN/2024 | ALÍVIO DE TENSÃO, COM MARTELO DE BRONZE, EM TLS COM 240 DE COMPRIMENTO DE TR45, TAXA DE DORMENTAÇÃO DE 1.667 UN/KM, PARA QUALQUER BITOLA E FIXAÇÃO ELÁSTICA | UN |  | 94.2
3009339 | SICRO PE JAN/2024 | ALÍVIO DE TENSÃO, COM MARTELO DE BRONZE, EM TLS COM 240 DE COMPRIMENTO DE TR45, TAXA DE DORMENTAÇÃO DE 1.750 UN/KM, PARA QUALQUER BITOLA E FIXAÇÃO ELÁSTICA | UN |  | 96.7
3009342 | SICRO PE JAN/2024 | ALÍVIO DE TENSÃO, COM MARTELO DE BRONZE, EM TLS COM 240 DE COMPRIMENTO DE TR57, TAXA DE DORMENTAÇÃO DE 1.667 UN/KM, PARA QUALQUER BITOLA E FIXAÇÃO ELÁSTICA | UN |  | 180.12
3009343 | SICRO PE JAN/2024 | ALÍVIO DE TENSÃO, COM MARTELO DE BRONZE, EM TLS COM 240 DE COMPRIMENTO DE TR57, TAXA DE DORMENTAÇÃO DE 1.750 UN/KM, PARA QUALQUER BITOLA E FIXAÇÃO ELÁSTICA | UN |  | 185.12
3009346 | SICRO PE JAN/2024 | ALÍVIO DE TENSÃO, COM MARTELO DE BRONZE, EM TLS COM 240 DE COMPRIMENTO DE TR68, TAXA DE DORMENTAÇÃO DE 1.667 UN/KM, PARA QUALQUER BITOLA E FIXAÇÃO ELÁSTICA | UN |  | 94.61
3009347 | SICRO PE JAN/2024 | ALÍVIO DE TENSÃO, COM MARTELO DE BRONZE, EM TLS COM 240 DE COMPRIMENTO DE TR68, TAXA DE DORMENTAÇÃO DE 1.750 UN/KM, PARA QUALQUER BITOLA E FIXAÇÃO ELÁSTICA | UN |  | 97.11
3009350 | SICRO PE JAN/2024 | ALÍVIO DE TENSÃO, COM MARTELO DE BRONZE, EM TLS COM 240 DE COMPRIMENTO DE UIC60, TAXA DE DORMENTAÇÃO DE 1.667 UN/KM, PARA QUALQUER BITOLA E FIXAÇÃO ELÁSTICA | UN |  | 180.18
3009351 | SICRO PE JAN/2024 | ALÍVIO DE TENSÃO, COM MARTELO DE BRONZE, EM TLS COM 240 DE COMPRIMENTO DE UIC60, TAXA DE DORMENTAÇÃO DE 1.750 UN/KM, PARA QUALQUER BITOLA E FIXAÇÃO ELÁSTICA | UN |  | 185.18
3009080 | SICRO PE JAN/2024 | COLOCAÇÃO MANUAL DE GRAMPO ELÁSTICO PANDROL | UN |  | 0.14
3009075 | SICRO PE JAN/2024 | COLOCAÇÃO MANUAL DE RETENSOR PARA TRILHO TR45 | UN |  | 48.82
3009076 | SICRO PE JAN/2024 | COLOCAÇÃO MANUAL DE RETENSOR PARA TRILHO TR57 | UN |  | 50.59
3009077 | SICRO PE JAN/2024 | COLOCAÇÃO MANUAL DE RETENSOR PARA TRILHO TR68 | UN |  | 52.79
3009078 | SICRO PE JAN/2024 | COLOCAÇÃO MANUAL DE RETENSOR PARA TRILHO UIC60 | UN |  | 54.8
3009087 | SICRO PE JAN/2024 | COLOCAÇÃO MECANIZADA DE GRAMPO ELÁSTICO PANDROL | UN |  | 0.09
3009085 | SICRO PE JAN/2024 | CONTRATRILHO TR45, COMPRIMENTO DE 12 M, SOBRE DORMENTE DE MADEIRA, TAXA DE DORMENTAÇÃO DE 1.750 UN/KM, TALA DE JUNÇÃO DE 6 FUROS E FIXAÇÃO RÍGIDA - POSICIONAMENTO E ASSENTAMENTO MANUAL | M |  | 1617.39
3009086 | SICRO PE JAN/2024 | CONTRATRILHO TR57, COMPRIMENTO DE 12 M, SOBRE DORMENTE DE MADEIRA, TAXA DE DORMENTAÇÃO DE 1.750 UN/KM, TALA DE JUNÇÃO DE 6 FUROS E FIXAÇÃO RÍGIDA - POSICIONAMENTO E ASSENTAMENTO MANUAL | M |  | 2021.32
3009089 | SICRO PE JAN/2024 | CONTRATRILHO TR68, COMPRIMENTO DE 12 M, SOBRE DORMENTE DE MADEIRA, TAXA DE DORMENTAÇÃO DE 1.750 UN/KM, TALA DE JUNÇÃO DE 6 FUROS E FIXAÇÃO RÍGIDA - POSICIONAMENTO E ASSENTAMENTO MANUAL | M |  | 2376.97
3009090 | SICRO PE JAN/2024 | CONTRATRILHO UIC60, COMPRIMENTO DE 12 M, SOBRE DORMENTE DE MADEIRA, TAXA DE DORMENTAÇÃO DE 1.750 UN/KM, TALA DE JUNÇÃO DE 6 FUROS E FIXAÇÃO RÍGIDA - POSICIONAMENTO E ASSENTAMENTO MANUAL | M |  | 2266.83
3009004 | SICRO PE JAN/2024 | DORMENTE DE CONCRETO MONOBLOCO PROTENDIDO BITOLA LARGA - CONFECÇÃO | UN |  | 412.96
3009002 | SICRO PE JAN/2024 | DORMENTE DE CONCRETO MONOBLOCO PROTENDIDO BITOLA MÉTRICA - CONFECÇÃO | UN |  | 313.73
3009006 | SICRO PE JAN/2024 | DORMENTE DE CONCRETO MONOBLOCO PROTENDIDO BITOLA MISTA - CONFECÇÃO | UN |  | 570.66
3009335 | SICRO PE JAN/2024 | DORMENTE DE CONCRETO MONOBLOCO PROTENDIDO PARA AMV BITOLA LARGA OU MISTA - CONFECÇÃO | UN |  | 1080.07
3009334 | SICRO PE JAN/2024 | DORMENTE DE CONCRETO MONOBLOCO PROTENDIDO PARA AMV BITOLA MÉTRICA - CONFECÇÃO | UN |  | 771.25
3009280 | SICRO PE JAN/2024 | DORMENTE DE CONCRETO MONOBLOCO, BITOLA LARGA, TAXA DE DORMENTAÇÃO DE 1.667 UN/KM, FIXAÇÃO ELÁSTICA PANDROL - POSICIONAMENTO MECANIZADO COM CARREGADEIRA | KM |  | 710695.05
3009281 | SICRO PE JAN/2024 | DORMENTE DE CONCRETO MONOBLOCO, BITOLA LARGA, TAXA DE DORMENTAÇÃO DE 1.667 UN/KM, FIXAÇÃO ELÁSTICA PANDROL - POSICIONAMENTO MECANIZADO COM PÓRTICO | KM |  | 703200.82
3009061 | SICRO PE JAN/2024 | DORMENTE DE CONCRETO MONOBLOCO, BITOLA LARGA, TAXA DE DORMENTAÇÃO DE 1.750 UN/KM, FIXAÇÃO ELÁSTICA PANDROL - POSICIONAMENTO MECANIZADO COM CARREGADEIRA | KM |  | 746081.57
3009062 | SICRO PE JAN/2024 | DORMENTE DE CONCRETO MONOBLOCO, BITOLA LARGA, TAXA DE DORMENTAÇÃO DE 1.750 UN/KM, FIXAÇÃO ELÁSTICA PANDROL - POSICIONAMENTO MECANIZADO COM PÓRTICO | KM |  | 738213.16
3009278 | SICRO PE JAN/2024 | DORMENTE DE CONCRETO MONOBLOCO, BITOLA MÉTRICA, TAXA DE DORMENTAÇÃO DE 1.667 UN/KM, FIXAÇÃO ELÁSTICA PANDROL - POSICIONAMENTO MECANIZADO COM CARREGADEIRA | KM |  | 540609.87
3009279 | SICRO PE JAN/2024 | DORMENTE DE CONCRETO MONOBLOCO, BITOLA MÉTRICA, TAXA DE DORMENTAÇÃO DE 1.667 UN/KM, FIXAÇÃO ELÁSTICA PANDROL - POSICIONAMENTO MECANIZADO COM PÓRTICO | KM |  | 535218.42
3009059 | SICRO PE JAN/2024 | DORMENTE DE CONCRETO MONOBLOCO, BITOLA MÉTRICA, TAXA DE DORMENTAÇÃO DE 1.750 UN/KM, FIXAÇÃO ELÁSTICA PANDROL - POSICIONAMENTO MECANIZADO COM CARREGADEIRA | KM |  | 567527.84
3009060 | SICRO PE JAN/2024 | DORMENTE DE CONCRETO MONOBLOCO, BITOLA MÉTRICA, TAXA DE DORMENTAÇÃO DE 1.750 UN/KM, FIXAÇÃO ELÁSTICA PANDROL - POSICIONAMENTO MECANIZADO COM PÓRTICO | KM |  | 561866.92
3009282 | SICRO PE JAN/2024 | DORMENTE DE CONCRETO MONOBLOCO, BITOLA MISTA, TAXA DE DORMENTAÇÃO DE 1.667 UN/KM, FIXAÇÃO ELÁSTICA PANDROL - POSICIONAMENTO MECANIZADO COM CARREGADEIRA | KM |  | 973578.78
3009283 | SICRO PE JAN/2024 | DORMENTE DE CONCRETO MONOBLOCO, BITOLA MISTA, TAXA DE DORMENTAÇÃO DE 1.667 UN/KM, FIXAÇÃO ELÁSTICA PANDROL - POSICIONAMENTO MECANIZADO COM PÓRTICO | KM |  | 966088.89
3009063 | SICRO PE JAN/2024 | DORMENTE DE CONCRETO MONOBLOCO, BITOLA MISTA, TAXA DE DORMENTAÇÃO DE 1.750 UN/KM, FIXAÇÃO ELÁSTICA PANDROL - POSICIONAMENTO MECANIZADO COM CARREGADEIRA | KM |  | 1022054.29
3009064 | SICRO PE JAN/2024 | DORMENTE DE CONCRETO MONOBLOCO, BITOLA MISTA, TAXA DE DORMENTAÇÃO DE 1.750 UN/KM, FIXAÇÃO ELÁSTICA PANDROL - POSICIONAMENTO MECANIZADO COM PÓRTICO | KM |  | 1014190.44
3009081 | SICRO PE JAN/2024 | DORMENTE DE MADEIRA PARA PONTE, BITOLA MÉTRICA OU LARGA, PARA TR45, FIXAÇÃO RÍGIDA - POSICIONAMENTO E ASSENTAMENTO MECANIZADO | UN |  | 840.2
3009082 | SICRO PE JAN/2024 | DORMENTE DE MADEIRA PARA PONTE, BITOLA MÉTRICA OU LARGA, PARA TR57, FIXAÇÃO RÍGIDA - POSICIONAMENTO E ASSENTAMENTO MECANIZADO | UN |  | 997.51
3009083 | SICRO PE JAN/2024 | DORMENTE DE MADEIRA PARA PONTE, BITOLA MÉTRICA OU LARGA, PARA TR68, FIXAÇÃO RÍGIDA - POSICIONAMENTO E ASSENTAMENTO MECANIZADO | UN |  | 1021.2
3009084 | SICRO PE JAN/2024 | DORMENTE DE MADEIRA PARA PONTE, BITOLA MÉTRICA OU LARGA, PARA UIC60, FIXAÇÃO RÍGIDA - POSICIONAMENTO E ASSENTAMENTO MECANIZADO | UN |  | 1025.44
3009070 | SICRO PE JAN/2024 | DORMENTE DE MADEIRA, BITOLA LARGA OU MISTA - POSICIONAMENTO MANUAL | UN |  | 464.25
3009285 | SICRO PE JAN/2024 | DORMENTE DE MADEIRA, BITOLA LARGA OU MISTA, TAXA DE DORMENTAÇÃO DE 1.667 UN/KM - POSICIONAMENTO MECANIZADO COM CARREGADEIRA | KM |  | 754827.87
3009072 | SICRO PE JAN/2024 | DORMENTE DE MADEIRA, BITOLA LARGA OU MISTA, TAXA DE DORMENTAÇÃO DE 1.750 UN/KM - POSICIONAMENTO MECANIZADO COM CARREGADEIRA | KM |  | 792411.76
3009069 | SICRO PE JAN/2024 | DORMENTE DE MADEIRA, BITOLA MÉTRICA - POSICIONAMENTO MANUAL | UN |  | 290.04
3009284 | SICRO PE JAN/2024 | DORMENTE DE MADEIRA, BITOLA MÉTRICA, TAXA DE DORMENTAÇÃO DE 1.667 UN/KM - POSICIONAMENTO MECANIZADO COM CARREGADEIRA | KM |  | 469049.77
3009071 | SICRO PE JAN/2024 | DORMENTE DE MADEIRA, BITOLA MÉTRICA, TAXA DE DORMENTAÇÃO DE 1.750 UN/KM - POSICIONAMENTO MECANIZADO COM CARREGADEIRA | KM |  | 492404.76
3009091 | SICRO PE JAN/2024 | LANÇAMENTO DE LASTRO, 10 CM DE ALTURA, PRIMEIRO LEVANTE, DESCARGA DE PEDRA BRITADA DE CAMINHÕES | M³ |  | 168.28
3009058 | SICRO PE JAN/2024 | LUBRIFICADOR DE TRILHOS E DE FLANGES DE RODAS | UN |  | 92650.18
3009229 | SICRO PE JAN/2024 | POSICIONAMENTO MECANIZADO DE TRILHOS | KM |  | 174.2
3009132 | SICRO PE JAN/2024 | PRÉ-ALINHAMENTO MANUAL DA GRADE COM DORMENTE DE MADEIRA | KM |  | 1248.82
3009133 | SICRO PE JAN/2024 | PRÉ-ALINHAMENTO MECANIZADO DA GRADE | KM |  | 1538.12
3009321 | SICRO PE JAN/2024 | SOLDA ALUMINOTÉRMICA PARA TR45 COM CADINHO DESCARTÁVEL, EXECUTADA NO CAMPO, PARA FORMAÇÃO DE TRILHO LONGO SOLDADO (TLS) | UN |  | 1318.84
3009322 | SICRO PE JAN/2024 | SOLDA ALUMINOTÉRMICA PARA TR57 COM CADINHO DESCARTÁVEL, EXECUTADA NO CAMPO, PARA FORMAÇÃO DE TRILHO LONGO SOLDADO (TLS) | UN |  | 1329.34
3009323 | SICRO PE JAN/2024 | SOLDA ALUMINOTÉRMICA PARA TR68 COM CADINHO DESCARTÁVEL, EXECUTADA NO CAMPO, PARA FORMAÇÃO DE TRILHO LONGO SOLDADO (TLS) | UN |  | 1403.48
3009324 | SICRO PE JAN/2024 | SOLDA ALUMINOTÉRMICA PARA UIC60 COM CADINHO DESCARTÁVEL, EXECUTADA NO CAMPO, PARA FORMAÇÃO DE TRILHO LONGO SOLDADO (TLS) | UN |  | 1344.86
3009096 | SICRO PE JAN/2024 | SOLDA ELÉTRICA POR CALDEAMENTO PARA QUALQUER PERFIL DE TRILHO, COMPRIMENTO DE 12 M, EM ESTALEIRO PARA FORMAÇÃO DE TRILHO LONGO SOLDADO | UN |  | 245.42
3009330 | SICRO PE JAN/2024 | SOLDA ELÉTRICA POR CALDEAMENTO PARA TRILHO TR45, COMPRIMENTO DE ATÉ 24 M, EM VIA COM DORMENTE DE CONCRETO PARA FORMAÇÃO DE BARRA OU TRILHO LONGO SOLDADO | UN |  | 198.17
3009326 | SICRO PE JAN/2024 | SOLDA ELÉTRICA POR CALDEAMENTO PARA TRILHO TR45, COMPRIMENTO DE ATÉ 24 M, EM VIA COM DORMENTE DE MADEIRA PARA FORMAÇÃO DE BARRA OU TRILHO LONGO SOLDADO | UN |  | 203.95
3009234 | SICRO PE JAN/2024 | TRILHO TR45, COMPRIMENTO DE 12 M, SOBRE DORMENTE DE CONCRETO, BITOLA MÉTRICA OU LARGA, TAXA DE DORMENTAÇÃO DE 1.667 UN/KM, TALA DE JUNÇÃO DE 6 FUROS E FIXAÇÃO ELÁSTICA PANDROL - POSICIONAMENTO E ASSENTAMENTO MANUAL | KM |  | 1683652.02
3009022 | SICRO PE JAN/2024 | TRILHO TR45, COMPRIMENTO DE 12 M, SOBRE DORMENTE DE CONCRETO, BITOLA MÉTRICA OU LARGA, TAXA DE DORMENTAÇÃO DE 1.750 UN/KM, TALA DE JUNÇÃO DE 6 FUROS E FIXAÇÃO ELÁSTICA PANDROL - POSICIONAMENTO E ASSENTAMENTO MANUAL | KM |  | 1690821.84
3009230 | SICRO PE JAN/2024 | TRILHO TR45, COMPRIMENTO DE 12 M, SOBRE DORMENTE DE CONCRETO, BITOLA MISTA, TAXA DE DORMENTAÇÃO DE 1.667 UN/KM, TALA DE JUNÇÃO DE 6 FUROS E FIXAÇÃO ELÁSTICA PANDROL - POSICIONAMENTO E ASSENTAMENTO MANUAL | KM |  | 2525634.25
3009018 | SICRO PE JAN/2024 | TRILHO TR45, COMPRIMENTO DE 12 M, SOBRE DORMENTE DE CONCRETO, BITOLA MISTA, TAXA DE DORMENTAÇÃO DE 1.750 UN/KM, TALA DE JUNÇÃO DE 6 FUROS E FIXAÇÃO ELÁSTICA PANDROL - POSICIONAMENTO E ASSENTAMENTO MANUAL | KM |  | 2536388.99
3009288 | SICRO PE JAN/2024 | TRILHO TR45, COMPRIMENTO DE 12 M, SOBRE DORMENTE DE MADEIRA, BITOLA MÉTRICA OU LARGA, TAXA DE DORMENTAÇÃO DE 1.667 UN/KM, TALA DE JUNÇÃO DE 6 FUROS E FIXAÇÃO RÍGIDA - POSICIONAMENTO E ASSENTAMENTO MANUAL | KM |  | 2046769.16
3009013 | SICRO PE JAN/2024 | TRILHO TR45, COMPRIMENTO DE 12 M, SOBRE DORMENTE DE MADEIRA, BITOLA MÉTRICA OU LARGA, TAXA DE DORMENTAÇÃO DE 1.750 UN/KM, TALA DE JUNÇÃO DE 6 FUROS E FIXAÇÃO RÍGIDA - POSICIONAMENTO E ASSENTAMENTO MANUAL | KM |  | 2071812.18
3009292 | SICRO PE JAN/2024 | TRILHO TR45, COMPRIMENTO DE 12 M, SOBRE DORMENTE DE MADEIRA, BITOLA MISTA, TAXA DE DORMENTAÇÃO DE 1.667 UN/KM, TALA DE JUNÇÃO DE 6 FUROS E FIXAÇÃO RÍGIDA - POSICIONAMENTO E ASSENTAMENTO MANUAL | KM |  | 3070156.31
3009225 | SICRO PE JAN/2024 | TRILHO TR45, COMPRIMENTO DE 12 M, SOBRE DORMENTE DE MADEIRA, BITOLA MISTA, TAXA DE DORMENTAÇÃO DE 1.750 UN/KM, TALA DE JUNÇÃO DE 6 FUROS E FIXAÇÃO RÍGIDA - POSICIONAMENTO E ASSENTAMENTO MANUAL | KM |  | 3107721.01
3009100 | SICRO PE JAN/2024 | TRILHO TR45, COMPRIMENTO DE 120 M (TLS), FORMADO POR TRILHOS CURTOS DE 12 M SOLDADOS POR CALDEAMENTO - CONFECÇÃO EM ESTALEIRO | UN |  | 84958.73
3009238 | SICRO PE JAN/2024 | TRILHO TR45, COMPRIMENTO DE 120 M (TLS), SOBRE DORMENTE DE CONCRETO, BITOLA MÉTRICA OU LARGA, TAXA DE DORMENTAÇÃO DE 1.667 UN/KM, TALA DE JUNÇÃO DE 6 FUROS E FIXAÇÃO ELÁSTICA PANDROL - POSICIONAMENTO E ASSENTAMENTO MECANIZADO | KM |  | 1578991.6
3009304 | SICRO PE JAN/2024 | TRILHO TR45, COMPRIMENTO DE 120 M (TLS), SOBRE DORMENTE DE CONCRETO, BITOLA MISTA, TAXA DE DORMENTAÇÃO DE 1.667 UN/KM, TALA DE JUNÇÃO DE 6 FUROS E FIXAÇÃO ELÁSTICA PANDROL - POSICIONAMENTO E ASSENTAMENTO MECANIZADO | KM |  | 2368399.96
3009030 | SICRO PE JAN/2024 | TRILHO TR45, COMPRIMENTO DE 120 M (TLS), SOBRE DORMENTE DE CONCRETO, BITOLA MISTA, TAXA DE DORMENTAÇÃO DE 1.750 UN/KM, TALA DE JUNÇÃO DE 6 FUROS E FIXAÇÃO ELÁSTICA PANDROL - POSICIONAMENTO E ASSENTAMENTO MECANIZADO | KM |  | 2379147.06
3009254 | SICRO PE JAN/2024 | TRILHO TR45, COMPRIMENTO DE 120 M (TLS), SOBRE DORMENTE DE MADEIRA, BITOLA MÉTRICA OU LARGA, TAXA DE DORMENTAÇÃO DE 1.667 UN/KM, TALA DE JUNÇÃO DE 6 FUROS E FIXAÇÃO ELÁSTICA PANDROL - POSICIONAMENTO E ASSENTAMENTO MECANIZADO | KM |  | 2070022.84
3009262 | SICRO PE JAN/2024 | TRILHO TR45, COMPRIMENTO DE 120 M (TLS), SOBRE DORMENTE DE MADEIRA, BITOLA MÉTRICA OU LARGA, TAXA DE DORMENTAÇÃO DE 1.667 UN/KM, TALA DE JUNÇÃO DE 6 FUROS E FIXAÇÃO RÍGIDA - POSICIONAMENTO E ASSENTAMENTO MECANIZADO | KM |  | 1940684.65
3009034 | SICRO PE JAN/2024 | TRILHO TR45, COMPRIMENTO DE 120 M (TLS), SOBRE DORMENTE DE MADEIRA, BITOLA MÉTRICA OU LARGA, TAXA DE DORMENTAÇÃO DE 1.750 UN/KM, TALA DE JUNÇÃO DE 6 FUROS E FIXAÇÃO ELÁSTICA PANDROL - POSICIONAMENTO E ASSENTAMENTO MECANIZADO | KM |  | 2101906.8
3009042 | SICRO PE JAN/2024 | TRILHO TR45, COMPRIMENTO DE 120 M (TLS), SOBRE DORMENTE DE MADEIRA, BITOLA MÉTRICA OU LARGA, TAXA DE DORMENTAÇÃO DE 1.750 UN/KM, TALA DE JUNÇÃO DE 6 FUROS E FIXAÇÃO RÍGIDA - POSICIONAMENTO E ASSENTAMENTO MECANIZADO | KM |  | 1966128.7
3009270 | SICRO PE JAN/2024 | TRILHO TR45, COMPRIMENTO DE 120 M (TLS), SOBRE DORMENTE DE MADEIRA, BITOLA MISTA, TAXA DE DORMENTAÇÃO DE 1.667 UN/KM, TALA DE JUNÇÃO DE 6 FUROS E FIXAÇÃO ELÁSTICA PANDROL - POSICIONAMENTO E ASSENTAMENTO MECANIZADO | KM |  | 3105701.07
3009050 | SICRO PE JAN/2024 | TRILHO TR45, COMPRIMENTO DE 120 M (TLS), SOBRE DORMENTE DE MADEIRA, BITOLA MISTA, TAXA DE DORMENTAÇÃO DE 1.750 UN/KM, TALA DE JUNÇÃO DE 6 FUROS E FIXAÇÃO ELÁSTICA PANDROL - POSICIONAMENTO E ASSENTAMENTO MECANIZADO | KM |  | 3153565.01
3009101 | SICRO PE JAN/2024 | TRILHO TR45, COMPRIMENTO DE 240 M (TLS), FORMADO POR TRILHOS CURTOS DE 12 M SOLDADOS POR CALDEAMENTO - CONFECÇÃO EM ESTALEIRO | UN |  | 170162.88
3009246 | SICRO PE JAN/2024 | TRILHO TR45, COMPRIMENTO DE 240 M (TLS), SOBRE DORMENTE DE CONCRETO, BITOLA MÉTRICA OU LARGA, TAXA DE DORMENTAÇÃO DE 1.667 UN/KM, TALA DE JUNÇÃO DE 6 FUROS E FIXAÇÃO ELÁSTICA PANDROL - POSICIONAMENTO E ASSENTAMENTO MECANIZADO | KM |  | 1573579.5
3009208 | SICRO PE JAN/2024 | TRILHO TR45, COMPRIMENTO DE 240 M (TLS), SOBRE DORMENTE DE CONCRETO, BITOLA MÉTRICA OU LARGA, TAXA DE DORMENTAÇÃO DE 1.750 UN/KM, TALA DE JUNÇÃO DE 6 FUROS E FIXAÇÃO ELÁSTICA PANDROL - POSICIONAMENTO E ASSENTAMENTO MECANIZADO | KM |  | 1580744.43
3009308 | SICRO PE JAN/2024 | TRILHO TR45, COMPRIMENTO DE 240 M (TLS), SOBRE DORMENTE DE CONCRETO, BITOLA MISTA, TAXA DE DORMENTAÇÃO DE 1.667 UN/KM, TALA DE JUNÇÃO DE 6 FUROS E FIXAÇÃO ELÁSTICA PANDROL - POSICIONAMENTO E ASSENTAMENTO MECANIZADO | KM |  | 2360283
3009212 | SICRO PE JAN/2024 | TRILHO TR45, COMPRIMENTO DE 240 M (TLS), SOBRE DORMENTE DE CONCRETO, BITOLA MISTA, TAXA DE DORMENTAÇÃO DE 1.750 UN/KM, TALA DE JUNÇÃO DE 6 FUROS E FIXAÇÃO ELÁSTICA PANDROL - POSICIONAMENTO E ASSENTAMENTO MECANIZADO | KM |  | 2371030.4
3009258 | SICRO PE JAN/2024 | TRILHO TR45, COMPRIMENTO DE 240 M (TLS), SOBRE DORMENTE DE MADEIRA, BITOLA MÉTRICA OU LARGA, TAXA DE DORMENTAÇÃO DE 1.667 UN/KM, TALA DE JUNÇÃO DE 6 FUROS E FIXAÇÃO ELÁSTICA PANDROL - POSICIONAMENTO E ASSENTAMENTO MECANIZADO | KM |  | 2064668.01
3009266 | SICRO PE JAN/2024 | TRILHO TR45, COMPRIMENTO DE 240 M (TLS), SOBRE DORMENTE DE MADEIRA, BITOLA MÉTRICA OU LARGA, TAXA DE DORMENTAÇÃO DE 1.667 UN/KM, TALA DE JUNÇÃO DE 6 FUROS E FIXAÇÃO RÍGIDA - POSICIONAMENTO E ASSENTAMENTO MECANIZADO | KM |  | 1935329.81
3009038 | SICRO PE JAN/2024 | TRILHO TR45, COMPRIMENTO DE 240 M (TLS), SOBRE DORMENTE DE MADEIRA, BITOLA MÉTRICA OU LARGA, TAXA DE DORMENTAÇÃO DE 1.750 UN/KM, TALA DE JUNÇÃO DE 6 FUROS E FIXAÇÃO ELÁSTICA PANDROL - POSICIONAMENTO E ASSENTAMENTO MECANIZADO | KM |  | 2096551.97
3009046 | SICRO PE JAN/2024 | TRILHO TR45, COMPRIMENTO DE 240 M (TLS), SOBRE DORMENTE DE MADEIRA, BITOLA MÉTRICA OU LARGA, TAXA DE DORMENTAÇÃO DE 1.750 UN/KM, TALA DE JUNÇÃO DE 6 FUROS E FIXAÇÃO RÍGIDA - POSICIONAMENTO E ASSENTAMENTO MECANIZADO | KM |  | 1960773.86
3009274 | SICRO PE JAN/2024 | TRILHO TR45, COMPRIMENTO DE 240 M (TLS), SOBRE DORMENTE DE MADEIRA, BITOLA MISTA, TAXA DE DORMENTAÇÃO DE 1.667 UN/KM, TALA DE JUNÇÃO DE 6 FUROS E FIXAÇÃO ELÁSTICA PANDROL - POSICIONAMENTO E ASSENTAMENTO MECANIZADO | KM |  | 3097670.1
3009054 | SICRO PE JAN/2024 | TRILHO TR45, COMPRIMENTO DE 240 M (TLS), SOBRE DORMENTE DE MADEIRA, BITOLA MISTA, TAXA DE DORMENTAÇÃO DE 1.750 UN/KM, TALA DE JUNÇÃO DE 6 FUROS E FIXAÇÃO ELÁSTICA PANDROL - POSICIONAMENTO E ASSENTAMENTO MECANIZADO | KM |  | 3145534.04
3009235 | SICRO PE JAN/2024 | TRILHO TR57, COMPRIMENTO DE 12 M, SOBRE DORMENTE DE CONCRETO, BITOLA MÉTRICA OU LARGA, TAXA DE DORMENTAÇÃO DE 1.667 UN/KM, TALA DE JUNÇÃO DE 6 FUROS E FIXAÇÃO ELÁSTICA PANDROL - POSICIONAMENTO E ASSENTAMENTO MANUAL | KM |  | 2087999.52
3009023 | SICRO PE JAN/2024 | TRILHO TR57, COMPRIMENTO DE 12 M, SOBRE DORMENTE DE CONCRETO, BITOLA MÉTRICA OU LARGA, TAXA DE DORMENTAÇÃO DE 1.750 UN/KM, TALA DE JUNÇÃO DE 6 FUROS E FIXAÇÃO ELÁSTICA PANDROL - POSICIONAMENTO E ASSENTAMENTO MANUAL | KM |  | 2094961.21
3009231 | SICRO PE JAN/2024 | TRILHO TR57, COMPRIMENTO DE 12 M, SOBRE DORMENTE DE CONCRETO, BITOLA MISTA, TAXA DE DORMENTAÇÃO DE 1.667 UN/KM, TALA DE JUNÇÃO DE 6 FUROS E FIXAÇÃO ELÁSTICA PANDROL - POSICIONAMENTO E ASSENTAMENTO MANUAL | KM |  | 3130248.86
3009019 | SICRO PE JAN/2024 | TRILHO TR57, COMPRIMENTO DE 12 M, SOBRE DORMENTE DE CONCRETO, BITOLA MISTA, TAXA DE DORMENTAÇÃO DE 1.750 UN/KM, TALA DE JUNÇÃO DE 6 FUROS E FIXAÇÃO ELÁSTICA PANDROL - POSICIONAMENTO E ASSENTAMENTO MANUAL | KM |  | 3143066.37
3009289 | SICRO PE JAN/2024 | TRILHO TR57, COMPRIMENTO DE 12 M, SOBRE DORMENTE DE MADEIRA, BITOLA MÉTRICA OU LARGA, TAXA DE DORMENTAÇÃO DE 1.667 UN/KM, TALA DE JUNÇÃO DE 6 FUROS E FIXAÇÃO RÍGIDA - POSICIONAMENTO E ASSENTAMENTO MANUAL | KM |  | 2713081.34
3009014 | SICRO PE JAN/2024 | TRILHO TR57, COMPRIMENTO DE 12 M, SOBRE DORMENTE DE MADEIRA, BITOLA MÉTRICA OU LARGA, TAXA DE DORMENTAÇÃO DE 1.750 UN/KM, TALA DE JUNÇÃO DE 6 FUROS E FIXAÇÃO RÍGIDA - POSICIONAMENTO E ASSENTAMENTO MANUAL | KM |  | 2751456.92
3009293 | SICRO PE JAN/2024 | TRILHO TR57, COMPRIMENTO DE 12 M, SOBRE DORMENTE DE MADEIRA, BITOLA MISTA, TAXA DE DORMENTAÇÃO DE 1.667 UN/KM, TALA DE JUNÇÃO DE 6 FUROS E FIXAÇÃO RÍGIDA - POSICIONAMENTO E ASSENTAMENTO MANUAL | KM |  | 4069624.68
3009226 | SICRO PE JAN/2024 | TRILHO TR57, COMPRIMENTO DE 12 M, SOBRE DORMENTE DE MADEIRA, BITOLA MISTA, TAXA DE DORMENTAÇÃO DE 1.750 UN/KM, TALA DE JUNÇÃO DE 6 FUROS E FIXAÇÃO RÍGIDA - POSICIONAMENTO E ASSENTAMENTO MANUAL | KM |  | 4127188.32
3009102 | SICRO PE JAN/2024 | TRILHO TR57, COMPRIMENTO DE 120 M (TLS), FORMADO POR TRILHOS CURTOS DE 12 M SOLDADOS POR CALDEAMENTO - CONFECÇÃO EM ESTALEIRO | UN |  | 107685.31
3009297 | SICRO PE JAN/2024 | TRILHO TR57, COMPRIMENTO DE 120 M (TLS), SOBRE DORMENTE DE CONCRETO, BITOLA MÉTRICA OU LARGA, TAXA DE DORMENTAÇÃO DE 1.667 UN/KM, TALA DE JUNÇÃO DE 6 FUROS E FIXAÇÃO ELÁSTICA PANDROL - POSICIONAMENTO E ASSENTAMENTO MECANIZADO | KM |  | 1960182.47
3009027 | SICRO PE JAN/2024 | TRILHO TR57, COMPRIMENTO DE 120 M (TLS), SOBRE DORMENTE DE CONCRETO, BITOLA MÉTRICA OU LARGA, TAXA DE DORMENTAÇÃO DE 1.750 UN/KM, TALA DE JUNÇÃO DE 6 FUROS E FIXAÇÃO ELÁSTICA PANDROL - POSICIONAMENTO E ASSENTAMENTO MECANIZADO | KM |  | 1967347.32
3009305 | SICRO PE JAN/2024 | TRILHO TR57, COMPRIMENTO DE 120 M (TLS), SOBRE DORMENTE DE CONCRETO, BITOLA MISTA, TAXA DE DORMENTAÇÃO DE 1.667 UN/KM, TALA DE JUNÇÃO DE 6 FUROS E FIXAÇÃO ELÁSTICA PANDROL - POSICIONAMENTO E ASSENTAMENTO MECANIZADO | KM |  | 2940186.15
3009031 | SICRO PE JAN/2024 | TRILHO TR57, COMPRIMENTO DE 120 M (TLS), SOBRE DORMENTE DE CONCRETO, BITOLA MISTA, TAXA DE DORMENTAÇÃO DE 1.750 UN/KM, TALA DE JUNÇÃO DE 6 FUROS E FIXAÇÃO ELÁSTICA PANDROL - POSICIONAMENTO E ASSENTAMENTO MECANIZADO | KM |  | 2950933.25
3009255 | SICRO PE JAN/2024 | TRILHO TR57, COMPRIMENTO DE 120 M (TLS), SOBRE DORMENTE DE MADEIRA, BITOLA MÉTRICA OU LARGA, TAXA DE DORMENTAÇÃO DE 1.667 UN/KM, TALA DE JUNÇÃO DE 6 FUROS E FIXAÇÃO ELÁSTICA PANDROL - POSICIONAMENTO E ASSENTAMENTO MECANIZADO | KM |  | 2583738.68
3009263 | SICRO PE JAN/2024 | TRILHO TR57, COMPRIMENTO DE 120 M (TLS), SOBRE DORMENTE DE MADEIRA, BITOLA MÉTRICA OU LARGA, TAXA DE DORMENTAÇÃO DE 1.667 UN/KM, TALA DE JUNÇÃO DE 6 FUROS E FIXAÇÃO RÍGIDA - POSICIONAMENTO E ASSENTAMENTO MECANIZADO | KM |  | 2584109.78
3009035 | SICRO PE JAN/2024 | TRILHO TR57, COMPRIMENTO DE 120 M (TLS), SOBRE DORMENTE DE MADEIRA, BITOLA MÉTRICA OU LARGA, TAXA DE DORMENTAÇÃO DE 1.750 UN/KM, TALA DE JUNÇÃO DE 6 FUROS E FIXAÇÃO ELÁSTICA PANDROL - POSICIONAMENTO E ASSENTAMENTO MECANIZADO | KM |  | 2622221.06
3009043 | SICRO PE JAN/2024 | TRILHO TR57, COMPRIMENTO DE 120 M (TLS), SOBRE DORMENTE DE MADEIRA, BITOLA MÉTRICA OU LARGA, TAXA DE DORMENTAÇÃO DE 1.750 UN/KM, TALA DE JUNÇÃO DE 6 FUROS E FIXAÇÃO RÍGIDA - POSICIONAMENTO E ASSENTAMENTO MECANIZADO | KM |  | 2622610.48
3009271 | SICRO PE JAN/2024 | TRILHO TR57, COMPRIMENTO DE 120 M (TLS), SOBRE DORMENTE DE MADEIRA, BITOLA MISTA, TAXA DE DORMENTAÇÃO DE 1.667 UN/KM, TALA DE JUNÇÃO DE 6 FUROS E FIXAÇÃO ELÁSTICA PANDROL - POSICIONAMENTO E ASSENTAMENTO MECANIZADO | KM |  | 3876274.72
3009051 | SICRO PE JAN/2024 | TRILHO TR57, COMPRIMENTO DE 120 M (TLS), SOBRE DORMENTE DE MADEIRA, BITOLA MISTA, TAXA DE DORMENTAÇÃO DE 1.750 UN/KM, TALA DE JUNÇÃO DE 6 FUROS E FIXAÇÃO ELÁSTICA PANDROL - POSICIONAMENTO E ASSENTAMENTO MECANIZADO | KM |  | 3934036.29
3009103 | SICRO PE JAN/2024 | TRILHO TR57, COMPRIMENTO DE 240 M (TLS), FORMADO POR TRILHOS CURTOS DE 12 M SOLDADOS POR CALDEAMENTO - CONFECÇÃO EM ESTALEIRO | UN |  | 215616.04
3009247 | SICRO PE JAN/2024 | TRILHO TR57, COMPRIMENTO DE 240 M (TLS), SOBRE DORMENTE DE CONCRETO, BITOLA MÉTRICA OU LARGA, TAXA DE DORMENTAÇÃO DE 1.667 UN/KM, TALA DE JUNÇÃO DE 6 FUROS E FIXAÇÃO ELÁSTICA PANDROL - POSICIONAMENTO E ASSENTAMENTO MECANIZADO | KM |  | 1953562.97
3009209 | SICRO PE JAN/2024 | TRILHO TR57, COMPRIMENTO DE 240 M (TLS), SOBRE DORMENTE DE CONCRETO, BITOLA MÉTRICA OU LARGA, TAXA DE DORMENTAÇÃO DE 1.750 UN/KM, TALA DE JUNÇÃO DE 6 FUROS E FIXAÇÃO ELÁSTICA PANDROL - POSICIONAMENTO E ASSENTAMENTO MECANIZADO | KM |  | 1960727.9
3009309 | SICRO PE JAN/2024 | TRILHO TR57, COMPRIMENTO DE 240 M (TLS), SOBRE DORMENTE DE CONCRETO, BITOLA MISTA, TAXA DE DORMENTAÇÃO DE 1.667 UN/KM, TALA DE JUNÇÃO DE 6 FUROS E FIXAÇÃO ELÁSTICA PANDROL - POSICIONAMENTO E ASSENTAMENTO MECANIZADO | KM |  | 2930258.44
3009213 | SICRO PE JAN/2024 | TRILHO TR57, COMPRIMENTO DE 240 M (TLS), SOBRE DORMENTE DE CONCRETO, BITOLA MISTA, TAXA DE DORMENTAÇÃO DE 1.750 UN/KM, TALA DE JUNÇÃO DE 6 FUROS E FIXAÇÃO ELÁSTICA PANDROL - POSICIONAMENTO E ASSENTAMENTO MECANIZADO | KM |  | 2941005.84
3009259 | SICRO PE JAN/2024 | TRILHO TR57, COMPRIMENTO DE 240 M (TLS), SOBRE DORMENTE DE MADEIRA, BITOLA MÉTRICA OU LARGA, TAXA DE DORMENTAÇÃO DE 1.667 UN/KM, TALA DE JUNÇÃO DE 6 FUROS E FIXAÇÃO ELÁSTICA PANDROL - POSICIONAMENTO E ASSENTAMENTO MECANIZADO | KM |  | 2577176.45
3009267 | SICRO PE JAN/2024 | TRILHO TR57, COMPRIMENTO DE 240 M (TLS), SOBRE DORMENTE DE MADEIRA, BITOLA MÉTRICA OU LARGA, TAXA DE DORMENTAÇÃO DE 1.667 UN/KM, TALA DE JUNÇÃO DE 6 FUROS E FIXAÇÃO RÍGIDA - POSICIONAMENTO E ASSENTAMENTO MECANIZADO | KM |  | 2577547.54
3009039 | SICRO PE JAN/2024 | TRILHO TR57, COMPRIMENTO DE 240 M (TLS), SOBRE DORMENTE DE MADEIRA, BITOLA MÉTRICA OU LARGA, TAXA DE DORMENTAÇÃO DE 1.750 UN/KM, TALA DE JUNÇÃO DE 6 FUROS E FIXAÇÃO ELÁSTICA PANDROL - POSICIONAMENTO E ASSENTAMENTO MECANIZADO | KM |  | 2615658.83
3009047 | SICRO PE JAN/2024 | TRILHO TR57, COMPRIMENTO DE 240 M (TLS), SOBRE DORMENTE DE MADEIRA, BITOLA MÉTRICA OU LARGA, TAXA DE DORMENTAÇÃO DE 1.750 UN/KM, TALA DE JUNÇÃO DE 6 FUROS E FIXAÇÃO RÍGIDA - POSICIONAMENTO E ASSENTAMENTO MECANIZADO | KM |  | 2616048.25
3009275 | SICRO PE JAN/2024 | TRILHO TR57, COMPRIMENTO DE 240 M (TLS), SOBRE DORMENTE DE MADEIRA, BITOLA MISTA, TAXA DE DORMENTAÇÃO DE 1.667 UN/KM, TALA DE JUNÇÃO DE 6 FUROS E FIXAÇÃO ELÁSTICA PANDROL - POSICIONAMENTO E ASSENTAMENTO MECANIZADO | KM |  | 3866432.99
3009055 | SICRO PE JAN/2024 | TRILHO TR57, COMPRIMENTO DE 240 M (TLS), SOBRE DORMENTE DE MADEIRA, BITOLA MISTA, TAXA DE DORMENTAÇÃO DE 1.750 UN/KM, TALA DE JUNÇÃO DE 6 FUROS E FIXAÇÃO ELÁSTICA PANDROL - POSICIONAMENTO E ASSENTAMENTO MECANIZADO | KM |  | 3924194.56
3009236 | SICRO PE JAN/2024 | TRILHO TR68, COMPRIMENTO DE 12 M, SOBRE DORMENTE DE CONCRETO, BITOLA MÉTRICA OU LARGA, TAXA DE DORMENTAÇÃO DE 1.667 UN/KM, TALA DE JUNÇÃO DE 6 FUROS E FIXAÇÃO ELÁSTICA PANDROL - POSICIONAMENTO E ASSENTAMENTO MANUAL | KM |  | 2445085.57
3009024 | SICRO PE JAN/2024 | TRILHO TR68, COMPRIMENTO DE 12 M, SOBRE DORMENTE DE CONCRETO, BITOLA MÉTRICA OU LARGA, TAXA DE DORMENTAÇÃO DE 1.750 UN/KM, TALA DE JUNÇÃO DE 6 FUROS E FIXAÇÃO ELÁSTICA PANDROL - POSICIONAMENTO E ASSENTAMENTO MANUAL | KM |  | 2450504.84
3009232 | SICRO PE JAN/2024 | TRILHO TR68, COMPRIMENTO DE 12 M, SOBRE DORMENTE DE CONCRETO, BITOLA MISTA, TAXA DE DORMENTAÇÃO DE 1.667 UN/KM, TALA DE JUNÇÃO DE 6 FUROS E FIXAÇÃO ELÁSTICA PANDROL - POSICIONAMENTO E ASSENTAMENTO MANUAL | KM |  | 3663772.45
3009020 | SICRO PE JAN/2024 | TRILHO TR68, COMPRIMENTO DE 12 M, SOBRE DORMENTE DE CONCRETO, BITOLA MISTA, TAXA DE DORMENTAÇÃO DE 1.750 UN/KM, TALA DE JUNÇÃO DE 6 FUROS E FIXAÇÃO ELÁSTICA PANDROL - POSICIONAMENTO E ASSENTAMENTO MANUAL | KM |  | 3674162.95
3009290 | SICRO PE JAN/2024 | TRILHO TR68, COMPRIMENTO DE 12 M, SOBRE DORMENTE DE MADEIRA, BITOLA MÉTRICA OU LARGA, TAXA DE DORMENTAÇÃO DE 1.667 UN/KM, TALA DE JUNÇÃO DE 6 FUROS E FIXAÇÃO RÍGIDA - POSICIONAMENTO E ASSENTAMENTO MANUAL | KM |  | 3108121.71
3009015 | SICRO PE JAN/2024 | TRILHO TR68, COMPRIMENTO DE 12 M, SOBRE DORMENTE DE MADEIRA, BITOLA MÉTRICA OU LARGA, TAXA DE DORMENTAÇÃO DE 1.750 UN/KM, TALA DE JUNÇÃO DE 6 FUROS E FIXAÇÃO RÍGIDA - POSICIONAMENTO E ASSENTAMENTO MANUAL | KM |  | 3148463.83
3009294 | SICRO PE JAN/2024 | TRILHO TR68, COMPRIMENTO DE 12 M, SOBRE DORMENTE DE MADEIRA, BITOLA MISTA, TAXA DE DORMENTAÇÃO DE 1.667 UN/KM, TALA DE JUNÇÃO DE 6 FUROS E FIXAÇÃO RÍGIDA - POSICIONAMENTO E ASSENTAMENTO MANUAL | KM |  | 4662185.23
3009227 | SICRO PE JAN/2024 | TRILHO TR68, COMPRIMENTO DE 12 M, SOBRE DORMENTE DE MADEIRA, BITOLA MISTA, TAXA DE DORMENTAÇÃO DE 1.750 UN/KM, TALA DE JUNÇÃO DE 6 FUROS E FIXAÇÃO RÍGIDA - POSICIONAMENTO E ASSENTAMENTO MANUAL | KM |  | 4722698.69
3009104 | SICRO PE JAN/2024 | TRILHO TR68, COMPRIMENTO DE 120 M (TLS), FORMADO POR TRILHOS CURTOS DE 12 M SOLDADOS POR CALDEAMENTO - CONFECÇÃO EM ESTALEIRO | UN |  | 127445.94
3009240 | SICRO PE JAN/2024 | TRILHO TR68, COMPRIMENTO DE 120 M (TLS), SOBRE DORMENTE DE CONCRETO, BITOLA MÉTRICA OU LARGA, TAXA DE DORMENTAÇÃO DE 1.667 UN/KM, TALA DE JUNÇÃO DE 6 FUROS E FIXAÇÃO ELÁSTICA PANDROL - POSICIONAMENTO E ASSENTAMENTO MECANIZADO | KM |  | 2292059.31
3009028 | SICRO PE JAN/2024 | TRILHO TR68, COMPRIMENTO DE 120 M (TLS), SOBRE DORMENTE DE CONCRETO, BITOLA MÉTRICA OU LARGA, TAXA DE DORMENTAÇÃO DE 1.750 UN/KM, TALA DE JUNÇÃO DE 6 FUROS E FIXAÇÃO ELÁSTICA PANDROL - POSICIONAMENTO E ASSENTAMENTO MECANIZADO | KM |  | 2299224.16
3009306 | SICRO PE JAN/2024 | TRILHO TR68, COMPRIMENTO DE 120 M (TLS), SOBRE DORMENTE DE CONCRETO, BITOLA MISTA, TAXA DE DORMENTAÇÃO DE 1.667 UN/KM, TALA DE JUNÇÃO DE 6 FUROS E FIXAÇÃO ELÁSTICA PANDROL - POSICIONAMENTO E ASSENTAMENTO MECANIZADO | KM |  | 3438001.31
3009032 | SICRO PE JAN/2024 | TRILHO TR68, COMPRIMENTO DE 120 M (TLS), SOBRE DORMENTE DE CONCRETO, BITOLA MISTA, TAXA DE DORMENTAÇÃO DE 1.750 UN/KM, TALA DE JUNÇÃO DE 6 FUROS E FIXAÇÃO ELÁSTICA PANDROL - POSICIONAMENTO E ASSENTAMENTO MECANIZADO | KM |  | 3448748.42
3009256 | SICRO PE JAN/2024 | TRILHO TR68, COMPRIMENTO DE 120 M (TLS), SOBRE DORMENTE DE MADEIRA, BITOLA MÉTRICA OU LARGA, TAXA DE DORMENTAÇÃO DE 1.667 UN/KM, TALA DE JUNÇÃO DE 6 FUROS E FIXAÇÃO ELÁSTICA PANDROL - POSICIONAMENTO E ASSENTAMENTO MECANIZADO | KM |  | 2951184.46
3009264 | SICRO PE JAN/2024 | TRILHO TR68, COMPRIMENTO DE 120 M (TLS), SOBRE DORMENTE DE MADEIRA, BITOLA MÉTRICA OU LARGA, TAXA DE DORMENTAÇÃO DE 1.667 UN/KM, TALA DE JUNÇÃO DE 6 FUROS E FIXAÇÃO RÍGIDA - POSICIONAMENTO E ASSENTAMENTO MECANIZADO | KM |  | 2955483.35
3009036 | SICRO PE JAN/2024 | TRILHO TR68, COMPRIMENTO DE 120 M (TLS), SOBRE DORMENTE DE MADEIRA, BITOLA MÉTRICA OU LARGA, TAXA DE DORMENTAÇÃO DE 1.750 UN/KM, TALA DE JUNÇÃO DE 6 FUROS E FIXAÇÃO ELÁSTICA PANDROL - POSICIONAMENTO E ASSENTAMENTO MECANIZADO | KM |  | 2991437.82
3009044 | SICRO PE JAN/2024 | TRILHO TR68, COMPRIMENTO DE 120 M (TLS), SOBRE DORMENTE DE MADEIRA, BITOLA MÉTRICA OU LARGA, TAXA DE DORMENTAÇÃO DE 1.750 UN/KM, TALA DE JUNÇÃO DE 6 FUROS E FIXAÇÃO RÍGIDA - POSICIONAMENTO E ASSENTAMENTO MECANIZADO | KM |  | 2995950.6
3009272 | SICRO PE JAN/2024 | TRILHO TR68, COMPRIMENTO DE 120 M (TLS), SOBRE DORMENTE DE MADEIRA, BITOLA MISTA, TAXA DE DORMENTAÇÃO DE 1.667 UN/KM, TALA DE JUNÇÃO DE 6 FUROS E FIXAÇÃO ELÁSTICA PANDROL - POSICIONAMENTO E ASSENTAMENTO MECANIZADO | KM |  | 4427443.28
3009052 | SICRO PE JAN/2024 | TRILHO TR68, COMPRIMENTO DE 120 M (TLS), SOBRE DORMENTE DE MADEIRA, BITOLA MISTA, TAXA DE DORMENTAÇÃO DE 1.750 UN/KM, TALA DE JUNÇÃO DE 6 FUROS E FIXAÇÃO ELÁSTICA PANDROL - POSICIONAMENTO E ASSENTAMENTO MECANIZADO | KM |  | 4487861.33
3009105 | SICRO PE JAN/2024 | TRILHO TR68, COMPRIMENTO DE 240 M (TLS), FORMADO POR TRILHOS CURTOS DE 12 M SOLDADOS POR CALDEAMENTO - CONFECÇÃO EM ESTALEIRO | UN |  | 255137.3
3009248 | SICRO PE JAN/2024 | TRILHO TR68, COMPRIMENTO DE 240 M (TLS), SOBRE DORMENTE DE CONCRETO, BITOLA MÉTRICA OU LARGA, TAXA DE DORMENTAÇÃO DE 1.667 UN/KM, TALA DE JUNÇÃO DE 6 FUROS E FIXAÇÃO ELÁSTICA PANDROL - POSICIONAMENTO E ASSENTAMENTO MECANIZADO | KM |  | 2284178.5
3009210 | SICRO PE JAN/2024 | TRILHO TR68, COMPRIMENTO DE 240 M (TLS), SOBRE DORMENTE DE CONCRETO, BITOLA MÉTRICA OU LARGA, TAXA DE DORMENTAÇÃO DE 1.750 UN/KM, TALA DE JUNÇÃO DE 6 FUROS E FIXAÇÃO ELÁSTICA PANDROL - POSICIONAMENTO E ASSENTAMENTO MECANIZADO | KM |  | 2291343.44
3009310 | SICRO PE JAN/2024 | TRILHO TR68, COMPRIMENTO DE 240 M (TLS), SOBRE DORMENTE DE CONCRETO, BITOLA MISTA, TAXA DE DORMENTAÇÃO DE 1.667 UN/KM, TALA DE JUNÇÃO DE 6 FUROS E FIXAÇÃO ELÁSTICA PANDROL - POSICIONAMENTO E ASSENTAMENTO MECANIZADO | KM |  | 3426181.93
3009214 | SICRO PE JAN/2024 | TRILHO TR68, COMPRIMENTO DE 240 M (TLS), SOBRE DORMENTE DE CONCRETO, BITOLA MISTA, TAXA DE DORMENTAÇÃO DE 1.750 UN/KM, TALA DE JUNÇÃO DE 6 FUROS E FIXAÇÃO ELÁSTICA PANDROL - POSICIONAMENTO E ASSENTAMENTO MECANIZADO | KM |  | 3436929.33
3009260 | SICRO PE JAN/2024 | TRILHO TR68, COMPRIMENTO DE 240 M (TLS), SOBRE DORMENTE DE MADEIRA, BITOLA MÉTRICA OU LARGA, TAXA DE DORMENTAÇÃO DE 1.667 UN/KM, TALA DE JUNÇÃO DE 6 FUROS E FIXAÇÃO ELÁSTICA PANDROL - POSICIONAMENTO E ASSENTAMENTO MECANIZADO | KM |  | 2943360.91
3009268 | SICRO PE JAN/2024 | TRILHO TR68, COMPRIMENTO DE 240 M (TLS), SOBRE DORMENTE DE MADEIRA, BITOLA MÉTRICA OU LARGA, TAXA DE DORMENTAÇÃO DE 1.667 UN/KM, TALA DE JUNÇÃO DE 6 FUROS E FIXAÇÃO RÍGIDA - POSICIONAMENTO E ASSENTAMENTO MECANIZADO | KM |  | 2947659.81
3009040 | SICRO PE JAN/2024 | TRILHO TR68, COMPRIMENTO DE 240 M (TLS), SOBRE DORMENTE DE MADEIRA, BITOLA MÉTRICA OU LARGA, TAXA DE DORMENTAÇÃO DE 1.750 UN/KM, TALA DE JUNÇÃO DE 6 FUROS E FIXAÇÃO ELÁSTICA PANDROL - POSICIONAMENTO E ASSENTAMENTO MECANIZADO | KM |  | 2983614.28
3009048 | SICRO PE JAN/2024 | TRILHO TR68, COMPRIMENTO DE 240 M (TLS), SOBRE DORMENTE DE MADEIRA, BITOLA MÉTRICA OU LARGA, TAXA DE DORMENTAÇÃO DE 1.750 UN/KM, TALA DE JUNÇÃO DE 6 FUROS E FIXAÇÃO RÍGIDA - POSICIONAMENTO E ASSENTAMENTO MECANIZADO | KM |  | 2988127.05
3009276 | SICRO PE JAN/2024 | TRILHO TR68, COMPRIMENTO DE 240 M (TLS), SOBRE DORMENTE DE MADEIRA, BITOLA MISTA, TAXA DE DORMENTAÇÃO DE 1.667 UN/KM, TALA DE JUNÇÃO DE 6 FUROS E FIXAÇÃO ELÁSTICA PANDROL - POSICIONAMENTO E ASSENTAMENTO MECANIZADO | KM |  | 4415709.88
3009056 | SICRO PE JAN/2024 | TRILHO TR68, COMPRIMENTO DE 240 M (TLS), SOBRE DORMENTE DE MADEIRA, BITOLA MISTA, TAXA DE DORMENTAÇÃO DE 1.750 UN/KM, TALA DE JUNÇÃO DE 6 FUROS E FIXAÇÃO ELÁSTICA PANDROL - POSICIONAMENTO E ASSENTAMENTO MECANIZADO | KM |  | 4476127.93
3009237 | SICRO PE JAN/2024 | TRILHO UIC60, COMPRIMENTO DE 12 M, SOBRE DORMENTE DE CONCRETO, BITOLA MÉTRICA OU LARGA, TAXA DE DORMENTAÇÃO DE 1.667 UN/KM, TALA DE JUNÇÃO DE 6 FUROS E FIXAÇÃO ELÁSTICA PANDROL - POSICIONAMENTO E ASSENTAMENTO MANUAL | KM |  | 2334994.31
3009025 | SICRO PE JAN/2024 | TRILHO UIC60, COMPRIMENTO DE 12 M, SOBRE DORMENTE DE CONCRETO, BITOLA MÉTRICA OU LARGA, TAXA DE DORMENTAÇÃO DE 1.750 UN/KM, TALA DE JUNÇÃO DE 6 FUROS E FIXAÇÃO ELÁSTICA PANDROL - POSICIONAMENTO E ASSENTAMENTO MANUAL | KM |  | 2340517.66
3009319 | SICRO PE JAN/2024 | TRILHO UIC60, COMPRIMENTO DE 12 M, SOBRE DORMENTE DE CONCRETO, BITOLA MISTA, TAXA DE DORMENTAÇÃO DE 1.667 UN/KM, TALA DE JUNÇÃO DE 6 FUROS E FIXAÇÃO ELÁSTICA PANDROL - POSICIONAMENTO E ASSENTAMENTO MANUAL | KM |  | 3500646.31
3009021 | SICRO PE JAN/2024 | TRILHO UIC60, COMPRIMENTO DE 12 M, SOBRE DORMENTE DE CONCRETO, BITOLA MISTA, TAXA DE DORMENTAÇÃO DE 1.750 UN/KM, TALA DE JUNÇÃO DE 6 FUROS E FIXAÇÃO ELÁSTICA PANDROL - POSICIONAMENTO E ASSENTAMENTO MANUAL | KM |  | 3509234.21
3009291 | SICRO PE JAN/2024 | TRILHO UIC60, COMPRIMENTO DE 12 M, SOBRE DORMENTE DE MADEIRA, BITOLA MÉTRICA OU LARGA, TAXA DE DORMENTAÇÃO DE 1.667 UN/KM, TALA DE JUNÇÃO DE 6 FUROS E FIXAÇÃO RÍGIDA - POSICIONAMENTO E ASSENTAMENTO MANUAL | KM |  | 3005091.96
3009016 | SICRO PE JAN/2024 | TRILHO UIC60, COMPRIMENTO DE 12 M, SOBRE DORMENTE DE MADEIRA, BITOLA MÉTRICA OU LARGA, TAXA DE DORMENTAÇÃO DE 1.750 UN/KM, TALA DE JUNÇÃO DE 6 FUROS E FIXAÇÃO RÍGIDA - POSICIONAMENTO E ASSENTAMENTO MANUAL | KM |  | 3045785.67
3009295 | SICRO PE JAN/2024 | TRILHO UIC60, COMPRIMENTO DE 12 M, SOBRE DORMENTE DE MADEIRA, BITOLA MISTA, TAXA DE DORMENTAÇÃO DE 1.667 UN/KM, TALA DE JUNÇÃO DE 6 FUROS E FIXAÇÃO RÍGIDA - POSICIONAMENTO E ASSENTAMENTO MANUAL | KM |  | 4507640.6
3009228 | SICRO PE JAN/2024 | TRILHO UIC60, COMPRIMENTO DE 12 M, SOBRE DORMENTE DE MADEIRA, BITOLA MISTA, TAXA DE DORMENTAÇÃO DE 1.750 UN/KM, TALA DE JUNÇÃO DE 6 FUROS E FIXAÇÃO RÍGIDA - POSICIONAMENTO E ASSENTAMENTO MANUAL | KM |  | 4568681.44
3009106 | SICRO PE JAN/2024 | TRILHO UIC60, COMPRIMENTO DE 120 M (TLS), FORMADO POR TRILHOS CURTOS DE 12 M SOLDADOS POR CALDEAMENTO - CONFECÇÃO EM ESTALEIRO | UN |  | 121597.14
3009299 | SICRO PE JAN/2024 | TRILHO UIC60, COMPRIMENTO DE 120 M (TLS), SOBRE DORMENTE DE CONCRETO, BITOLA MÉTRICA OU LARGA, TAXA DE DORMENTAÇÃO DE 1.667 UN/KM, TALA DE JUNÇÃO DE 6 FUROS E FIXAÇÃO ELÁSTICA PANDROL - POSICIONAMENTO E ASSENTAMENTO MECANIZADO | KM |  | 2193363.7
3009029 | SICRO PE JAN/2024 | TRILHO UIC60, COMPRIMENTO DE 120 M (TLS), SOBRE DORMENTE DE CONCRETO, BITOLA MÉTRICA OU LARGA, TAXA DE DORMENTAÇÃO DE 1.750 UN/KM, TALA DE JUNÇÃO DE 6 FUROS E FIXAÇÃO ELÁSTICA PANDROL - POSICIONAMENTO E ASSENTAMENTO MECANIZADO | KM |  | 2200528.55
3009245 | SICRO PE JAN/2024 | TRILHO UIC60, COMPRIMENTO DE 120 M (TLS), SOBRE DORMENTE DE CONCRETO, BITOLA MISTA, TAXA DE DORMENTAÇÃO DE 1.667 UN/KM, TALA DE JUNÇÃO DE 6 FUROS E FIXAÇÃO ELÁSTICA PANDROL - POSICIONAMENTO E ASSENTAMENTO MECANIZADO | KM |  | 3289957.92
3009033 | SICRO PE JAN/2024 | TRILHO UIC60, COMPRIMENTO DE 120 M (TLS), SOBRE DORMENTE DE CONCRETO, BITOLA MISTA, TAXA DE DORMENTAÇÃO DE 1.750 UN/KM, TALA DE JUNÇÃO DE 6 FUROS E FIXAÇÃO ELÁSTICA PANDROL - POSICIONAMENTO E ASSENTAMENTO MECANIZADO | KM |  | 3300705.03
3009257 | SICRO PE JAN/2024 | TRILHO UIC60, COMPRIMENTO DE 120 M (TLS), SOBRE DORMENTE DE MADEIRA, BITOLA MÉTRICA OU LARGA, TAXA DE DORMENTAÇÃO DE 1.667 UN/KM, TALA DE JUNÇÃO DE 6 FUROS E FIXAÇÃO ELÁSTICA PANDROL - POSICIONAMENTO E ASSENTAMENTO MECANIZADO | KM |  | 2854529.84
3009265 | SICRO PE JAN/2024 | TRILHO UIC60, COMPRIMENTO DE 120 M (TLS), SOBRE DORMENTE DE MADEIRA, BITOLA MÉTRICA OU LARGA, TAXA DE DORMENTAÇÃO DE 1.667 UN/KM, TALA DE JUNÇÃO DE 6 FUROS E FIXAÇÃO RÍGIDA - POSICIONAMENTO E ASSENTAMENTO MECANIZADO | KM |  | 2863849.24
3009037 | SICRO PE JAN/2024 | TRILHO UIC60, COMPRIMENTO DE 120 M (TLS), SOBRE DORMENTE DE MADEIRA, BITOLA MÉTRICA OU LARGA, TAXA DE DORMENTAÇÃO DE 1.750 UN/KM, TALA DE JUNÇÃO DE 6 FUROS E FIXAÇÃO ELÁSTICA PANDROL - POSICIONAMENTO E ASSENTAMENTO MECANIZADO | KM |  | 2894884.82
3009045 | SICRO PE JAN/2024 | TRILHO UIC60, COMPRIMENTO DE 120 M (TLS), SOBRE DORMENTE DE MADEIRA, BITOLA MÉTRICA OU LARGA, TAXA DE DORMENTAÇÃO DE 1.750 UN/KM, TALA DE JUNÇÃO DE 6 FUROS E FIXAÇÃO RÍGIDA - POSICIONAMENTO E ASSENTAMENTO MECANIZADO | KM |  | 2904668.08
3009273 | SICRO PE JAN/2024 | TRILHO UIC60, COMPRIMENTO DE 120 M (TLS), SOBRE DORMENTE DE MADEIRA, BITOLA MISTA, TAXA DE DORMENTAÇÃO DE 1.667 UN/KM, TALA DE JUNÇÃO DE 6 FUROS E FIXAÇÃO ELÁSTICA PANDROL - POSICIONAMENTO E ASSENTAMENTO MECANIZADO | KM |  | 4282461.38
3009053 | SICRO PE JAN/2024 | TRILHO UIC60, COMPRIMENTO DE 120 M (TLS), SOBRE DORMENTE DE MADEIRA, BITOLA MISTA, TAXA DE DORMENTAÇÃO DE 1.750 UN/KM, TALA DE JUNÇÃO DE 6 FUROS E FIXAÇÃO ELÁSTICA PANDROL - POSICIONAMENTO E ASSENTAMENTO MECANIZADO | KM |  | 4343031.86
3009107 | SICRO PE JAN/2024 | TRILHO UIC60, COMPRIMENTO DE 240 M (TLS), FORMADO POR TRILHOS CURTOS DE 12 M SOLDADOS POR CALDEAMENTO - CONFECÇÃO EM ESTALEIRO | UN |  | 243439.71
3009249 | SICRO PE JAN/2024 | TRILHO UIC60, COMPRIMENTO DE 240 M (TLS), SOBRE DORMENTE DE CONCRETO, BITOLA MÉTRICA OU LARGA, TAXA DE DORMENTAÇÃO DE 1.667 UN/KM, TALA DE JUNÇÃO DE 6 FUROS E FIXAÇÃO ELÁSTICA PANDROL - POSICIONAMENTO E ASSENTAMENTO MECANIZADO | KM |  | 2186090.65
3009211 | SICRO PE JAN/2024 | TRILHO UIC60, COMPRIMENTO DE 240 M (TLS), SOBRE DORMENTE DE CONCRETO, BITOLA MÉTRICA OU LARGA, TAXA DE DORMENTAÇÃO DE 1.750 UN/KM, TALA DE JUNÇÃO DE 6 FUROS E FIXAÇÃO ELÁSTICA PANDROL - POSICIONAMENTO E ASSENTAMENTO MECANIZADO | KM |  | 2193255.58
3009253 | SICRO PE JAN/2024 | TRILHO UIC60, COMPRIMENTO DE 240 M (TLS), SOBRE DORMENTE DE CONCRETO, BITOLA MISTA, TAXA DE DORMENTAÇÃO DE 1.667 UN/KM, TALA DE JUNÇÃO DE 6 FUROS E FIXAÇÃO ELÁSTICA PANDROL - POSICIONAMENTO E ASSENTAMENTO MECANIZADO | KM |  | 3279050.1
3009215 | SICRO PE JAN/2024 | TRILHO UIC60, COMPRIMENTO DE 240 M (TLS), SOBRE DORMENTE DE CONCRETO, BITOLA MISTA, TAXA DE DORMENTAÇÃO DE 1.750 UN/KM, TALA DE JUNÇÃO DE 6 FUROS E FIXAÇÃO ELÁSTICA PANDROL - POSICIONAMENTO E ASSENTAMENTO MECANIZADO | KM |  | 3289797.5
3009261 | SICRO PE JAN/2024 | TRILHO UIC60, COMPRIMENTO DE 240 M (TLS), SOBRE DORMENTE DE MADEIRA, BITOLA MÉTRICA OU LARGA, TAXA DE DORMENTAÇÃO DE 1.667 UN/KM, TALA DE JUNÇÃO DE 6 FUROS E FIXAÇÃO ELÁSTICA PANDROL - POSICIONAMENTO E ASSENTAMENTO MECANIZADO | KM |  | 2847314.06
3009269 | SICRO PE JAN/2024 | TRILHO UIC60, COMPRIMENTO DE 240 M (TLS), SOBRE DORMENTE DE MADEIRA, BITOLA MÉTRICA OU LARGA, TAXA DE DORMENTAÇÃO DE 1.667 UN/KM, TALA DE JUNÇÃO DE 6 FUROS E FIXAÇÃO RÍGIDA - POSICIONAMENTO E ASSENTAMENTO MECANIZADO | KM |  | 2856633.46
3009041 | SICRO PE JAN/2024 | TRILHO UIC60, COMPRIMENTO DE 240 M (TLS), SOBRE DORMENTE DE MADEIRA, BITOLA MÉTRICA OU LARGA, TAXA DE DORMENTAÇÃO DE 1.750 UN/KM, TALA DE JUNÇÃO DE 6 FUROS E FIXAÇÃO ELÁSTICA PANDROL - POSICIONAMENTO E ASSENTAMENTO MECANIZADO | KM |  | 2887669.04
3009049 | SICRO PE JAN/2024 | TRILHO UIC60, COMPRIMENTO DE 240 M (TLS), SOBRE DORMENTE DE MADEIRA, BITOLA MÉTRICA OU LARGA, TAXA DE DORMENTAÇÃO DE 1.750 UN/KM, TALA DE JUNÇÃO DE 6 FUROS E FIXAÇÃO RÍGIDA - POSICIONAMENTO E ASSENTAMENTO MECANIZADO | KM |  | 2897452.3
3009277 | SICRO PE JAN/2024 | TRILHO UIC60, COMPRIMENTO DE 240 M (TLS), SOBRE DORMENTE DE MADEIRA, BITOLA MISTA, TAXA DE DORMENTAÇÃO DE 1.667 UN/KM, TALA DE JUNÇÃO DE 6 FUROS E FIXAÇÃO ELÁSTICA PANDROL - POSICIONAMENTO E ASSENTAMENTO MECANIZADO | KM |  | 4271639.54
3009057 | SICRO PE JAN/2024 | TRILHO UIC60, COMPRIMENTO DE 240 M (TLS), SOBRE DORMENTE DE MADEIRA, BITOLA MISTA, TAXA DE DORMENTAÇÃO DE 1.750 UN/KM, TALA DE JUNÇÃO DE 6 FUROS E FIXAÇÃO ELÁSTICA PANDROL - POSICIONAMENTO E ASSENTAMENTO MECANIZADO | KM |  | 4332210.01
3108073 | SICRO PE JAN/2024 | CONFECÇÃO DE FÔRMA METÁLICA EM CHAPA 1/8" PARA POITA TRAPEZOIDAL | M² |  | 340.34
3107965 | SICRO PE JAN/2024 | CONFECÇÃO DE FORMA METÁLICA EM CHAPA 3/16" PARA POITA TRAPEZOIDAL | M² |  | 549.61
3105941 | SICRO PE JAN/2024 | FÔRMA EM CHAPA METÁLICA 1/8" PARA CABEÇA DE TIRANTES - UTILIZAÇÃO DE 50 VEZES - CONFECÇÃO, INSTALAÇÃO E RETIRADA | M² |  | 27.52
3108150 | SICRO PE JAN/2024 | FÔRMA METÁLICA CURVA EM CHAPA 3/16" REFORÇADA COM NERVURAS DE 40 MM X 3/16" DISPOSTAS EM GRELHAS DE 40 X 60 CM - UTILIZAÇÃO DE 100 VEZES - CONFECÇÃO, INSTALAÇÃO E RETIRADA | M² |  | 17.99
3108071 | SICRO PE JAN/2024 | FÔRMA METÁLICA EM CHAPA 1/8" PARA POITA TRAPEZOIDAL - UTILIZAÇÃO DE 50 VEZES - MONTAGEM, INSTALAÇÃO E RETIRADA | M² |  | 13.52
3107967 | SICRO PE JAN/2024 | FÔRMA METÁLICA EM CHAPA 1/8" REFORÇADA COM NERVURAS DE 40 MM X 1/8" DISPOSTAS EM GRELHAS DE 40 X 60 CM - UTILIZAÇÃO DE 100 VEZES - CONFECÇÃO, INSTALAÇÃO E RETIRADA | M² |  | 9.97
3107966 | SICRO PE JAN/2024 | FÔRMA METÁLICA EM CHAPA 3/16" PARA POITA TRAPEZOIDAL - UTILIZAÇÃO DE 50 VEZES - MONTAGEM, INSTALAÇÃO E RETIRADA | M² |  | 26.6
3108072 | SICRO PE JAN/2024 | FÔRMA METÁLICA EM CHAPA 3/16" REFORÇADA COM NERVURAS DE 40 MM X 3/16" DISPOSTAS EM GRELHAS DE 40 X 60 CM - UTILIZAÇÃO DE 100 VEZES - CONFECÇÃO, INSTALAÇÃO E RETIRADA | M² |  | 14.74
3117750 | SICRO PE JAN/2024 | FÔRMA METÁLICA PARA ADUELAS DE BUEIROS CELULARES DE CONCRETO PRÉ-MOLDADOS - UTILIZAÇÃO DE 100 VEZES - CONFECÇÃO, INSTALAÇÃO E RETIRADA | M² |  | 17.82
3117749 | SICRO PE JAN/2024 | FÔRMA METÁLICA PARA GUARDA-CORPO DE CONCRETO - UTILIZAÇÃO DE 50 VEZES - CONFECÇÃO | M² |  | 13.5
3106551 | SICRO PE JAN/2024 | FÔRMA METÁLICA PARA TETRÁPODE - UTILIZAÇÃO DE 100 VEZES - CONFECÇÃO, INSTALAÇÃO E RETIRADA | M² |  | 11.11
3106427 | SICRO PE JAN/2024 | FÔRMA METÁLICA PARA VIGA DE CONCRETO PRÉ-MOLDADA PROTENDIDA PARA OAE - UTILIZAÇÃO DE 20 VEZES - CONFECÇÃO, INSTALAÇÃO E RETIRADA | M² |  | 39.53
3106552 | SICRO PE JAN/2024 | FÔRMA METÁLICA PARA XBLOC - UTILIZAÇÃO DE 100 VEZES - CONFECÇÃO, INSTALAÇÃO E RETIRADA | M² |  | 10.3
3107969 | SICRO PE JAN/2024 | FÔRMAS CURVAS DE COMPENSADO PLASTIFICADO 10 MM - USO GERAL - UTILIZAÇÃO DE 2 VEZES - CONFECÇÃO, INSTALAÇÃO E RETIRADA | M² |  | 129.84
3107970 | SICRO PE JAN/2024 | FÔRMAS CURVAS DE COMPENSADO RESINADO 10 MM - USO GERAL - UTILIZAÇÃO DE 2 VEZES - CONFECÇÃO, INSTALAÇÃO E RETIRADA | M² |  | 124.05
3108007 | SICRO PE JAN/2024 | FÔRMAS DE COMPENSADO PLASTIFICADO 10 MM - USO GERAL - UTILIZAÇÃO DE 1 VEZ - CONFECÇÃO, INSTALAÇÃO E RETIRADA | M² |  | 157.57
3108008 | SICRO PE JAN/2024 | FÔRMAS DE COMPENSADO PLASTIFICADO 10 MM - USO GERAL - UTILIZAÇÃO DE 2 VEZES - CONFECÇÃO, INSTALAÇÃO E RETIRADA | M² |  | 100.91
3108009 | SICRO PE JAN/2024 | FÔRMAS DE COMPENSADO PLASTIFICADO 10 MM - USO GERAL - UTILIZAÇÃO DE 3 VEZES - CONFECÇÃO, INSTALAÇÃO E RETIRADA | M² |  | 83.44
3108011 | SICRO PE JAN/2024 | FÔRMAS DE COMPENSADO PLASTIFICADO 12 MM - USO GERAL - UTILIZAÇÃO DE 1 VEZ - CONFECÇÃO, INSTALAÇÃO E RETIRADA | M² |  | 170.55
3108012 | SICRO PE JAN/2024 | FÔRMAS DE COMPENSADO PLASTIFICADO 12 MM - USO GERAL - UTILIZAÇÃO DE 2 VEZES - CONFECÇÃO, INSTALAÇÃO E RETIRADA | M² |  | 107.72
3108013 | SICRO PE JAN/2024 | FÔRMAS DE COMPENSADO PLASTIFICADO 12 MM - USO GERAL - UTILIZAÇÃO DE 3 VEZES - CONFECÇÃO, INSTALAÇÃO E RETIRADA | M² |  | 88.21
3108015 | SICRO PE JAN/2024 | FÔRMAS DE COMPENSADO PLASTIFICADO 14 MM - USO GERAL - UTILIZAÇÃO DE 1 VEZ - CONFECÇÃO, INSTALAÇÃO E RETIRADA | M² |  | 180.78
3108016 | SICRO PE JAN/2024 | FÔRMAS DE COMPENSADO PLASTIFICADO 14 MM - USO GERAL - UTILIZAÇÃO DE 2 VEZES - CONFECÇÃO, INSTALAÇÃO E RETIRADA | M² |  | 113.09
3108017 | SICRO PE JAN/2024 | FÔRMAS DE COMPENSADO PLASTIFICADO 14 MM - USO GERAL - UTILIZAÇÃO DE 3 VEZES - CONFECÇÃO, INSTALAÇÃO E RETIRADA | M² |  | 91.97
3107995 | SICRO PE JAN/2024 | FÔRMAS DE COMPENSADO RESINADO 10 MM - USO GERAL - UTILIZAÇÃO DE 1 VEZ - CONFECÇÃO, INSTALAÇÃO E RETIRADA | M² |  | 147.38
3107996 | SICRO PE JAN/2024 | FÔRMAS DE COMPENSADO RESINADO 10 MM - USO GERAL - UTILIZAÇÃO DE 2 VEZES - CONFECÇÃO, INSTALAÇÃO E RETIRADA | M² |  | 95.6
3107997 | SICRO PE JAN/2024 | FÔRMAS DE COMPENSADO RESINADO 10 MM - USO GERAL - UTILIZAÇÃO DE 3 VEZES - CONFECÇÃO, INSTALAÇÃO E RETIRADA | M² |  | 79.76
3107999 | SICRO PE JAN/2024 | FÔRMAS DE COMPENSADO RESINADO 12 MM - USO GERAL - UTILIZAÇÃO DE 1 VEZ - CONFECÇÃO, INSTALAÇÃO E RETIRADA | M² |  | 151.7
3108000 | SICRO PE JAN/2024 | FÔRMAS DE COMPENSADO RESINADO 12 MM - USO GERAL - UTILIZAÇÃO DE 2 VEZES - CONFECÇÃO, INSTALAÇÃO E RETIRADA | M² |  | 97.87
3108001 | SICRO PE JAN/2024 | FÔRMAS DE COMPENSADO RESINADO 12 MM - USO GERAL - UTILIZAÇÃO DE 3 VEZES - CONFECÇÃO, INSTALAÇÃO E RETIRADA | M² |  | 81.34
3108003 | SICRO PE JAN/2024 | FÔRMAS DE COMPENSADO RESINADO 14 MM - USO GERAL - UTILIZAÇÃO DE 1 VEZ - CONFECÇÃO, INSTALAÇÃO E RETIRADA | M² |  | 160.91
3108004 | SICRO PE JAN/2024 | FÔRMAS DE COMPENSADO RESINADO 14 MM - USO GERAL - UTILIZAÇÃO DE 2 VEZES - CONFECÇÃO, INSTALAÇÃO E RETIRADA | M² |  | 102.7
3108005 | SICRO PE JAN/2024 | FÔRMAS DE COMPENSADO RESINADO 14 MM - USO GERAL - UTILIZAÇÃO DE 3 VEZES - CONFECÇÃO, INSTALAÇÃO E RETIRADA | M² |  | 84.73
3106119 | SICRO PE JAN/2024 | FÔRMAS DE TÁBUAS DE PINHO - UTILIZAÇÃO DE 1 VEZ - CONFECÇÃO, INSTALAÇÃO E RETIRADA | M² |  | 184.42
3106120 | SICRO PE JAN/2024 | FÔRMAS DE TÁBUAS DE PINHO - UTILIZAÇÃO DE 2 VEZES - CONFECÇÃO, INSTALAÇÃO E RETIRADA | M² |  | 122.44
3106121 | SICRO PE JAN/2024 | FÔRMAS DE TÁBUAS DE PINHO - UTILIZAÇÃO DE 3 VEZES - CONFECÇÃO, INSTALAÇÃO E RETIRADA | M² | 98.98 | 103.5
3103302 | SICRO PE JAN/2024 | FÔRMAS DE TÁBUAS DE PINHO PARA DISPOSITIVOS DE DRENAGEM - UTILIZAÇÃO DE 3 VEZES - CONFECÇÃO, INSTALAÇÃO E RETIRADA | M² | 74.24 | 79.03
3103303 | SICRO PE JAN/2024 | FÔRMAS DE TÁBUAS DE PINHO PARA DRENOS - UTILIZAÇÃO DE 5 VEZES - CONFECÇÃO, INSTALAÇÃO E RETIRADA | M² |  | 41.01
3106759 | SICRO PE JAN/2024 | FÔRMAS DE TÁBUAS DE PINHO PARA ELEMENTOS ESTRUTURAIS DOS ARCOS METÁLICOS - UTILIZAÇÃO DE 3 VEZES - CONFECÇÃO, INSTALAÇÃO E RETIRADA | M² |  | 125.7
3108023 | SICRO PE JAN/2024 | GUIA DE MADEIRA DE 2,5 X 10,0 CM - CONFECÇÃO E INSTALAÇÃO | M |  | 6.57
3108018 | SICRO PE JAN/2024 | GUIA DE MADEIRA DE 2,5 X 7,0 CM - CONFECÇÃO E INSTALAÇÃO | M |  | 4.75
3108022 | SICRO PE JAN/2024 | GUIA DE MADEIRA DE 2,5 X 8,0 CM - CONFECÇÃO E INSTALAÇÃO | M | 5.31 | 5.36
3205864 | SICRO PE JAN/2024 | GABIÃO CAIXA 2 X 1 X 0,50 M - ZN/AL + PVC - D = 2,4 MM - PEDRA DE MÃO COMERCIAL - FORNECIMENTO E ASSENTAMENTO | M³ | 74.67 | 1020.91
3205863 | SICRO PE JAN/2024 | GABIÃO CAIXA 2 X 1 X 0,50 M - ZN/AL + PVC - D = 2,4 MM - PEDRA DE MÃO PRODUZIDA - CONFECÇÃO E ASSENTAMENTO | M³ |  | 940.65
3205868 | SICRO PE JAN/2024 | GABIÃO CAIXA 2 X 1 X 0,50 M ZN/AL - D = 2,7 MM - PEDRA DE MÃO COMERCIAL - FORNECIMENTO E ASSENTAMENTO | M³ |  | 867.58
3205867 | SICRO PE JAN/2024 | GABIÃO CAIXA 2 X 1 X 0,50 M ZN/AL - D = 2,7 MM - PEDRA DE MÃO PRODUZIDA - CONFECÇÃO E ASSENTAMENTO | M³ |  | 787.31
3205866 | SICRO PE JAN/2024 | GABIÃO CAIXA 2 X 1 X 1,00 M - ZN/AL + PVC - D = 2,4 MM - PEDRA DE MÃO COMERCIAL - FORNECIMENTO E ASSENTAMENTO | M³ |  | 777.51
3205865 | SICRO PE JAN/2024 | GABIÃO CAIXA 2 X 1 X 1,00 M - ZN/AL + PVC - D = 2,4 MM - PEDRA DE MÃO PRODUZIDA - CONFECÇÃO E ASSENTAMENTO | M³ |  | 697.25
3205870 | SICRO PE JAN/2024 | GABIÃO CAIXA 2 X 1 X 1,00 M ZN/AL - D = 2,7 MM - PEDRA DE MÃO COMERCIAL - FORNECIMENTO E ASSENTAMENTO | M³ | 715.77 | 722.29
3205869 | SICRO PE JAN/2024 | GABIÃO CAIXA 2 X 1 X 1,00 M ZN/AL - D = 2,7 MM - PEDRA DE MÃO PRODUZIDA - CONFECÇÃO E ASSENTAMENTO | M³ |  | 642.02
3205872 | SICRO PE JAN/2024 | GABIÃO COLCHÃO ESPESSURA 0,17 M - ZN/AL + PVC - D = 2,0 MM - PEDRA DE MÃO COMERCIAL - FORNECIMENTO E ASSENTAMENTO | M² |  | 263.81
3205871 | SICRO PE JAN/2024 | GABIÃO COLCHÃO ESPESSURA 0,17 M - ZN/AL + PVC - D = 2,0 MM - PEDRA DE MÃO PRODUZIDA - CONFECÇÃO E ASSENTAMENTO | M² |  | 250.17
3205874 | SICRO PE JAN/2024 | GABIÃO COLCHÃO ESPESSURA 0,23 M - ZN/AL + PVC - D = 2,0 MM - PEDRA DE MÃO COMERCIAL - FORNECIMENTO E ASSENTAMENTO | M² |  | 288.21
3205873 | SICRO PE JAN/2024 | GABIÃO COLCHÃO ESPESSURA 0,23 M - ZN/AL + PVC - D = 2,0 MM - PEDRA DE MÃO PRODUZIDA - CONFECÇÃO E ASSENTAMENTO | M² |  | 269.75
3205876 | SICRO PE JAN/2024 | GABIÃO COLCHÃO ESPESSURA 0,30 M - ZN/AL + PVC - D = 2,0 MM - PEDRA DE MÃO COMERCIAL - FORNECIMENTO E ASSENTAMENTO | M² |  | 324.57
3205875 | SICRO PE JAN/2024 | GABIÃO COLCHÃO ESPESSURA 0,30 M - ZN/AL + PVC - D = 2,0 MM - PEDRA DE MÃO PRODUZIDA - CONFECÇÃO E ASSENTAMENTO | M² |  | 300.49
3205862 | SICRO PE JAN/2024 | GABIÃO SACO - DIÂMETRO = 0,65 M - ZN/AL + PVC - D = 2,4 MM - PEDRA DE MÃO COMERCIAL - FORNECIMENTO E ASSENTAMENTO | M³ |  | 817.34
3205861 | SICRO PE JAN/2024 | GABIÃO SACO - DIÂMETRO = 0,65 M - ZN/AL + PVC - D = 2,4 MM - PEDRA DE MÃO PRODUZIDA - CONFECÇÃO E ASSENTAMENTO | M³ |  | 737.08
3606579 | SICRO PE JAN/2024 | CARGA, TRANSPORTE E DESCARGA DE MATERIAL PÉTREO PARA MOLHES COM O USO DE BATELÕES E ESCAVADEIRA HIDRÁULICA - DMT DE 0 A 300 M | M³ |  | 20.74
3606583 | SICRO PE JAN/2024 | CARGA, TRANSPORTE E DESCARGA DE MATERIAL PÉTREO PARA MOLHES COM O USO DE BATELÕES E ESCAVADEIRA HIDRÁULICA - DMT DE 1.200 A 1.500 M | M³ |  | 21.52
3606584 | SICRO PE JAN/2024 | CARGA, TRANSPORTE E DESCARGA DE MATERIAL PÉTREO PARA MOLHES COM O USO DE BATELÕES E ESCAVADEIRA HIDRÁULICA - DMT DE 1.500 A 1.800 M | M³ |  | 21.63
3606585 | SICRO PE JAN/2024 | CARGA, TRANSPORTE E DESCARGA DE MATERIAL PÉTREO PARA MOLHES COM O USO DE BATELÕES E ESCAVADEIRA HIDRÁULICA - DMT DE 1.800 A 2.100 M | M³ |  | 21.74
3606586 | SICRO PE JAN/2024 | CARGA, TRANSPORTE E DESCARGA DE MATERIAL PÉTREO PARA MOLHES COM O USO DE BATELÕES E ESCAVADEIRA HIDRÁULICA - DMT DE 2.100 A 2.400 M | M³ |  | 21.96
3606587 | SICRO PE JAN/2024 | CARGA, TRANSPORTE E DESCARGA DE MATERIAL PÉTREO PARA MOLHES COM O USO DE BATELÕES E ESCAVADEIRA HIDRÁULICA - DMT DE 2.400 A 2.700 M | M³ |  | 22.18
3606588 | SICRO PE JAN/2024 | CARGA, TRANSPORTE E DESCARGA DE MATERIAL PÉTREO PARA MOLHES COM O USO DE BATELÕES E ESCAVADEIRA HIDRÁULICA - DMT DE 2.700 A 3.000 M | M³ |  | 22.29
3606589 | SICRO PE JAN/2024 | CARGA, TRANSPORTE E DESCARGA DE MATERIAL PÉTREO PARA MOLHES COM O USO DE BATELÕES E ESCAVADEIRA HIDRÁULICA - DMT DE 3.000 M | M³ |  | 22.4
3606580 | SICRO PE JAN/2024 | CARGA, TRANSPORTE E DESCARGA DE MATERIAL PÉTREO PARA MOLHES COM O USO DE BATELÕES E ESCAVADEIRA HIDRÁULICA - DMT DE 300 A 600 M | M³ |  | 20.96
3606581 | SICRO PE JAN/2024 | CARGA, TRANSPORTE E DESCARGA DE MATERIAL PÉTREO PARA MOLHES COM O USO DE BATELÕES E ESCAVADEIRA HIDRÁULICA - DMT DE 600 A 900 M | M³ |  | 21.19
3606582 | SICRO PE JAN/2024 | CARGA, TRANSPORTE E DESCARGA DE MATERIAL PÉTREO PARA MOLHES COM O USO DE BATELÕES E ESCAVADEIRA HIDRÁULICA - DMT DE 900 A 1.200 M | M³ |  | 21.3
3606527 | SICRO PE JAN/2024 | ESCAVAÇÃO, CARGA E TRANSPORTE DE MATERIAL PÉTREO PARA A SUBCARAPAÇA - CAMINHO DE SERVIÇO EM LEITO NATURAL - DMT DE 1.000 A 1.200 M - COM CAMINHÃO BASCULANTE DE 8 M³ | M³ |  | 50.06
3606528 | SICRO PE JAN/2024 | ESCAVAÇÃO, CARGA E TRANSPORTE DE MATERIAL PÉTREO PARA A SUBCARAPAÇA - CAMINHO DE SERVIÇO EM LEITO NATURAL - DMT DE 1.200 A 1.400 M - COM CAMINHÃO BASCULANTE DE 8 M³ | M³ |  | 50.82
3606529 | SICRO PE JAN/2024 | ESCAVAÇÃO, CARGA E TRANSPORTE DE MATERIAL PÉTREO PARA A SUBCARAPAÇA - CAMINHO DE SERVIÇO EM LEITO NATURAL - DMT DE 1.400 A 1.600 M - COM CAMINHÃO BASCULANTE DE 8 M³ | M³ |  | 51.42
3606530 | SICRO PE JAN/2024 | ESCAVAÇÃO, CARGA E TRANSPORTE DE MATERIAL PÉTREO PARA A SUBCARAPAÇA - CAMINHO DE SERVIÇO EM LEITO NATURAL - DMT DE 1.600 A 1.800 M - COM CAMINHÃO BASCULANTE DE 8 M³ | M³ |  | 52.18
3606531 | SICRO PE JAN/2024 | ESCAVAÇÃO, CARGA E TRANSPORTE DE MATERIAL PÉTREO PARA A SUBCARAPAÇA - CAMINHO DE SERVIÇO EM LEITO NATURAL - DMT DE 1.800 A 2.000 M - COM CAMINHÃO BASCULANTE DE 8 M³ | M³ |  | 52.94
3606532 | SICRO PE JAN/2024 | ESCAVAÇÃO, CARGA E TRANSPORTE DE MATERIAL PÉTREO PARA A SUBCARAPAÇA - CAMINHO DE SERVIÇO EM LEITO NATURAL - DMT DE 2.000 A 2.500 M - COM CAMINHÃO BASCULANTE DE 8 M³ | M³ |  | 54.15
3606533 | SICRO PE JAN/2024 | ESCAVAÇÃO, CARGA E TRANSPORTE DE MATERIAL PÉTREO PARA A SUBCARAPAÇA - CAMINHO DE SERVIÇO EM LEITO NATURAL - DMT DE 2.500 A 3.000 M - COM CAMINHÃO BASCULANTE DE 8 M³ | M³ |  | 58.4
3606534 | SICRO PE JAN/2024 | ESCAVAÇÃO, CARGA E TRANSPORTE DE MATERIAL PÉTREO PARA A SUBCARAPAÇA - CAMINHO DE SERVIÇO EM LEITO NATURAL - DMT DE 3.000 M - COM CAMINHÃO BASCULANTE DE 8 M³ | M³ |  | 59.41
3606535 | SICRO PE JAN/2024 | ESCAVAÇÃO, CARGA E TRANSPORTE DE MATERIAL PÉTREO PARA A SUBCARAPAÇA - CAMINHO DE SERVIÇO EM REVESTIMENTO PRIMÁRIO - DMT DE 1.000 A 1.200 M - COM CAMINHÃO BASCULANTE DE 8 M³ | M³ |  | 45.55
3606536 | SICRO PE JAN/2024 | ESCAVAÇÃO, CARGA E TRANSPORTE DE MATERIAL PÉTREO PARA A SUBCARAPAÇA - CAMINHO DE SERVIÇO EM REVESTIMENTO PRIMÁRIO - DMT DE 1.200 A 1.400 M - COM CAMINHÃO BASCULANTE DE 8 M³ | M³ |  | 45.96
3606537 | SICRO PE JAN/2024 | ESCAVAÇÃO, CARGA E TRANSPORTE DE MATERIAL PÉTREO PARA A SUBCARAPAÇA - CAMINHO DE SERVIÇO EM REVESTIMENTO PRIMÁRIO - DMT DE 1.400 A 1.600 M - COM CAMINHÃO BASCULANTE DE 8 M³ | M³ |  | 46.46
3606538 | SICRO PE JAN/2024 | ESCAVAÇÃO, CARGA E TRANSPORTE DE MATERIAL PÉTREO PARA A SUBCARAPAÇA - CAMINHO DE SERVIÇO EM REVESTIMENTO PRIMÁRIO - DMT DE 1.600 A 1.800 M - COM CAMINHÃO BASCULANTE DE 8 M³ | M³ |  | 46.86
3606539 | SICRO PE JAN/2024 | ESCAVAÇÃO, CARGA E TRANSPORTE DE MATERIAL PÉTREO PARA A SUBCARAPAÇA - CAMINHO DE SERVIÇO EM REVESTIMENTO PRIMÁRIO - DMT DE 1.800 A 2.000 M - COM CAMINHÃO BASCULANTE DE 8 M³ | M³ |  | 47.37
3606540 | SICRO PE JAN/2024 | ESCAVAÇÃO, CARGA E TRANSPORTE DE MATERIAL PÉTREO PARA A SUBCARAPAÇA - CAMINHO DE SERVIÇO EM REVESTIMENTO PRIMÁRIO - DMT DE 2.000 A 2.500 M - COM CAMINHÃO BASCULANTE DE 8 M³ | M³ |  | 50.36
3606541 | SICRO PE JAN/2024 | ESCAVAÇÃO, CARGA E TRANSPORTE DE MATERIAL PÉTREO PARA A SUBCARAPAÇA - CAMINHO DE SERVIÇO EM REVESTIMENTO PRIMÁRIO - DMT DE 2.500 A 3.000 M - COM CAMINHÃO BASCULANTE DE 8 M³ | M³ |  | 51.73
3606542 | SICRO PE JAN/2024 | ESCAVAÇÃO, CARGA E TRANSPORTE DE MATERIAL PÉTREO PARA A SUBCARAPAÇA - CAMINHO DE SERVIÇO EM REVESTIMENTO PRIMÁRIO - DMT DE 3.000 M - COM CAMINHÃO BASCULANTE DE 8 M³ | M³ |  | 52.33
3606543 | SICRO PE JAN/2024 | ESCAVAÇÃO, CARGA E TRANSPORTE DE MATERIAL PÉTREO PARA A SUBCARAPAÇA - CAMINHO DE SERVIÇO PAVIMENTADO - DMT DE 1.000 A 1.200 M - COM CAMINHÃO BASCULANTE DE 8 M³ | M³ |  | 44.85
3606544 | SICRO PE JAN/2024 | ESCAVAÇÃO, CARGA E TRANSPORTE DE MATERIAL PÉTREO PARA A SUBCARAPAÇA - CAMINHO DE SERVIÇO PAVIMENTADO - DMT DE 1.200 A 1.400 M - COM CAMINHÃO BASCULANTE DE 8 M³ | M³ |  | 45.15
3606545 | SICRO PE JAN/2024 | ESCAVAÇÃO, CARGA E TRANSPORTE DE MATERIAL PÉTREO PARA A SUBCARAPAÇA - CAMINHO DE SERVIÇO PAVIMENTADO - DMT DE 1.400 A 1.600 M - COM CAMINHÃO BASCULANTE DE 8 M³ | M³ |  | 45.55
3606546 | SICRO PE JAN/2024 | ESCAVAÇÃO, CARGA E TRANSPORTE DE MATERIAL PÉTREO PARA A SUBCARAPAÇA - CAMINHO DE SERVIÇO PAVIMENTADO - DMT DE 1.600 A 1.800 M - COM CAMINHÃO BASCULANTE DE 8 M³ | M³ |  | 45.96
3606547 | SICRO PE JAN/2024 | ESCAVAÇÃO, CARGA E TRANSPORTE DE MATERIAL PÉTREO PARA A SUBCARAPAÇA - CAMINHO DE SERVIÇO PAVIMENTADO - DMT DE 1.800 A 2.000 M - COM CAMINHÃO BASCULANTE DE 8 M³ | M³ |  | 46.26
3606548 | SICRO PE JAN/2024 | ESCAVAÇÃO, CARGA E TRANSPORTE DE MATERIAL PÉTREO PARA A SUBCARAPAÇA - CAMINHO DE SERVIÇO PAVIMENTADO - DMT DE 2.000 A 2.500 M - COM CAMINHÃO BASCULANTE DE 8 M³ | M³ |  | 46.96
3606549 | SICRO PE JAN/2024 | ESCAVAÇÃO, CARGA E TRANSPORTE DE MATERIAL PÉTREO PARA A SUBCARAPAÇA - CAMINHO DE SERVIÇO PAVIMENTADO - DMT DE 2.500 A 3.000 M - COM CAMINHÃO BASCULANTE DE 8 M³ | M³ |  | 50.21
3606550 | SICRO PE JAN/2024 | ESCAVAÇÃO, CARGA E TRANSPORTE DE MATERIAL PÉTREO PARA A SUBCARAPAÇA - CAMINHO DE SERVIÇO PAVIMENTADO - DMT DE 3.000 M - COM CAMINHÃO BASCULANTE DE 8 M³ | M³ |  | 50.82
3606500 | SICRO PE JAN/2024 | ESCAVAÇÃO, CARGA E TRANSPORTE DE MATERIAL PÉTREO PARA O NÚCLEO - CAMINHO DE SERVIÇO EM LEITO NATURAL - DMT DE 1.000 A 1.200 M - COM CAMINHÃO BASCULANTE DE 8 M³ | M³ |  | 46.69
3606501 | SICRO PE JAN/2024 | ESCAVAÇÃO, CARGA E TRANSPORTE DE MATERIAL PÉTREO PARA O NÚCLEO - CAMINHO DE SERVIÇO EM LEITO NATURAL - DMT DE 1.200 A 1.400 M - COM CAMINHÃO BASCULANTE DE 8 M³ | M³ |  | 47.44
3606502 | SICRO PE JAN/2024 | ESCAVAÇÃO, CARGA E TRANSPORTE DE MATERIAL PÉTREO PARA O NÚCLEO - CAMINHO DE SERVIÇO EM LEITO NATURAL - DMT DE 1.400 A 1.600 M - COM CAMINHÃO BASCULANTE DE 8 M³ | M³ |  | 48.05
3606503 | SICRO PE JAN/2024 | ESCAVAÇÃO, CARGA E TRANSPORTE DE MATERIAL PÉTREO PARA O NÚCLEO - CAMINHO DE SERVIÇO EM LEITO NATURAL - DMT DE 1.600 A 1.800 M - COM CAMINHÃO BASCULANTE DE 8 M³ | M³ |  | 48.81
3606504 | SICRO PE JAN/2024 | ESCAVAÇÃO, CARGA E TRANSPORTE DE MATERIAL PÉTREO PARA O NÚCLEO - CAMINHO DE SERVIÇO EM LEITO NATURAL - DMT DE 1.800 A 2.000 M - COM CAMINHÃO BASCULANTE DE 8 M³ | M³ |  | 49.56
3606505 | SICRO PE JAN/2024 | ESCAVAÇÃO, CARGA E TRANSPORTE DE MATERIAL PÉTREO PARA O NÚCLEO - CAMINHO DE SERVIÇO EM LEITO NATURAL - DMT DE 2.000 A 2.500 M - COM CAMINHÃO BASCULANTE DE 8 M³ | M³ |  | 50.77
3606506 | SICRO PE JAN/2024 | ESCAVAÇÃO, CARGA E TRANSPORTE DE MATERIAL PÉTREO PARA O NÚCLEO - CAMINHO DE SERVIÇO EM LEITO NATURAL - DMT DE 2.500 A 3.000 M - COM CAMINHÃO BASCULANTE DE 8 M³ | M³ |  | 54.93
3606507 | SICRO PE JAN/2024 | ESCAVAÇÃO, CARGA E TRANSPORTE DE MATERIAL PÉTREO PARA O NÚCLEO - CAMINHO DE SERVIÇO EM LEITO NATURAL - DMT DE 3.000 M - COM CAMINHÃO BASCULANTE DE 8 M³ | M³ |  | 56.14
3606509 | SICRO PE JAN/2024 | ESCAVAÇÃO, CARGA E TRANSPORTE DE MATERIAL PÉTREO PARA O NÚCLEO - CAMINHO DE SERVIÇO EM REVESTIMENTO PRIMÁRIO - DMT DE 1.000 A 1.200 M - COM CAMINHÃO BASCULANTE DE 8 M³ | M³ |  | 42.18
3606510 | SICRO PE JAN/2024 | ESCAVAÇÃO, CARGA E TRANSPORTE DE MATERIAL PÉTREO PARA O NÚCLEO - CAMINHO DE SERVIÇO EM REVESTIMENTO PRIMÁRIO - DMT DE 1.200 A 1.400 M - COM CAMINHÃO BASCULANTE DE 8 M³ | M³ |  | 42.68
3606511 | SICRO PE JAN/2024 | ESCAVAÇÃO, CARGA E TRANSPORTE DE MATERIAL PÉTREO PARA O NÚCLEO - CAMINHO DE SERVIÇO EM REVESTIMENTO PRIMÁRIO - DMT DE 1.400 A 1.600 M - COM CAMINHÃO BASCULANTE DE 8 M³ | M³ |  | 43.09
3606512 | SICRO PE JAN/2024 | ESCAVAÇÃO, CARGA E TRANSPORTE DE MATERIAL PÉTREO PARA O NÚCLEO - CAMINHO DE SERVIÇO EM REVESTIMENTO PRIMÁRIO - DMT DE 1.600 A 1.800 M - COM CAMINHÃO BASCULANTE DE 8 M³ | M³ |  | 43.49
3606513 | SICRO PE JAN/2024 | ESCAVAÇÃO, CARGA E TRANSPORTE DE MATERIAL PÉTREO PARA O NÚCLEO - CAMINHO DE SERVIÇO EM REVESTIMENTO PRIMÁRIO - DMT DE 1.800 A 2.000 M - COM CAMINHÃO BASCULANTE DE 8 M³ | M³ |  | 46.23
3606514 | SICRO PE JAN/2024 | ESCAVAÇÃO, CARGA E TRANSPORTE DE MATERIAL PÉTREO PARA O NÚCLEO - CAMINHO DE SERVIÇO EM REVESTIMENTO PRIMÁRIO - DMT DE 2.000 A 2.500 M - COM CAMINHÃO BASCULANTE DE 8 M³ | M³ |  | 47.14
3606515 | SICRO PE JAN/2024 | ESCAVAÇÃO, CARGA E TRANSPORTE DE MATERIAL PÉTREO PARA O NÚCLEO - CAMINHO DE SERVIÇO EM REVESTIMENTO PRIMÁRIO - DMT DE 2.500 A 3.000 M - COM CAMINHÃO BASCULANTE DE 8 M³ | M³ |  | 48.35
3606516 | SICRO PE JAN/2024 | ESCAVAÇÃO, CARGA E TRANSPORTE DE MATERIAL PÉTREO PARA O NÚCLEO - CAMINHO DE SERVIÇO EM REVESTIMENTO PRIMÁRIO - DMT DE 3.000 M - COM CAMINHÃO BASCULANTE DE 8 M³ | M³ |  | 48.96
3606518 | SICRO PE JAN/2024 | ESCAVAÇÃO, CARGA E TRANSPORTE DE MATERIAL PÉTREO PARA O NÚCLEO - CAMINHO DE SERVIÇO PAVIMENTADO - DMT DE 1.000 A 1.200 M - COM CAMINHÃO BASCULANTE DE 8 M³ | M³ |  | 41.47
3606519 | SICRO PE JAN/2024 | ESCAVAÇÃO, CARGA E TRANSPORTE DE MATERIAL PÉTREO PARA O NÚCLEO - CAMINHO DE SERVIÇO PAVIMENTADO - DMT DE 1.200 A 1.400 M - COM CAMINHÃO BASCULANTE DE 8 M³ | M³ |  | 41.88
3606520 | SICRO PE JAN/2024 | ESCAVAÇÃO, CARGA E TRANSPORTE DE MATERIAL PÉTREO PARA O NÚCLEO - CAMINHO DE SERVIÇO PAVIMENTADO - DMT DE 1.400 A 1.600 M - COM CAMINHÃO BASCULANTE DE 8 M³ | M³ |  | 42.18
3606521 | SICRO PE JAN/2024 | ESCAVAÇÃO, CARGA E TRANSPORTE DE MATERIAL PÉTREO PARA O NÚCLEO - CAMINHO DE SERVIÇO PAVIMENTADO - DMT DE 1.600 A 1.800 M - COM CAMINHÃO BASCULANTE DE 8 M³ | M³ |  | 42.58
3606522 | SICRO PE JAN/2024 | ESCAVAÇÃO, CARGA E TRANSPORTE DE MATERIAL PÉTREO PARA O NÚCLEO - CAMINHO DE SERVIÇO PAVIMENTADO - DMT DE 1.800 A 2.000 M - COM CAMINHÃO BASCULANTE DE 8 M³ | M³ |  | 42.89
3606523 | SICRO PE JAN/2024 | ESCAVAÇÃO, CARGA E TRANSPORTE DE MATERIAL PÉTREO PARA O NÚCLEO - CAMINHO DE SERVIÇO PAVIMENTADO - DMT DE 2.000 A 2.500 M - COM CAMINHÃO BASCULANTE DE 8 M³ | M³ |  | 43.59
3606524 | SICRO PE JAN/2024 | ESCAVAÇÃO, CARGA E TRANSPORTE DE MATERIAL PÉTREO PARA O NÚCLEO - CAMINHO DE SERVIÇO PAVIMENTADO - DMT DE 2.500 A 3.000 M - COM CAMINHÃO BASCULANTE DE 8 M³ | M³ |  | 46.99
3606525 | SICRO PE JAN/2024 | ESCAVAÇÃO, CARGA E TRANSPORTE DE MATERIAL PÉTREO PARA O NÚCLEO - CAMINHO DE SERVIÇO PAVIMENTADO - DMT DE 3.000 M - COM CAMINHÃO BASCULANTE DE 8 M³ | M³ |  | 47.44
3606577 | SICRO PE JAN/2024 | ESPALHAMENTO E CONFORMAÇÃO DE MATERIAL PÉTREO PARA NÚCLEO | M³ |  | 11.04
3606576 | SICRO PE JAN/2024 | ESPALHAMENTO E CONFORMAÇÃO DE MATERIAL PÉTREO PARA SUBCARAPAÇA | M³ |  | 4.19
3606561 | SICRO PE JAN/2024 | FABRICAÇÃO DE TETRÁPODE DE 10 T - CONCRETO FCK = 20 MPA - AREIA E BRITA COMERCIAIS | UN |  | 2075.74
3606556 | SICRO PE JAN/2024 | FABRICAÇÃO DE TETRÁPODE DE 10 T - CONCRETO FCK = 20 MPA - AREIA EXTRAÍDA E BRITA PRODUZIDA | UN |  | 1532.07
3606562 | SICRO PE JAN/2024 | FABRICAÇÃO DE TETRÁPODE DE 11 T - CONCRETO FCK = 20 MPA - AREIA E BRITA COMERCIAIS | UN |  | 2270.27
3606557 | SICRO PE JAN/2024 | FABRICAÇÃO DE TETRÁPODE DE 11 T - CONCRETO FCK = 20 MPA - AREIA EXTRAÍDA E BRITA PRODUZIDA | UN |  | 1672.23
3606563 | SICRO PE JAN/2024 | FABRICAÇÃO DE TETRÁPODE DE 12 T - CONCRETO FCK = 20 MPA - AREIA E BRITA COMERCIAIS | UN |  | 2472.79
3606558 | SICRO PE JAN/2024 | FABRICAÇÃO DE TETRÁPODE DE 12 T - CONCRETO FCK = 20 MPA - AREIA EXTRAÍDA E BRITA PRODUZIDA | UN |  | 1820.39
3606559 | SICRO PE JAN/2024 | FABRICAÇÃO DE TETRÁPODE DE 8 T - CONCRETO FCK = 20 MPA - AREIA E BRITA COMERCIAIS | UN |  | 1662.07
3606554 | SICRO PE JAN/2024 | FABRICAÇÃO DE TETRÁPODE DE 8 T - CONCRETO FCK = 20 MPA - AREIA EXTRAÍDA E BRITA PRODUZIDA | UN |  | 1227.14
3606560 | SICRO PE JAN/2024 | FABRICAÇÃO DE TETRÁPODE DE 9 T - CONCRETO FCK = 20 MPA - AREIA E BRITA COMERCIAIS | UN |  | 1857.45
3606555 | SICRO PE JAN/2024 | FABRICAÇÃO DE TETRÁPODE DE 9 T - CONCRETO FCK = 20 MPA - AREIA EXTRAÍDA E BRITA PRODUZIDA | UN |  | 1368.15
3606571 | SICRO PE JAN/2024 | FABRICAÇÃO DE XBLOC DE 10 T - CONCRETO FCK = 20 MPA - AREIA E BRITA COMERCIAIS | UN |  | 2047.41
3606566 | SICRO PE JAN/2024 | FABRICAÇÃO DE XBLOC DE 10 T - CONCRETO FCK = 20 MPA - AREIA EXTRAÍDA E BRITA PRODUZIDA | UN |  | 1503.75
3606572 | SICRO PE JAN/2024 | FABRICAÇÃO DE XBLOC DE 11 T - CONCRETO FCK = 20 MPA - AREIA E BRITA COMERCIAIS | UN |  | 2244.64
3606567 | SICRO PE JAN/2024 | FABRICAÇÃO DE XBLOC DE 11 T - CONCRETO FCK = 20 MPA - AREIA EXTRAÍDA E BRITA PRODUZIDA | UN |  | 1646.61
3606573 | SICRO PE JAN/2024 | FABRICAÇÃO DE XBLOC DE 12 T - CONCRETO FCK = 20 MPA - AREIA E BRITA COMERCIAIS | UN |  | 2441.44
3606568 | SICRO PE JAN/2024 | FABRICAÇÃO DE XBLOC DE 12 T - CONCRETO FCK = 20 MPA - AREIA EXTRAÍDA E BRITA PRODUZIDA | UN |  | 1789.04
3606569 | SICRO PE JAN/2024 | FABRICAÇÃO DE XBLOC DE 8 T - CONCRETO FCK = 20 MPA - AREIA E BRITA COMERCIAIS | UN |  | 1651.42
3606564 | SICRO PE JAN/2024 | FABRICAÇÃO DE XBLOC DE 8 T - CONCRETO FCK = 20 MPA - AREIA EXTRAÍDA E BRITA PRODUZIDA | UN |  | 1216.49
3606570 | SICRO PE JAN/2024 | FABRICAÇÃO DE XBLOC DE 9 T - CONCRETO FCK = 20 MPA - AREIA E BRITA COMERCIAIS | UN |  | 1849.7
3606565 | SICRO PE JAN/2024 | FABRICAÇÃO DE XBLOC DE 9 T - CONCRETO FCK = 20 MPA - AREIA EXTRAÍDA E BRITA PRODUZIDA | UN |  | 1360.4
3606578 | SICRO PE JAN/2024 | LANÇAMENTO DE BLOCOS ARTIFICIAS DE CONCRETO | UN |  | 111.13
3606575 | SICRO PE JAN/2024 | SELEÇÃO DE MATERIAL PÉTREO PARA A CARAPAÇA E SUBCARAPAÇA | M³ |  | 1.76
3606574 | SICRO PE JAN/2024 | SELEÇÃO DE MATERIAL PÉTREO PARA O NÚCLEO | M³ |  | 0.88
3713603 | SICRO PE JAN/2024 | ANCORAGEM DE DEFENSA MALEÁVEL DUPLA - FORNECIMENTO E IMPLANTAÇÃO | M |  | 1042.47
3713601 | SICRO PE JAN/2024 | ANCORAGEM DE DEFENSA MALEÁVEL SIMPLES - FORNECIMENTO E IMPLANTAÇÃO | M |  | 841.2
3713607 | SICRO PE JAN/2024 | ANCORAGEM DE DEFENSA SEMIMALEÁVEL DUPLA - FORNECIMENTO E IMPLANTAÇÃO | M |  | 791.91
3713605 | SICRO PE JAN/2024 | ANCORAGEM DE DEFENSA SEMIMALEÁVEL SIMPLES - FORNECIMENTO E IMPLANTAÇÃO | M |  | 562.35
3719530 | SICRO PE JAN/2024 | BARREIRA DUPLA DE CONCRETO, ARMADA, PRÉ-MOLDADA (PERFIL NEW JERSEY) - L > 3,00 M E H = 1.070 MM | M |  | 295.77
3713828 | SICRO PE JAN/2024 | BARREIRA DUPLA DE CONCRETO, ARMADA, PRÉ-MOLDADA (PERFIL NEW JERSEY) - L > 3,00 M E H = 810 MM | M |  | 221.1
3713875 | SICRO PE JAN/2024 | BARREIRA DUPLA DE CONCRETO, NÃO ARMADA, MOLDADA NO LOCAL (PERFIL F) - H = 810 + 100 MM | M |  | 63.78
3713619 | SICRO PE JAN/2024 | BARREIRA DUPLA DE CONCRETO, NÃO ARMADA, MOLDADA NO LOCAL (PERFIL NEW JERSEY) - H = 810 + 100 MM | M |  | 64.2
3713876 | SICRO PE JAN/2024 | BARREIRA DUPLA DE CONCRETO, NÃO ARMADA, MOLDADA NO LOCAL, COM EXTRUSORA (PERFIL F) - H = 810 + 100 MM | M |  | 84.17
3713827 | SICRO PE JAN/2024 | BARREIRA DUPLA DE CONCRETO, NÃO ARMADA, MOLDADA NO LOCAL, COM EXTRUSORA (PERFIL NEW JERSEY) - H = 810 + 100 MM | M |  | 82.74
3713904 | SICRO PE JAN/2024 | BARREIRA SIMPLES DE CONCRETO, ARMADA, PRÉ-MOLDADA (PERFIL NEW JERSEY) - L > 3,00 M E H = 1.070 MM | M |  | 256.01
3719529 | SICRO PE JAN/2024 | BARREIRA SIMPLES DE CONCRETO, ARMADA, PRÉ-MOLDADA (PERFIL NEW JERSEY) - L > 3,00 M E H = 810 MM | M |  | 187.16
3713878 | SICRO PE JAN/2024 | BARREIRA SIMPLES DE CONCRETO, NÃO ARMADA, MOLDADA NO LOCAL (PERFIL F) - H = 810 + 100 MM | M |  | 63.4
3713617 | SICRO PE JAN/2024 | BARREIRA SIMPLES DE CONCRETO, NÃO ARMADA, MOLDADA NO LOCAL (PERFIL NEW JERSEY) - H = 810 + 100 MM | M |  | 63.61
3713879 | SICRO PE JAN/2024 | BARREIRA SIMPLES DE CONCRETO, NÃO ARMADA, MOLDADA NO LOCAL, COM EXTRUSORA (PERFIL F) - H = 810 + 100 MM | M |  | 75.55
3713826 | SICRO PE JAN/2024 | BARREIRA SIMPLES DE CONCRETO, NÃO ARMADA, MOLDADA NO LOCAL, COM EXTRUSORA (PERFIL NEW JERSEY) - H = 810 + 100 MM | M |  | 72.08
3713610 | SICRO PE JAN/2024 | CERCA COM 4 FIOS DE ARAME FARPADO E MOURÃO DE CONCRETO DE SEÇÃO QUADRADA DE 11 CM A CADA 2,5 M E ESTICADOR DE 15 CM A CADA 50 M - AREIA E BRITA COMERCIAIS | M |  | 32.83
3713609 | SICRO PE JAN/2024 | CERCA COM 4 FIOS DE ARAME FARPADO E MOURÃO DE CONCRETO DE SEÇÃO QUADRADA DE 11 CM A CADA 2,5 M E ESTICADOR DE 15 CM A CADA 50 M - AREIA EXTRAÍDA E BRITA PRODUZIDA | M |  | 31.41
3713612 | SICRO PE JAN/2024 | CERCA COM 4 FIOS DE ARAME FARPADO E MOURÃO DE CONCRETO DE SEÇÃO TRIANGULAR DE 11 CM A CADA 2,5 M E ESTICADOR DE 15 CM A CADA 50 M - AREIA E BRITA COMERCIAIS | M |  | 27.02
3713611 | SICRO PE JAN/2024 | CERCA COM 4 FIOS DE ARAME FARPADO E MOURÃO DE CONCRETO DE SEÇÃO TRIANGULAR DE 11 CM A CADA 2,5 M E ESTICADOR DE 15 CM A CADA 50 M - AREIA EXTRAÍDA E BRITA PRODUZIDA | M |  | 26.41
3713608 | SICRO PE JAN/2024 | CERCA COM 4 FIOS DE ARAME FARPADO E MOURÃO DE MADEIRA A CADA 2,5 M E ESTICADOR A CADA 50 M | M |  | 21.51
3713613 | SICRO PE JAN/2024 | CERCA COM 4 FIOS DE ARAME LISO GALVANIZADO E MOURÃO DE MADEIRA A CADA 2,5 M E ESTICADOR A CADA 50 M | M |  | 19.7
3713822 | SICRO PE JAN/2024 | CONFECÇÃO DE BARREIRA DUPLA DE CONCRETO, ARMADA, PRÉ-MOLDADA (PERFIL NEW JERSEY) - L > 3,00 M E H = 1.070 MM | M |  | 288.96
3713824 | SICRO PE JAN/2024 | CONFECÇÃO DE BARREIRA DUPLA DE CONCRETO, ARMADA, PRÉ-MOLDADA (PERFIL NEW JERSEY) - L > 3,00 M E H = 810 MM | M |  | 214.29
3713825 | SICRO PE JAN/2024 | CONFECÇÃO DE BARREIRA SIMPLES DE CONCRETO, ARMADA, PRÉ-MOLDADA (PERFIL NEW JERSEY) - L > 3,00 M E H = 1.070 MM | M |  | 249.2
3713823 | SICRO PE JAN/2024 | CONFECÇÃO DE BARREIRA SIMPLES DE CONCRETO, ARMADA, PRÉ-MOLDADA (PERFIL NEW JERSEY) - L > 3,00 M E H = 810 MM | M |  | 180.35
3713602 | SICRO PE JAN/2024 | DEFENSA MALEÁVEL DUPLA - FORNECIMENTO E IMPLANTAÇÃO | M |  | 963.7
3713600 | SICRO PE JAN/2024 | DEFENSA MALEÁVEL SIMPLES - FORNECIMENTO E IMPLANTAÇÃO | M |  | 775.99
3713606 | SICRO PE JAN/2024 | DEFENSA SEMIMALEÁVEL DUPLA - FORNECIMENTO E IMPLANTAÇÃO | M |  | 713.13
3713604 | SICRO PE JAN/2024 | DEFENSA SEMIMALEÁVEL SIMPLES - FORNECIMENTO E IMPLANTAÇÃO | M |  | 508.39
3716129 | SICRO PE JAN/2024 | FABRICAÇÃO DE MOURÃO DE CONCRETO ESTICADOR - SEÇÃO QUADRADA DE 15 CM - AREIA E BRITA COMERCIAIS | UN |  | 47.99
3716128 | SICRO PE JAN/2024 | FABRICAÇÃO DE MOURÃO DE CONCRETO ESTICADOR - SEÇÃO QUADRADA DE 15 CM - AREIA EXTRAÍDA E BRITA PRODUZIDA | UN |  | 42
3716133 | SICRO PE JAN/2024 | FABRICAÇÃO DE MOURÃO DE CONCRETO ESTICADOR - SEÇÃO TRIANGULAR DE 15 CM - AREIA E BRITA COMERCIAS | UN |  | 28.36
3716132 | SICRO PE JAN/2024 | FABRICAÇÃO DE MOURÃO DE CONCRETO ESTICADOR - SEÇÃO TRIANGULAR DE 15 CM - AREIA EXTRAÍDA E BRITA PRODUZIDA | UN |  | 25.76
3716131 | SICRO PE JAN/2024 | FABRICAÇÃO DE MOURÃO DE CONCRETO SUPORTE - SEÇÃO QUADRADA DE 11 CM - AREIA E BRITA COMERCIAIS | UN |  | 31.24
3716130 | SICRO PE JAN/2024 | FABRICAÇÃO DE MOURÃO DE CONCRETO SUPORTE - SEÇÃO QUADRADA DE 11 CM - AREIA EXTRAÍDA E BRITA PRODUZIDA | UN |  | 28.16
3716135 | SICRO PE JAN/2024 | FABRICAÇÃO DE MOURÃO DE CONCRETO SUPORTE - SEÇÃO TRIANGULAR DE 11 CM - AREIA E BRITA COMERCIAIS | UN |  | 19.63
3716134 | SICRO PE JAN/2024 | FABRICAÇÃO DE MOURÃO DE CONCRETO SUPORTE - SEÇÃO TRIANGULAR DE 11 CM - AREIA EXTRAÍDA E BRITA PRODUZIDA | UN |  | 18.29
3713698 | SICRO PE JAN/2024 | FORNECIMENTO E IMPLANTAÇÃO DE AMORTECEDOR RETRÁTIL (V <= 100 KM/H) TIPO TAU II AFUNILADO - FIXADO EM BARREIRA DE CONCRETO, COM LARGURA DE ÂNCORA TRASEIRA DE 1.830 MM | UN |  | 316903.95
3713699 | SICRO PE JAN/2024 | FORNECIMENTO E IMPLANTAÇÃO DE AMORTECEDOR RETRÁTIL (V <= 100 KM/H) TIPO TAU II AFUNILADO - FIXADO EM BARREIRA DE CONCRETO, COM LARGURA DE ÂNCORA TRASEIRA DE 1.980 MM | UN |  | 325625.8
3713700 | SICRO PE JAN/2024 | FORNECIMENTO E IMPLANTAÇÃO DE AMORTECEDOR RETRÁTIL (V <= 100 KM/H) TIPO TAU II AFUNILADO - FIXADO EM BARREIRA DE CONCRETO, COM LARGURA DE ÂNCORA TRASEIRA DE 2.130 MM | UN |  | 331995.93
3713701 | SICRO PE JAN/2024 | FORNECIMENTO E IMPLANTAÇÃO DE AMORTECEDOR RETRÁTIL (V <= 100 KM/H) TIPO TAU II AFUNILADO - FIXADO EM BARREIRA DE CONCRETO, COM LARGURA DE ÂNCORA TRASEIRA DE 2.290 MM | UN |  | 346312.93
3713702 | SICRO PE JAN/2024 | FORNECIMENTO E IMPLANTAÇÃO DE AMORTECEDOR RETRÁTIL (V <= 100 KM/H) TIPO TAU II AFUNILADO - FIXADO EM BARREIRA DE CONCRETO, COM LARGURA DE ÂNCORA TRASEIRA DE 2.440 MM | UN |  | 365400.45
3713693 | SICRO PE JAN/2024 | FORNECIMENTO E IMPLANTAÇÃO DE AMORTECEDOR RETRÁTIL (V <= 100 KM/H) TIPO TAU II COMBINADO - FIXADO EM BARREIRA DE CONCRETO, COM LARGURA DE ÂNCORA TRASEIRA DE 1.060 MM | UN |  | 274928.89
3713694 | SICRO PE JAN/2024 | FORNECIMENTO E IMPLANTAÇÃO DE AMORTECEDOR RETRÁTIL (V <= 100 KM/H) TIPO TAU II COMBINADO - FIXADO EM BARREIRA DE CONCRETO, COM LARGURA DE ÂNCORA TRASEIRA DE 1.220 MM | UN |  | 288738.47
3713695 | SICRO PE JAN/2024 | FORNECIMENTO E IMPLANTAÇÃO DE AMORTECEDOR RETRÁTIL (V <= 100 KM/H) TIPO TAU II COMBINADO - FIXADO EM BARREIRA DE CONCRETO, COM LARGURA DE ÂNCORA TRASEIRA DE 1.370 MM | UN |  | 306468.34
3713696 | SICRO PE JAN/2024 | FORNECIMENTO E IMPLANTAÇÃO DE AMORTECEDOR RETRÁTIL (V <= 100 KM/H) TIPO TAU II COMBINADO - FIXADO EM BARREIRA DE CONCRETO, COM LARGURA DE ÂNCORA TRASEIRA DE 1.520 MM | UN |  | 320036.43
3713697 | SICRO PE JAN/2024 | FORNECIMENTO E IMPLANTAÇÃO DE AMORTECEDOR RETRÁTIL (V <= 100 KM/H) TIPO TAU II COMBINADO - FIXADO EM BARREIRA DE CONCRETO, COM LARGURA DE ÂNCORA TRASEIRA DE 1.680 MM | UN |  | 305758.95
3713692 | SICRO PE JAN/2024 | FORNECIMENTO E IMPLANTAÇÃO DE AMORTECEDOR RETRÁTIL (V <= 100 KM/H) TIPO TAU II COMBINADO - FIXADO EM BARREIRA DE CONCRETO, COM LARGURA DE ÂNCORA TRASEIRA DE 900 MM | UN |  | 235678.48
3713691 | SICRO PE JAN/2024 | FORNECIMENTO E IMPLANTAÇÃO DE AMORTECEDOR RETRÁTIL (V <= 100 KM/H) TIPO TAU II PARALELO - FIXADO EM BARREIRA DE CONCRETO, COM LARGURA DE ÂNCORA TRASEIRA DE ATÉ 700 MM | UN |  | 209829.01
3713873 | SICRO PE JAN/2024 | MÓDULO DE TRANSIÇÃO DE DEFENSA METÁLICA PARA BARREIRA RÍGIDA - FORNECIMENTO E IMPLANTAÇÃO | UN |  | 6918.83
3713705 | SICRO PE JAN/2024 | REMOÇÃO DE DEFENSA METÁLICA | M |  | 23
3713902 | SICRO PE JAN/2024 | TERMINAL ABSORVEDOR DE ENERGIA DE ABERTURA COM NÍVEL DE CONTENÇÃO TL3 PARA DEFENSA METÁLICA - FORNECIMENTO E IMPLANTAÇÃO | UN |  | 46395.9
3713903 | SICRO PE JAN/2024 | TERMINAL ABSORVEDOR DE ENERGIA DE NÃO ABERTURA COM NÍVEL DE CONTENÇÃO TL3 PARA DEFENSA METÁLICA - FORNECIMENTO E IMPLANTAÇÃO | UN |  | 62751.82
3713689 | SICRO PE JAN/2024 | TERMINAL AÉREO DE DEFENSA METÁLICA - TIPO A - FORNECIMENTO E IMPLANTAÇÃO | UN |  | 395.14
3713690 | SICRO PE JAN/2024 | TERMINAL DE ANCORAGEM DE DEFENSA METÁLICA EM BARREIRA NEW JERSEY - FORNECIMENTO E IMPLANTAÇÃO | UN |  | 501.54
3713897 | SICRO PE JAN/2024 | TERMINAL DE ANCORAGEM PARA BARREIRA DUPLA DE CONCRETO, MOLDADA NO LOCAL (PERFIL F) - H = 810 + 250 MM | M |  | 275.55
3713893 | SICRO PE JAN/2024 | TERMINAL DE ANCORAGEM PARA BARREIRA DUPLA DE CONCRETO, MOLDADA NO LOCAL (PERFIL NEW JERSEY) - H = 810 + 250 MM | M |  | 279.43
3713898 | SICRO PE JAN/2024 | TERMINAL DE ANCORAGEM PARA BARREIRA DUPLA DE CONCRETO, MOLDADA NO LOCAL, COM EXTRUSORA (PERFIL F) - H = 810 + 250 MM | M |  | 291.02
3713894 | SICRO PE JAN/2024 | TERMINAL DE ANCORAGEM PARA BARREIRA DUPLA DE CONCRETO, MOLDADA NO LOCAL, COM EXTRUSORA (PERFIL NEW JERSEY) - H = 810 + 250 MM | M |  | 292.57
3713895 | SICRO PE JAN/2024 | TERMINAL DE ANCORAGEM PARA BARREIRA SIMPLES DE CONCRETO, MOLDADA NO LOCAL (PERFIL F) - H = 810 + 250 MM | M |  | 255.72
3713891 | SICRO PE JAN/2024 | TERMINAL DE ANCORAGEM PARA BARREIRA SIMPLES DE CONCRETO, MOLDADA NO LOCAL (PERFIL NEW JERSEY) - H = 810 + 250 MM | M |  | 254.58
3713896 | SICRO PE JAN/2024 | TERMINAL DE ANCORAGEM PARA BARREIRA SIMPLES DE CONCRETO, MOLDADA NO LOCAL, COM EXTRUSORA (PERFIL F) - H = 810 + 250 MM | M |  | 265.2
3713892 | SICRO PE JAN/2024 | TERMINAL DE ANCORAGEM PARA BARREIRA SIMPLES DE CONCRETO, MOLDADA NO LOCAL, COM EXTRUSORA (PERFIL NEW JERSEY) - H = 810 + 250 MM | M |  | 260.44
3806412 | SICRO PE JAN/2024 | ABERTURA DE JANELA EM ESTRUTURA DE CONCRETO EXISTENTE PARA INSPEÇÃO COM ESPESSURA ATÉ 0,20 M E SEÇÃO 0,49 M² | UN |  | 62.84
3806413 | SICRO PE JAN/2024 | APICOAMENTO MECANIZADO DE CONCRETO | M² |  | 21.68
3807863 | SICRO PE JAN/2024 | CHUMBADOR DE EXPANSÃO CONTROLADA POR TORQUE PARA CONCRETO D = 12,5 MM - FORNECIMENTO E INSTALAÇÃO | UN |  | 11.03
3807864 | SICRO PE JAN/2024 | CHUMBADOR DE EXPANSÃO CONTROLADA POR TORQUE PARA CONCRETO D = 16 MM - FORNECIMENTO E INSTALAÇÃO | UN |  | 15.87
3807865 | SICRO PE JAN/2024 | CHUMBADOR DE EXPANSÃO CONTROLADA POR TORQUE PARA CONCRETO D = 20 MM - FORNECIMENTO E INSTALAÇÃO | UN |  | 21.28
3807861 | SICRO PE JAN/2024 | CHUMBADOR DE EXPANSÃO CONTROLADA POR TORQUE PARA CONCRETO D = 6,3 MM - FORNECIMENTO E INSTALAÇÃO | UN |  | 3.19
3807862 | SICRO PE JAN/2024 | CHUMBADOR DE EXPANSÃO CONTROLADA POR TORQUE PARA CONCRETO D = 8 MM - FORNECIMENTO E INSTALAÇÃO | UN |  | 4.54
3807752 | SICRO PE JAN/2024 | CORTE LINEAR EM SUPERFÍCIE DE CONCRETO PARA FIXAÇÃO DE BARRAS DE AÇO DE 10 MM - L = 12 MM E H = 12 MM | M |  | 8.64
3807753 | SICRO PE JAN/2024 | CORTE LINEAR EM SUPERFÍCIE DE CONCRETO PARA FIXAÇÃO DE BARRAS DE AÇO DE 12,5 MM - L = 15 MM E H = 15 MM | M |  | 12.43
3807750 | SICRO PE JAN/2024 | CORTE LINEAR EM SUPERFÍCIE DE CONCRETO PARA FIXAÇÃO DE BARRAS DE AÇO DE 6,3 MM - L = 8 MM E H = 8 MM | M |  | 5.07
3807751 | SICRO PE JAN/2024 | CORTE LINEAR EM SUPERFÍCIE DE CONCRETO PARA FIXAÇÃO DE BARRAS DE AÇO DE 8 MM - L = 10 MM E H = 10 MM | M |  | 6.63
3806415 | SICRO PE JAN/2024 | DEMOLIÇÃO CONTROLADA DE CONCRETO COM MARTELETE | M³ |  | 643.91
3806416 | SICRO PE JAN/2024 | ELEVAÇÃO DE ESTRUTURAS ATÉ 496 KN PARA SUBSTITUIÇÃO DE APARELHO DE APOIO COM A UTILIZAÇÃO DE MACACO HIDRÁULICO | UN |  | 73.04
3806419 | SICRO PE JAN/2024 | ELEVAÇÃO DE ESTRUTURAS DE 1.390 A 1.859 KN PARA SUBSTITUIÇÃO DE APARELHO DE APOIO COM A UTILIZAÇÃO DE MACACO HIDRÁULICO | UN |  | 98.36
3806417 | SICRO PE JAN/2024 | ELEVAÇÃO DE ESTRUTURAS DE 496 A 929 KN PARA SUBSTITUIÇÃO DE APARELHO DE APOIO COM A UTILIZAÇÃO DE MACACO HIDRÁULICO | UN |  | 81.88
3806418 | SICRO PE JAN/2024 | ELEVAÇÃO DE ESTRUTURAS DE 929 A 1.390 KN PARA SUBSTITUIÇÃO DE APARELHO DE APOIO COM A UTILIZAÇÃO DE MACACO HIDRÁULICO | UN |  | 97.23
3808207 | SICRO PE JAN/2024 | ESCADA TUBULAR MULTIDIRECIONAL EM AÇO GALVANIZADO - UTILIZAÇÃO DE 100 VEZES - FORNECIMENTO, INSTALAÇÃO E RETIRADA | M |  | 172.89
3806400 | SICRO PE JAN/2024 | FABRICAÇÃO DE SUPERESTRUTURA METÁLICA PARA PASSARELA PL-15 - EXCETO PISO DE CONCRETO | UN |  | 164701.44
3806399 | SICRO PE JAN/2024 | FABRICAÇÃO DE SUPERESTRUTURA METÁLICA PARA PASSARELA PL-20 - EXCETO PISO DE CONCRETO | UN |  | 233849.66
3806387 | SICRO PE JAN/2024 | FABRICAÇÃO DE SUPERESTRUTURA METÁLICA PARA PASSARELA PL-25 - EXCETO PISO DE CONCRETO | UN |  | 292620.59
3806397 | SICRO PE JAN/2024 | FABRICAÇÃO DE SUPERESTRUTURA METÁLICA PARA PASSARELA PL-30 - EXCETO PISO DE CONCRETO | UN |  | 391270.1
3806396 | SICRO PE JAN/2024 | FABRICAÇÃO DE SUPERESTRUTURA METÁLICA PARA PASSARELA PL-35 - EXCETO PISO DE CONCRETO | UN |  | 450589.6
3816118 | SICRO PE JAN/2024 | GUARDA-CORPO DE CONCRETO - FABRICAÇÃO - AREIA E BRITA COMERCIAIS | M |  | 92.89
3816117 | SICRO PE JAN/2024 | GUARDA-CORPO DE CONCRETO - FABRICAÇÃO - AREIA EXTRAÍDA E BRITA PRODUZIDA | M |  | 85.82
3806386 | SICRO PE JAN/2024 | GUARDA-CORPO E CORRIMÃO METÁLICO PARA PASSARELAS PARA PEDESTRES - FORNECIMENTO E INSTALAÇÃO | M |  | 701.98
3816196 | SICRO PE JAN/2024 | INJEÇÃO DE NATA DE CIMENTO | M³ |  | 1001.9
3806426 | SICRO PE JAN/2024 | LANÇAMENTO DE PRÉ-LAJE COM UTILIZAÇÃO DE GUINDAUTO | T |  | 62.39
3806401 | SICRO PE JAN/2024 | LANÇAMENTO DE SUPERESTRUTURA DE PASSARELA METÁLICA DE 12 A 24 T COM UTILIZAÇÃO DE GUINDASTE | UN |  | 14144.92
3806423 | SICRO PE JAN/2024 | LANÇAMENTO DE VIGA PRÉ-MOLDADA DE 1.000 A 1.250 KN COM UTILIZAÇÃO DE GUINDASTE | UN |  | 10019.03
3806421 | SICRO PE JAN/2024 | LANÇAMENTO DE VIGA PRÉ-MOLDADA DE 500 A 750 KN COM UTILIZAÇÃO DE GUINDASTE | UN |  | 4713.27
3806422 | SICRO PE JAN/2024 | LANÇAMENTO DE VIGA PRÉ-MOLDADA DE 750 A 1.000 KN COM UTILIZAÇÃO DE GUINDASTE | UN |  | 9017.15
3806425 | SICRO PE JAN/2024 | LANÇAMENTO DE VIGA PRÉ-MOLDADA DE 980 A 1.225 KN COM UTILIZAÇÃO DE TRELIÇA LANÇADEIRA | UN |  | 3544.71
3806424 | SICRO PE JAN/2024 | LANÇAMENTO DE VIGA PRÉ-MOLDADA DE 980 A 1.225 KN COM UTILIZAÇÃO DE TRELIÇA LANÇADEIRA E CARRELONE | UN |  | 5657.67
3806420 | SICRO PE JAN/2024 | LANÇAMENTO DE VIGA PRÉ-MOLDADA DE ATÉ 500 KN COM UTILIZAÇÃO DE GUINDASTE | UN |  | 4124.12
3806405 | SICRO PE JAN/2024 | LIMPEZA DE APARELHOS DE APOIO EM OBRAS DE ARTE ESPECIAIS - EXCLUSA A PLATAFORMA | UN |  | 142.97
3806404 | SICRO PE JAN/2024 | LIMPEZA DE MATERIAL RETIDO EM FUNDAÇÕES SUBMERSAS DE OBRAS DE ARTE ESPECIAIS | M³ |  | 122.67
3806406 | SICRO PE JAN/2024 | LIMPEZA EM JUNTA DE DILATAÇÃO | M |  | 6.19
3806403 | SICRO PE JAN/2024 | LIMPEZA EM SUPERFÍCIE DE CONCRETO COM JATEAMENTO ABRASIVO COM USO DE GRANALHAS DE AÇO | M² |  | 8.59
3806402 | SICRO PE JAN/2024 | LIMPEZA EM SUPERFÍCIE DE CONCRETO COM JATEAMENTO D'ÁGUA SOB PRESSÃO | M² |  | 2.48
3806407 | SICRO PE JAN/2024 | PINGADEIRA DE ELASTÔMERO PERFIL 40 X 40 MM COM ABA INCLINADA E FIXADA COM ADESIVO ESTRUTURAL E PINOS - FORNECIMENTO E INSTALAÇÃO - EXCLUSA A PLATAFORMA | M |  | 183.36
3808043 | SICRO PE JAN/2024 | PINTURA MANUAL COM NATA DE CIMENTO - 3 DEMÃOS | M² |  | 4.33
3806431 | SICRO PE JAN/2024 | PLACA DE AÇO DE APOIO PARA PROTENSÃO EXTERNA EM REFORÇO DE VIGA DE OAE - CONFECÇÃO E INSTALAÇÃO | UN |  | 5888.85
3806432 | SICRO PE JAN/2024 | PLACA DE AÇO DE DESVIO PARA PROTENSÃO EXTERNA EM REFORÇO DE VIGA DE OAE - CONFECÇÃO E INSTALAÇÃO | UN |  | 3095.86
3806429 | SICRO PE JAN/2024 | PLATAFORMA DE TRABALHO EM AÇO TUBULAR APOIADA NO SOLO - ALTURA DE 4 A 6 M - UTILIZAÇÃO DE 100 VEZES - FORNECIMENTO, INSTALAÇÃO E RETIRADA | M³ |  | 17.21
3806430 | SICRO PE JAN/2024 | PLATAFORMA DE TRABALHO EM AÇO TUBULAR APOIADA NO SOLO - ALTURA DE 6 A 8 M - UTILIZAÇÃO DE 100 VEZES - FORNECIMENTO, INSTALAÇÃO E RETIRADA | M³ |  | 10.63
3806428 | SICRO PE JAN/2024 | PLATAFORMA DE TRABALHO EM AÇO TUBULAR APOIADA NO SOLO - ALTURA DE ATÉ 4 M - UTILIZAÇÃO DE 100 VEZES - FORNECIMENTO, INSTALAÇÃO E RETIRADA | M³ |  | 38.91
3816198 | SICRO PE JAN/2024 | PLATAFORMA DE TRABALHO EM MADEIRA APOIADA NO SOLO - ALTURA DE 6 A 12 M - UTILIZAÇÃO DE 5 VEZES - CONFECÇÃO, INSTALAÇÃO E RETIRADA | M³ |  | 75.35
3816197 | SICRO PE JAN/2024 | PLATAFORMA DE TRABALHO EM MADEIRA APOIADA NO SOLO - ALTURA DE ATÉ 6 M - UTILIZAÇÃO DE 5 VEZES - CONFECÇÃO, INSTALAÇÃO E RETIRADA | M³ |  | 70.72
3806410 | SICRO PE JAN/2024 | PLATAFORMA DE TRABALHO SUSPENSA SOB TABULEIRO DE PONTES COM TRELIÇAS METÁLICAS E TÁBUAS - UTILIZAÇÃO DE 100 VEZES - CONFECÇÃO, INSTALAÇÃO E RETIRADA | M² |  | 62.54
3806411 | SICRO PE JAN/2024 | PLATAFORMA MECANIZADA DE INSPEÇÃO SOB PONTES COM CAPACIDADE DE 500 KG E ALCANCE DE 15 M | H |  | 650.09
3815644 | SICRO PE JAN/2024 | RECOMPOSIÇÃO DE DRENO EM TUBO DE AÇO GALVANIZADO D = 100 MM EM OAE - FORNECIMENTO E INSTALAÇÃO | UN |  | 99.28
3815643 | SICRO PE JAN/2024 | RECOMPOSIÇÃO DE DRENO EM TUBO DE AÇO GALVANIZADO D = 80 MM EM OAE - FORNECIMENTO E INSTALAÇÃO | UN |  | 89.9
3815706 | SICRO PE JAN/2024 | RECOMPOSIÇÃO DE GUARDA-CORPO COM AGREGADOS COMERCIAIS - INSTALAÇÃO | M |  | 126.85
3815597 | SICRO PE JAN/2024 | RECOMPOSIÇÃO DE GUARDA-CORPO COM AGREGADOS PRODUZIDOS - INSTALAÇÃO | M |  | 119.78
3815600 | SICRO PE JAN/2024 | RECUPERAÇÃO DE GUARDA-CORPO METÁLICO EM AMBIENTE AGRESSIVO | M² |  | 69.59
3815601 | SICRO PE JAN/2024 | RECUPERAÇÃO DE GUARDA-CORPO METÁLICO EM AMBIENTE MUITO AGRESSIVO | M² |  | 64.16
3815599 | SICRO PE JAN/2024 | RECUPERAÇÃO DE GUARDA-CORPO METÁLICO EM AMBIENTE POUCO AGRESSIVO | M² |  | 29.91
3806414 | SICRO PE JAN/2024 | REMOÇÃO DE CONCRETO COM JATEAMENTO D'ÁGUA SOB ALTA PRESSÃO | M³ |  | 588.37
3806409 | SICRO PE JAN/2024 | RESTAURAÇÃO DE BERÇOS DE APOIO PARA JUNTA DE DILATAÇÃO - FORNECIMENTO E INSTALAÇÃO | M |  | 61.75
3815602 | SICRO PE JAN/2024 | SUBSTITUIÇÃO DE JUNTA DE DILATAÇÃO E LÁBIOS POLIMÉRICOS - FORNECIMENTO E INSTALAÇÃO | M |  | 31.89
4011444 | SICRO PE JAN/2024 | AREIA ASFALTO A QUENTE - FAIXA A - AREIA COMERCIAL | T |  | 188.37
4011443 | SICRO PE JAN/2024 | AREIA ASFALTO A QUENTE - FAIXA A - AREIA EXTRAÍDA | T |  | 123.68
4011446 | SICRO PE JAN/2024 | AREIA ASFALTO A QUENTE - FAIXA B - AREIA COMERCIAL | T |  | 177.95
4011445 | SICRO PE JAN/2024 | AREIA ASFALTO A QUENTE - FAIXA B - AREIA EXTRAÍDA | T |  | 111.85
4011448 | SICRO PE JAN/2024 | AREIA ASFALTO A QUENTE COM ASFALTO POLÍMERO - FAIXA A - AREIA COMERCIAL | T |  | 180.56
4011447 | SICRO PE JAN/2024 | AREIA ASFALTO A QUENTE COM ASFALTO POLÍMERO - FAIXA A - AREIA EXTRAÍDA | T |  | 112.59
4011450 | SICRO PE JAN/2024 | AREIA ASFALTO A QUENTE COM ASFALTO POLÍMERO - FAIXA B - AREIA COMERCIAL | T |  | 186.45
4011449 | SICRO PE JAN/2024 | AREIA ASFALTO A QUENTE COM ASFALTO POLÍMERO - FAIXA B - AREIA EXTRAÍDA | T |  | 119.7
4011452 | SICRO PE JAN/2024 | AREIA ASFALTO A QUENTE COM ASFALTO POLÍMERO - FAIXA C - AREIA COMERCIAL | T |  | 190.29
4011451 | SICRO PE JAN/2024 | AREIA ASFALTO A QUENTE COM ASFALTO POLÍMERO - FAIXA C - AREIA EXTRAÍDA | T |  | 124.4
4011219 | SICRO PE JAN/2024 | BASE DE SOLO ESTABILIZADO GRANULOMETRICAMENTE SEM MISTURA COM MATERIAL DE JAZIDA | M³ |  | 11.95
4011291 | SICRO PE JAN/2024 | BASE DE SOLO MELHORADO COM 3% DE CIMENTO E MISTURA EM USINA COM MATERIAL DE JAZIDA | M³ |  | 62.37
4011287 | SICRO PE JAN/2024 | BASE DE SOLO MELHORADO COM 3% DE CIMENTO E MISTURA NA PISTA COM MATERIAL DE JAZIDA | M³ |  | 53.21
4011305 | SICRO PE JAN/2024 | BASE DE SOLO-CAL COM 7% DE CAL E MISTURA NA PISTA COM MATERIAL DE JAZIDA | M³ |  | 89.13
4011313 | SICRO PE JAN/2024 | BASE DE SOLO-CIMENTO COM 7% DE CIMENTO E MISTURA EM USINA COM MATERIAL DE JAZIDA | M³ |  | 111.22
4011297 | SICRO PE JAN/2024 | BASE DE SOLO-CIMENTO COM 7% DE CIMENTO E MISTURA NA PISTA COM MATERIAL DE JAZIDA | M³ |  | 106.19
4011221 | SICRO PE JAN/2024 | BASE ESTABILIZADA GRANULOMETRICAMENTE COM MISTURA DE SOLOS NA PISTA COM MATERIAL DE JAZIDA | M³ |  | 12.75
4011226 | SICRO PE JAN/2024 | BASE ESTABILIZADA GRANULOMETRICAMENTE COM MISTURA SOLO AREIA (70% - 30%) EM USINA COM MATERIAL DE JAZIDA E AREIA EXTRAÍDA | M³ |  | 30.66
4011240 | SICRO PE JAN/2024 | BASE ESTABILIZADA GRANULOMETRICAMENTE COM MISTURA SOLO BRITA (70% - 30%) COM 3% DE CIMENTO EM USINA COM MATERIAL DE JAZIDA E BRITA COMERCIAL | M³ |  | 117.6
4011239 | SICRO PE JAN/2024 | BASE ESTABILIZADA GRANULOMETRICAMENTE COM MISTURA SOLO BRITA (70% - 30%) COM 3% DE CIMENTO EM USINA COM MATERIAL DE JAZIDA E BRITA PRODUZIDA | M³ |  | 86.95
4011268 | SICRO PE JAN/2024 | BASE ESTABILIZADA GRANULOMETRICAMENTE COM MISTURA SOLO BRITA (70% - 30%) EM USINA COM MATERIAL DE JAZIDA E BRITA COMERCIAL | M³ |  | 79.52
4011267 | SICRO PE JAN/2024 | BASE ESTABILIZADA GRANULOMETRICAMENTE COM MISTURA SOLO BRITA (70% - 30%) EM USINA COM MATERIAL DE JAZIDA E BRITA PRODUZIDA | M³ |  | 47.93
4011256 | SICRO PE JAN/2024 | BASE ESTABILIZADA GRANULOMETRICAMENTE COM MISTURA SOLO BRITA (70% - 30%) NA PISTA COM MATERIAL DE JAZIDA E BRITA COMERCIAL | M³ |  | 66.43
4011255 | SICRO PE JAN/2024 | BASE ESTABILIZADA GRANULOMETRICAMENTE COM MISTURA SOLO BRITA (70% - 30%) NA PISTA COM MATERIAL DE JAZIDA E BRITA PRODUZIDA | M³ |  | 34.84
4011276 | SICRO PE JAN/2024 | BASE OU SUB-BASE DE BRITA GRADUADA COM BRITA COMERCIAL | M³ |  | 205.81
4011275 | SICRO PE JAN/2024 | BASE OU SUB-BASE DE BRITA GRADUADA COM BRITA PRODUZIDA | M³ |  | 108.1
4011549 | SICRO PE JAN/2024 | BASE OU SUB-BASE DE BRITA GRADUADA EXECUTADA COM VIBROACABADORA - BRITA COMERCIAL | M³ |  | 208.68
4011548 | SICRO PE JAN/2024 | BASE OU SUB-BASE DE BRITA GRADUADA EXECUTADA COM VIBROACABADORA - BRITA PRODUZIDA | M³ |  | 110.97
4011278 | SICRO PE JAN/2024 | BASE OU SUB-BASE DE BRITA GRADUADA TRATADA COM CIMENTO COM BRITA COMERCIAL | M³ |  | 252.84
4011277 | SICRO PE JAN/2024 | BASE OU SUB-BASE DE BRITA GRADUADA TRATADA COM CIMENTO COM BRITA PRODUZIDA | M³ |  | 157.06
4011561 | SICRO PE JAN/2024 | BASE OU SUB-BASE DE BRITA GRADUADA TRATADA COM CIMENTO EXECUTADA COM VIBROACABADORA - BRITA COMERCIAL | M³ |  | 255.71
4011560 | SICRO PE JAN/2024 | BASE OU SUB-BASE DE BRITA GRADUADA TRATADA COM CIMENTO EXECUTADA COM VIBROACABADORA - BRITA PRODUZIDA | M³ |  | 159.93
4011282 | SICRO PE JAN/2024 | BASE OU SUB-BASE DE MACADAME HIDRÁULICO COM BRITA COMERCIAL | M³ |  | 190.96
4011281 | SICRO PE JAN/2024 | BASE OU SUB-BASE DE MACADAME HIDRÁULICO COM BRITA PRODUZIDA | M³ |  | 93.64
4011279 | SICRO PE JAN/2024 | BASE OU SUB-BASE DE MACADAME SECO COM BRITA COMERCIAL | M³ |  | 185.25
4011280 | SICRO PE JAN/2024 | BASE OU SUB-BASE DE MACADAME SECO COM BRITA PRODUZIDA | M³ |  | 87.93
4011327 | SICRO PE JAN/2024 | BASE OU SUB-BASE ESTABILIZADA GRANULOMETRICAMENTE COM MISTURA SOLO ESCÓRIA DE ACIARIA (50%-50%) EM USINA COM MATERIAL DE JAZIDA | M³ |  | 36.51
4011325 | SICRO PE JAN/2024 | BASE OU SUB-BASE ESTABILIZADA GRANULOMETRICAMENTE COM MISTURA SOLO ESCÓRIA DE ACIARIA (50%-50%) NA PISTA COM MATERIAL DE JAZIDA | M³ |  | 21.57
4011454 | SICRO PE JAN/2024 | CONCRETO ASFÁLTICO - FAIXA A - AREIA E BRITA COMERCIAIS | T |  | 188.72
4011453 | SICRO PE JAN/2024 | CONCRETO ASFÁLTICO - FAIXA A - AREIA EXTRAÍDA E BRITA PRODUZIDA | T |  | 134.09
4011455 | SICRO PE JAN/2024 | CONCRETO ASFÁLTICO - FAIXA A - MASSA COMERCIAL | T |  | 19.82
4011459 | SICRO PE JAN/2024 | CONCRETO ASFÁLTICO - FAIXA B - AREIA E BRITA COMERCIAIS | T |  | 192.29
4011458 | SICRO PE JAN/2024 | CONCRETO ASFÁLTICO - FAIXA B - AREIA EXTRAÍDA E BRITA PRODUZIDA | T |  | 136.93
4011463 | SICRO PE JAN/2024 | CONCRETO ASFÁLTICO - FAIXA C - AREIA E BRITA COMERCIAIS | T |  | 192.93
4011462 | SICRO PE JAN/2024 | CONCRETO ASFÁLTICO - FAIXA C - AREIA EXTRAÍDA E BRITA PRODUZIDA | T |  | 135.22
4011464 | SICRO PE JAN/2024 | CONCRETO ASFÁLTICO - FAIXA C - MASSA COMERCIAL | T |  | 19.82
4011457 | SICRO PE JAN/2024 | CONCRETO ASFÁLTICO COM ASFALTO POLÍMERO - FAIXA A - AREIA E BRITA COMERCIAIS | T |  | 189.85
4011456 | SICRO PE JAN/2024 | CONCRETO ASFÁLTICO COM ASFALTO POLÍMERO - FAIXA A - AREIA EXTRAÍDA E BRITA PRODUZIDA | T |  | 134.32
4011461 | SICRO PE JAN/2024 | CONCRETO ASFÁLTICO COM ASFALTO POLÍMERO - FAIXA B - AREIA E BRITA COMERCIAIS | T |  | 192.8
4011460 | SICRO PE JAN/2024 | CONCRETO ASFÁLTICO COM ASFALTO POLÍMERO - FAIXA B - AREIA EXTRAÍDA E BRITA PRODUZIDA | T |  | 137.18
4011466 | SICRO PE JAN/2024 | CONCRETO ASFÁLTICO COM ASFALTO POLÍMERO - FAIXA C - AREIA E BRITA COMERCIAIS | T |  | 198.88
4011465 | SICRO PE JAN/2024 | CONCRETO ASFÁLTICO COM ASFALTO POLÍMERO - FAIXA C - AREIA EXTRAÍDA E BRITA PRODUZIDA | T |  | 140.12
4011469 | SICRO PE JAN/2024 | CONCRETO ASFÁLTICO COM BORRACHA - FAIXA A - BRITA COMERCIAL | T |  | 223.33
4011473 | SICRO PE JAN/2024 | CONCRETO ASFÁLTICO COM BORRACHA - FAIXA A - BRITA PRODUZIDA | T |  | 182.79
4011470 | SICRO PE JAN/2024 | CONCRETO ASFÁLTICO COM BORRACHA - FAIXA B - BRITA COMERCIAL | T |  | 226.06
4011474 | SICRO PE JAN/2024 | CONCRETO ASFÁLTICO COM BORRACHA - FAIXA B - BRITA PRODUZIDA | T |  | 187.06
4011471 | SICRO PE JAN/2024 | CONCRETO ASFÁLTICO COM BORRACHA - FAIXA C - BRITA COMERCIAL | T |  | 225.13
4011475 | SICRO PE JAN/2024 | CONCRETO ASFÁLTICO COM BORRACHA - FAIXA C - BRITA PRODUZIDA | T |  | 189.18
4011472 | SICRO PE JAN/2024 | CONCRETO ASFÁLTICO COM BORRACHA - FAIXA GAP GRADED - BRITA COMERCIAL | T |  | 223.88
4011476 | SICRO PE JAN/2024 | CONCRETO ASFÁLTICO COM BORRACHA - FAIXA GAP GRADED - BRITA PRODUZIDA | T |  | 182.43
4011478 | SICRO PE JAN/2024 | CONCRETO ASFÁLTICO RECICLADO EM USINA COM ADIÇÃO DE ASFALTO - BRITA COMERCIAL | T |  | 171.7
4011477 | SICRO PE JAN/2024 | CONCRETO ASFÁLTICO RECICLADO EM USINA COM ADIÇÃO DE ASFALTO - BRITA PRODUZIDA | T |  | 141.13
4011538 | SICRO PE JAN/2024 | CURA COM PINTURA ASFÁLTICA PARA PAVIMENTO DE CONCRETO COMPACTADO COM ROLO | M² |  | 0.16
4016096 | SICRO PE JAN/2024 | ESCAVAÇÃO E CARGA DE MATERIAL DE JAZIDA COM ESCAVADEIRA HIDRÁULICA DE 1,56 M³ | M³ |  | 1.34
4016008 | SICRO PE JAN/2024 | ESCAVAÇÃO E CARGA DE MATERIAL DE JAZIDA COM TRATOR DE 127 KW E CARREGADEIRA DE 3,4 M³ | M³ |  | 4.15
4016007 | SICRO PE JAN/2024 | ESCAVAÇÃO E CARGA DE MATERIAL DE JAZIDA COM TRATOR DE 97 KW E CARREGADEIRA DE 1,72 M³ | M³ |  | 4.88
4015612 | SICRO PE JAN/2024 | EXECUÇÃO DE REVESTIMENTO PRIMÁRIO COM MATERIAL DE JAZIDA | M³ |  | 11.76
4011562 | SICRO PE JAN/2024 | GEOGRELHA BIDIRECIONAL COM RESISTÊNCIA À TRAÇÃO DE 30 KN/M - DEFORMAÇÃO < 5% - MALHA DE 36 X 34 MM - PARA REFORÇO DE BASE GRANULAR | M² |  | 32.02
4011351 | SICRO PE JAN/2024 | IMPRIMAÇÃO COM ASFALTO DILUÍDO | M² |  | 0.37
4011352 | SICRO PE JAN/2024 | IMPRIMAÇÃO COM EMULSÃO ASFÁLTICA | M² |  | 0.4
4011402 | SICRO PE JAN/2024 | LAMA ASFÁLTICA - FAIXA I - AREIA E BRITA COMERCIAIS | M² |  | 0.82
4011401 | SICRO PE JAN/2024 | LAMA ASFÁLTICA - FAIXA I - AREIA EXTRAÍDA E BRITA PRODUZIDA | M² |  | 0.58
4011404 | SICRO PE JAN/2024 | LAMA ASFÁLTICA - FAIXA II - AREIA E BRITA COMERCIAIS | M² |  | 0.58
4011403 | SICRO PE JAN/2024 | LAMA ASFÁLTICA - FAIXA II - AREIA EXTRAÍDA E BRITA PRODUZIDA | M² |  | 0.4
4011406 | SICRO PE JAN/2024 | LAMA ASFÁLTICA - FAIXA III - AREIA E BRITA COMERCIAIS | M² |  | 1.07
4011405 | SICRO PE JAN/2024 | LAMA ASFÁLTICA - FAIXA III - AREIA EXTRAÍDA E BRITA PRODUZIDA | M² |  | 0.76
4011392 | SICRO PE JAN/2024 | MACADAME BETUMINOSO POR PENETRAÇÃO - FAIXA A - BRITA COMERCIAL | M³ |  | 222.03
4011391 | SICRO PE JAN/2024 | MACADAME BETUMINOSO POR PENETRAÇÃO - FAIXA A - BRITA PRODUZIDA | M³ |  | 124.02
4011394 | SICRO PE JAN/2024 | MACADAME BETUMINOSO POR PENETRAÇÃO - FAIXA B - BRITA COMERCIAL | M³ |  | 222.6
4011393 | SICRO PE JAN/2024 | MACADAME BETUMINOSO POR PENETRAÇÃO - FAIXA B - BRITA PRODUZIDA | M³ |  | 124.63
4011396 | SICRO PE JAN/2024 | MACADAME BETUMINOSO POR PENETRAÇÃO - FAIXA C - BRITA COMERCIAL | M³ |  | 224.15
4011395 | SICRO PE JAN/2024 | MACADAME BETUMINOSO POR PENETRAÇÃO - FAIXA C - BRITA PRODUZIDA | M³ |  | 125.32
4011398 | SICRO PE JAN/2024 | MACADAME BETUMINOSO POR PENETRAÇÃO - FAIXA D - BRITA COMERCIAL | M³ |  | 225.18
4011397 | SICRO PE JAN/2024 | MACADAME BETUMINOSO POR PENETRAÇÃO - FAIXA D - BRITA PRODUZIDA | M³ |  | 125.6
4011400 | SICRO PE JAN/2024 | MACADAME BETUMINOSO POR PENETRAÇÃO COM ASFALTO COM POLÍMERO - FAIXA A - BRITA COMERCIAL | M³ |  | 237.59
4011399 | SICRO PE JAN/2024 | MACADAME BETUMINOSO POR PENETRAÇÃO COM ASFALTO COM POLÍMERO - FAIXA A - BRITA PRODUZIDA | M³ |  | 143.13
4011490 | SICRO PE JAN/2024 | MANTA SINTÉTICA PARA RECAPEAMENTO ASFÁLTICO COM GEOTÊXTIL RT - 09 - FORNECIMENTO E APLICAÇÃO | M² |  | 5.64
4011536 | SICRO PE JAN/2024 | MEMBRANA PLÁSTICA ISOLANTE E IMPERMEABILIZANTE COM ESPESSURA DE 0,2 MM - FORNECIMENTO E INSTALAÇÃO | M² |  | 1.83
4011415 | SICRO PE JAN/2024 | MICRO PRÉ-MISTURADO A QUENTE COM ASFALTO POLÍMERO - BRITA COMERCIAL | T |  | 170.2
4011416 | SICRO PE JAN/2024 | MICRO PRÉ-MISTURADO A QUENTE COM ASFALTO POLÍMERO - BRITA PRODUZIDA | T |  | 136.72
4011408 | SICRO PE JAN/2024 | MICRORREVESTIMENTO A FRIO COM EMULSÃO MODIFICADA COM POLÍMERO DE 0,8 CM - FAIXA II - BRITA COMERCIAL | M² |  | 2.13
4011407 | SICRO PE JAN/2024 | MICRORREVESTIMENTO A FRIO COM EMULSÃO MODIFICADA COM POLÍMERO DE 0,8 CM - FAIXA II - BRITA PRODUZIDA | M² |  | 1.71
4011410 | SICRO PE JAN/2024 | MICRORREVESTIMENTO A FRIO COM EMULSÃO MODIFICADA COM POLÍMERO DE 1,5 CM - FAIXA III - BRITA COMERCIAL | M² |  | 4.15
4011409 | SICRO PE JAN/2024 | MICRORREVESTIMENTO A FRIO COM EMULSÃO MODIFICADA COM POLÍMERO DE 1,5 CM - FAIXA III - BRITA PRODUZIDA | M² |  | 3.34
4011412 | SICRO PE JAN/2024 | MICRORREVESTIMENTO A FRIO COM EMULSÃO MODIFICADA COM POLÍMERO DE 2,0 CM - FAIXA III - BRITA COMERCIAL | M² |  | 5.53
4011411 | SICRO PE JAN/2024 | MICRORREVESTIMENTO A FRIO COM EMULSÃO MODIFICADA COM POLÍMERO DE 2,0 CM - FAIXA III - BRITA PRODUZIDA | M² |  | 4.46
4011520 | SICRO PE JAN/2024 | PAVIMENTO DE CONCRETO COM EQUIPAMENTO DE PEQUENO PORTE - AREIA E BRITA COMERCIAIS | M³ |  | 532.17
4011507 | SICRO PE JAN/2024 | PAVIMENTO DE CONCRETO COM EQUIPAMENTO DE PEQUENO PORTE - AREIA EXTRAÍDA E BRITA PRODUZIDA | M³ |  | 407.94
4011535 | SICRO PE JAN/2024 | PAVIMENTO DE CONCRETO COM EQUIPAMENTO FÔRMA-TRILHO - AREIA E BRITA COMERCIAIS | M³ |  | 414.62
4011534 | SICRO PE JAN/2024 | PAVIMENTO DE CONCRETO COM EQUIPAMENTO FÔRMA-TRILHO - AREIA EXTRAÍDA E BRITA PRODUZIDA | M³ |  | 302.75
4011533 | SICRO PE JAN/2024 | PAVIMENTO DE CONCRETO COM FÔRMAS DESLIZANTES - AREIA E BRITA COMERCIAIS | M³ |  | 420.69
4011532 | SICRO PE JAN/2024 | PAVIMENTO DE CONCRETO COM FÔRMAS DESLIZANTES - AREIA EXTRAÍDA E BRITA PRODUZIDA | M³ |  | 308.82
4011492 | SICRO PE JAN/2024 | PAVIMENTO DE CONCRETO COMPACTADO COM ROLO - BRITA COMERCIAL | M³ |  | 323.66
4011491 | SICRO PE JAN/2024 | PAVIMENTO DE CONCRETO COMPACTADO COM ROLO - BRITA PRODUZIDA | M³ |  | 230.21
4011353 | SICRO PE JAN/2024 | PINTURA DE LIGAÇÃO | M² |  | 0.28
4011354 | SICRO PE JAN/2024 | PINTURA DE LIGAÇÃO - EMULSÃO COM POLÍMERO | M² |  | 0.28
4011418 | SICRO PE JAN/2024 | PRÉ-MISTURADO A FRIO - FAIXA A - AREIA E BRITA COMERCIAIS | M³ |  | 320.23
4011417 | SICRO PE JAN/2024 | PRÉ-MISTURADO A FRIO - FAIXA A - AREIA EXTRAÍDA E BRITA PRODUZIDA | M³ |  | 196.98
4011420 | SICRO PE JAN/2024 | PRÉ-MISTURADO A FRIO - FAIXA B - AREIA E BRITA COMERCIAIS | M³ |  | 321.54
4011419 | SICRO PE JAN/2024 | PRÉ-MISTURADO A FRIO - FAIXA B - AREIA EXTRAÍDA E BRITA PRODUZIDA | M³ |  | 193.87
4011422 | SICRO PE JAN/2024 | PRÉ-MISTURADO A FRIO - FAIXA C - AREIA E BRITA COMERCIAIS | M³ |  | 333.71
4011421 | SICRO PE JAN/2024 | PRÉ-MISTURADO A FRIO - FAIXA C - AREIA EXTRAÍDA E BRITA PRODUZIDA | M³ |  | 209.08
4011424 | SICRO PE JAN/2024 | PRÉ-MISTURADO A FRIO - FAIXA D - AREIA E BRITA COMERCIAIS | M³ |  | 335.24
4011423 | SICRO PE JAN/2024 | PRÉ-MISTURADO A FRIO - FAIXA D - AREIA EXTRAÍDA E BRITA PRODUZIDA | M³ |  | 205.96
4011426 | SICRO PE JAN/2024 | PRÉ-MISTURADO A FRIO COM EMULSÃO ASFÁLTICA COM POLÍMERO - FAIXA A - AREIA E BRITA COMERCIAIS | M³ |  | 320.23
4011425 | SICRO PE JAN/2024 | PRÉ-MISTURADO A FRIO COM EMULSÃO ASFÁLTICA COM POLÍMERO - FAIXA A - AREIA EXTRAÍDA E BRITA PRODUZIDA | M³ |  | 196.98
4011428 | SICRO PE JAN/2024 | PRÉ-MISTURADO A FRIO COM EMULSÃO ASFÁLTICA COM POLÍMERO - FAIXA B - AREIA E BRITA COMERCIAIS | M³ |  | 321.54
4011427 | SICRO PE JAN/2024 | PRÉ-MISTURADO A FRIO COM EMULSÃO ASFÁLTICA COM POLÍMERO - FAIXA B - AREIA EXTRAÍDA E BRITA PRODUZIDA | M³ |  | 193.87
4011430 | SICRO PE JAN/2024 | PRÉ-MISTURADO A FRIO COM EMULSÃO ASFÁLTICA COM POLÍMERO - FAIXA C - AREIA E BRITA COMERCIAIS | M³ |  | 332.57
4011429 | SICRO PE JAN/2024 | PRÉ-MISTURADO A FRIO COM EMULSÃO ASFÁLTICA COM POLÍMERO - FAIXA C - AREIA EXTRAÍDA E BRITA PRODUZIDA | M³ |  | 208.54
4011432 | SICRO PE JAN/2024 | PRÉ-MISTURADO A FRIO COM EMULSÃO ASFÁLTICA COM POLÍMERO - FAIXA D - AREIA E BRITA COMERCIAIS | M³ |  | 334.09
4011431 | SICRO PE JAN/2024 | PRÉ-MISTURADO A FRIO COM EMULSÃO ASFÁLTICA COM POLÍMERO - FAIXA D - AREIA EXTRAÍDA E BRITA PRODUZIDA | M³ |  | 205.43
4011434 | SICRO PE JAN/2024 | PRÉ-MISTURADO A QUENTE COM ASFALTO POLÍMERO - FAIXA I - CAMADA POROSA DE ATRITO - AREIA E BRITA COMERCIAIS | T |  | 187.9
4011433 | SICRO PE JAN/2024 | PRÉ-MISTURADO A QUENTE COM ASFALTO POLÍMERO - FAIXA I - CAMADA POROSA DE ATRITO - AREIA EXTRAÍDA E BRITA PRODUZIDA | T |  | 133.37
4011436 | SICRO PE JAN/2024 | PRÉ-MISTURADO A QUENTE COM ASFALTO POLÍMERO - FAIXA II - CAMADA POROSA DE ATRITO - AREIA E BRITA COMERCIAIS | T |  | 179.71
4011435 | SICRO PE JAN/2024 | PRÉ-MISTURADO A QUENTE COM ASFALTO POLÍMERO - FAIXA II - CAMADA POROSA DE ATRITO - AREIA EXTRAÍDA E BRITA PRODUZIDA | T |  | 123.63
4011438 | SICRO PE JAN/2024 | PRÉ-MISTURADO A QUENTE COM ASFALTO POLÍMERO - FAIXA III - CAMADA POROSA DE ATRITO - AREIA E BRITA COMERCIAIS | T |  | 189.08
4011437 | SICRO PE JAN/2024 | PRÉ-MISTURADO A QUENTE COM ASFALTO POLÍMERO - FAIXA III - CAMADA POROSA DE ATRITO - AREIA EXTRAÍDA E BRITA PRODUZIDA | T |  | 131.73
4011440 | SICRO PE JAN/2024 | PRÉ-MISTURADO A QUENTE COM ASFALTO POLÍMERO - FAIXA IV - CAMADA POROSA DE ATRITO - AREIA E BRITA COMERCIAIS | T |  | 190.7
4011439 | SICRO PE JAN/2024 | PRÉ-MISTURADO A QUENTE COM ASFALTO POLÍMERO - FAIXA IV - CAMADA POROSA DE ATRITO - AREIA EXTRAÍDA E BRITA PRODUZIDA | T |  | 137.83
4011442 | SICRO PE JAN/2024 | PRÉ-MISTURADO A QUENTE COM ASFALTO POLÍMERO - FAIXA V - CAMADA POROSA DE ATRITO - AREIA E BRITA COMERCIAIS | T |  | 190.39
4011441 | SICRO PE JAN/2024 | PRÉ-MISTURADO A QUENTE COM ASFALTO POLÍMERO - FAIXA V - CAMADA POROSA DE ATRITO - AREIA EXTRAÍDA E BRITA PRODUZIDA | T |  | 137.42
4011482 | SICRO PE JAN/2024 | RECICLAGEM COM ADIÇÃO DE 3% DE CIMENTO E INCORPORAÇÃO DO REVESTIMENTO ASFÁLTICO À BASE | M³ |  | 72.38
4011484 | SICRO PE JAN/2024 | RECICLAGEM COM ADIÇÃO DE BRITA COMERCIAL E INCORPORAÇÃO DO REVESTIMENTO ASFÁLTICO À BASE | M³ |  | 67.53
4011483 | SICRO PE JAN/2024 | RECICLAGEM COM ADIÇÃO DE BRITA PRODUZIDA E INCORPORAÇÃO DO REVESTIMENTO ASFÁLTICO À BASE | M³ |  | 48.38
4011488 | SICRO PE JAN/2024 | RECICLAGEM COM ESPUMA ASFÁLTICA E INCORPORAÇÃO DO REVESTIMENTO ASFÁLTICO À BASE COM ADIÇÃO DE CIMENTO | M³ |  | 52.81
4011487 | SICRO PE JAN/2024 | RECICLAGEM COM ESPUMA ASFÁLTICA E INCORPORAÇÃO DO REVESTIMENTO ASFÁLTICO À BASE COM ADIÇÃO DE PÓ DE PEDRA COMERCIAL E CIMENTO | M³ |  | 76.36
4011486 | SICRO PE JAN/2024 | RECICLAGEM COM INCORPORAÇÃO DO REVESTIMENTO ASFÁLTICO À BASE COM ADIÇÃO DE 3% DE CIMENTO E DE BRITA COMERCIAL | M³ |  | 109.18
4011485 | SICRO PE JAN/2024 | RECICLAGEM COM INCORPORAÇÃO DO REVESTIMENTO ASFÁLTICO À BASE COM ADIÇÃO DE 3% DE CIMENTO E DE BRITA PRODUZIDA | M³ |  | 90.03
4011489 | SICRO PE JAN/2024 | RECICLAGEM DE REVESTIMENTO ASFÁLTICO EM USINA COM ADIÇÃO DE ESPUMA ASFÁLTICA, PÓ DE PEDRA COMERCIAL E CIMENTO | M³ |  | 129.32
4011493 | SICRO PE JAN/2024 | RECICLAGEM DE REVESTIMENTO ASFÁLTICO EM USINA COM ADIÇÃO DE ESPUMA ASFÁLTICA, PÓ DE PEDRA PRODUZIDO E CIMENTO | M³ |  | 103.67
4011481 | SICRO PE JAN/2024 | RECICLAGEM SIMPLES COM INCORPORAÇÃO DO REVESTIMENTO ASFÁLTICO À BASE | M³ |  | 30.73
4011347 | SICRO PE JAN/2024 | REESTABILIZAÇÃO DE CAMADA DE BASE COM ADIÇÃO DE 3% DE CIMENTO | M³ |  | 60.67
4011342 | SICRO PE JAN/2024 | REESTABILIZAÇÃO DE CAMADA DE BASE COM ADIÇÃO DE 30% DE BRITA COMERCIAL | M³ |  | 79.89
4011344 | SICRO PE JAN/2024 | REESTABILIZAÇÃO DE CAMADA DE BASE COM ADIÇÃO DE 30% DE BRITA PRODUZIDA | M³ |  | 48.3
4011341 | SICRO PE JAN/2024 | REESTABILIZAÇÃO DE CAMADA DE BASE COM ADIÇÃO DE 30% DE MATERIAL FRESADO RETIRADO DA PISTA | M³ |  | 12.16
4011346 | SICRO PE JAN/2024 | REESTABILIZAÇÃO DE CAMADA DE BASE SEM ADIÇÃO DE MATERIAL | M³ |  | 8.47
4011211 | SICRO PE JAN/2024 | REFORÇO DO SUBLEITO COM MATERIAL DE JAZIDA | M³ |  | 11.23
4011304 | SICRO PE JAN/2024 | REFORÇO DO SUBLEITO DE SOLO MELHORADO COM 4% DE CAL E MISTURA NA PISTA COM MATERIAL DE JAZIDA | M³ |  | 56.43
4011209 | SICRO PE JAN/2024 | REGULARIZAÇÃO DO SUBLEITO | M² |  | 1.13
4011210 | SICRO PE JAN/2024 | REGULARIZAÇÃO DO SUBLEITO COM FRESAGEM CORTE E CONTROLE AUTOMÁTICO DE GREIDE | M² |  | 1.19
4011537 | SICRO PE JAN/2024 | SERRAGEM DE JUNTAS EM PAVIMENTO DE CONCRETO, LIMPEZA E ENCHIMENTO COM SELANTE A FRIO | M |  | 19.78
4011218 | SICRO PE JAN/2024 | SUB-BASE DE CONCRETO ADENSADO POR VIBRAÇÃO - AREIA E BRITA COMERCIAIS | M³ |  | 410.8
4011217 | SICRO PE JAN/2024 | SUB-BASE DE CONCRETO ADENSADO POR VIBRAÇÃO - AREIA EXTRAÍDA E BRITA PRODUZIDA | M³ |  | 275.26
4011214 | SICRO PE JAN/2024 | SUB-BASE DE CONCRETO COMPACTADO COM ROLO - BRITA COMERCIAL | M³ |  | 272.28
4011213 | SICRO PE JAN/2024 | SUB-BASE DE CONCRETO COMPACTADO COM ROLO - BRITA PRODUZIDA | M³ |  | 174.58
4011227 | SICRO PE JAN/2024 | SUB-BASE DE SOLO ESTABILIZADO GRANULOMETRICAMENTE SEM MISTURA COM MATERIAL DE JAZIDA | M³ |  | 11.23
4011302 | SICRO PE JAN/2024 | SUB-BASE DE SOLO MELHORADO COM 3% DE CIMENTO E MISTURA EM USINA COM MATERIAL DE JAZIDA | M³ |  | 62.01
4011300 | SICRO PE JAN/2024 | SUB-BASE DE SOLO MELHORADO COM 3% DE CIMENTO E MISTURA NA PISTA COM MATERIAL DE JAZIDA | M³ |  | 52.85
4011306 | SICRO PE JAN/2024 | SUB-BASE DE SOLO-CAL COM 7% DE CAL E MISTURA NA PISTA COM MATERIAL DE JAZIDA | M³ |  | 88.77
4011303 | SICRO PE JAN/2024 | SUB-BASE DE SOLO-CIMENTO COM 7% DE CIMENTO E MISTURA EM USINA COM MATERIAL DE JAZIDA | M³ |  | 110.86
4011301 | SICRO PE JAN/2024 | SUB-BASE DE SOLO-CIMENTO COM 7% DE CIMENTO E MISTURA NA PISTA COM MATERIAL DE JAZIDA | M³ |  | 105.83
4011228 | SICRO PE JAN/2024 | SUB-BASE ESTABILIZADA GRANULOMETRICAMENTE COM MISTURA DE SOLOS NA PISTA COM MATERIAL DE JAZIDA | M³ |  | 12.39
4011229 | SICRO PE JAN/2024 | SUB-BASE ESTABILIZADA GRANULOMETRICAMENTE COM MISTURA SOLO AREIA (70% - 30%) EM USINA COM MATERIAL DE JAZIDA E AREIA EXTRAÍDA | M³ |  | 30.3
4011231 | SICRO PE JAN/2024 | SUB-BASE ESTABILIZADA GRANULOMETRICAMENTE COM MISTURA SOLO BRITA (70% - 30%) COM 3% DE CIMENTO EM USINA COM MATERIAL DE JAZIDA E BRITA COMERCIAL | M³ |  | 117.24
4011230 | SICRO PE JAN/2024 | SUB-BASE ESTABILIZADA GRANULOMETRICAMENTE COM MISTURA SOLO BRITA (70% - 30%) COM 3% DE CIMENTO EM USINA COM MATERIAL DE JAZIDA E BRITA PRODUZIDA | M³ |  | 86.59
4011235 | SICRO PE JAN/2024 | SUB-BASE ESTABILIZADA GRANULOMETRICAMENTE COM MISTURA SOLO BRITA (70% - 30%) EM USINA COM MATERIAL DE JAZIDA E BRITA COMERCIAL | M³ |  | 79.16
4011234 | SICRO PE JAN/2024 | SUB-BASE ESTABILIZADA GRANULOMETRICAMENTE COM MISTURA SOLO BRITA (70% - 30%) EM USINA COM MATERIAL DE JAZIDA E BRITA PRODUZIDA | M³ |  | 47.57
4011233 | SICRO PE JAN/2024 | SUB-BASE ESTABILIZADA GRANULOMETRICAMENTE COM MISTURA SOLO BRITA (70% - 30%) NA PISTA COM MATERIAL DE JAZIDA E BRITA COMERCIAL | M³ |  | 66.07
4011232 | SICRO PE JAN/2024 | SUB-BASE ESTABILIZADA GRANULOMETRICAMENTE COM MISTURA SOLO BRITA (70% - 30%) NA PISTA COM MATERIAL DE JAZIDA E BRITA PRODUZIDA | M³ |  | 34.48
4011372 | SICRO PE JAN/2024 | TRATAMENTO SUPERFICIAL DUPLO COM BANHO DILUÍDO - BRITA COMERCIAL | M² |  | 5.73
4011371 | SICRO PE JAN/2024 | TRATAMENTO SUPERFICIAL DUPLO COM BANHO DILUÍDO - BRITA PRODUZIDA | M² |  | 3.98
4011378 | SICRO PE JAN/2024 | TRATAMENTO SUPERFICIAL DUPLO COM BANHO DILUÍDO COM EMULSÃO COM POLÍMERO - BRITA COMERCIAL | M² |  | 5.73
4011377 | SICRO PE JAN/2024 | TRATAMENTO SUPERFICIAL DUPLO COM BANHO DILUÍDO COM EMULSÃO COM POLÍMERO - BRITA PRODUZIDA | M² |  | 3.98
4011368 | SICRO PE JAN/2024 | TRATAMENTO SUPERFICIAL DUPLO COM CAP - BRITA COMERCIAL | M² |  | 4.59
4011367 | SICRO PE JAN/2024 | TRATAMENTO SUPERFICIAL DUPLO COM CAP - BRITA PRODUZIDA | M² |  | 2.84
4011374 | SICRO PE JAN/2024 | TRATAMENTO SUPERFICIAL DUPLO COM CAP COM POLÍMERO - BRITA COMERCIAL | M² |  | 4.59
4011373 | SICRO PE JAN/2024 | TRATAMENTO SUPERFICIAL DUPLO COM CAP COM POLÍMERO - BRITA PRODUZIDA | M² |  | 2.84
4011370 | SICRO PE JAN/2024 | TRATAMENTO SUPERFICIAL DUPLO COM EMULSÃO - BRITA COMERCIAL | M² |  | 5.21
4011369 | SICRO PE JAN/2024 | TRATAMENTO SUPERFICIAL DUPLO COM EMULSÃO - BRITA PRODUZIDA | M² |  | 3.46
4011376 | SICRO PE JAN/2024 | TRATAMENTO SUPERFICIAL DUPLO COM EMULSÃO COM POLÍMERO - BRITA COMERCIAL | M² |  | 5.21
4011375 | SICRO PE JAN/2024 | TRATAMENTO SUPERFICIAL DUPLO COM EMULSÃO COM POLÍMERO - BRITA PRODUZIDA | M² |  | 3.46
4011360 | SICRO PE JAN/2024 | TRATAMENTO SUPERFICIAL SIMPLES COM BANHO DILUÍDO - BRITA COMERCIAL | M² |  | 2
4011359 | SICRO PE JAN/2024 | TRATAMENTO SUPERFICIAL SIMPLES COM BANHO DILUÍDO - BRITA PRODUZIDA | M² |  | 1.45
4011366 | SICRO PE JAN/2024 | TRATAMENTO SUPERFICIAL SIMPLES COM BANHO DILUÍDO COM EMULSÃO COM POLÍMERO - BRITA COMERCIAL | M² |  | 2
4011365 | SICRO PE JAN/2024 | TRATAMENTO SUPERFICIAL SIMPLES COM BANHO DILUÍDO COM EMULSÃO COM POLÍMERO - BRITA PRODUZIDA | M² |  | 1.45
4011356 | SICRO PE JAN/2024 | TRATAMENTO SUPERFICIAL SIMPLES COM CAP - BRITA COMERCIAL | M² |  | 1.53
4011355 | SICRO PE JAN/2024 | TRATAMENTO SUPERFICIAL SIMPLES COM CAP - BRITA PRODUZIDA | M² |  | 0.98
4011362 | SICRO PE JAN/2024 | TRATAMENTO SUPERFICIAL SIMPLES COM CAP COM POLÍMERO - BRITA COMERCIAL | M² |  | 1.53
4011361 | SICRO PE JAN/2024 | TRATAMENTO SUPERFICIAL SIMPLES COM CAP COM POLÍMERO - BRITA PRODUZIDA | M² |  | 0.98
4011358 | SICRO PE JAN/2024 | TRATAMENTO SUPERFICIAL SIMPLES COM EMULSÃO - BRITA COMERCIAL | M² |  | 1.78
4011357 | SICRO PE JAN/2024 | TRATAMENTO SUPERFICIAL SIMPLES COM EMULSÃO - BRITA PRODUZIDA | M² |  | 1.23
4011364 | SICRO PE JAN/2024 | TRATAMENTO SUPERFICIAL SIMPLES COM EMULSÃO COM POLÍMERO - BRITA COMERCIAL | M² |  | 1.78
4011363 | SICRO PE JAN/2024 | TRATAMENTO SUPERFICIAL SIMPLES COM EMULSÃO COM POLÍMERO - BRITA PRODUZIDA | M² |  | 1.23
4011384 | SICRO PE JAN/2024 | TRATAMENTO SUPERFICIAL TRIPLO COM BANHO DILUÍDO - BRITA COMERCIAL | M² |  | 6.25
4011383 | SICRO PE JAN/2024 | TRATAMENTO SUPERFICIAL TRIPLO COM BANHO DILUÍDO - BRITA PRODUZIDA | M² |  | 4.35
4011390 | SICRO PE JAN/2024 | TRATAMENTO SUPERFICIAL TRIPLO COM BANHO DILUÍDO - EMULSÃO COM POLÍMERO - BRITA COMERCIAL | M² |  | 6.25
4011389 | SICRO PE JAN/2024 | TRATAMENTO SUPERFICIAL TRIPLO COM BANHO DILUÍDO - EMULSÃO COM POLÍMERO - BRITA PRODUZIDA | M² |  | 4.35
4011380 | SICRO PE JAN/2024 | TRATAMENTO SUPERFICIAL TRIPLO COM CAP - BRITA COMERCIAL | M² |  | 5.11
4011379 | SICRO PE JAN/2024 | TRATAMENTO SUPERFICIAL TRIPLO COM CAP - BRITA PRODUZIDA | M² |  | 3.21
4011386 | SICRO PE JAN/2024 | TRATAMENTO SUPERFICIAL TRIPLO COM CAP COM POLÍMERO - BRITA COMERCIAL | M² |  | 5.11
4011385 | SICRO PE JAN/2024 | TRATAMENTO SUPERFICIAL TRIPLO COM CAP COM POLÍMERO - BRITA PRODUZIDA | M² |  | 3.21
4011382 | SICRO PE JAN/2024 | TRATAMENTO SUPERFICIAL TRIPLO COM EMULSÃO - BRITA COMERCIAL | M² |  | 5.73
4011381 | SICRO PE JAN/2024 | TRATAMENTO SUPERFICIAL TRIPLO COM EMULSÃO - BRITA PRODUZIDA | M² |  | 3.83
4011388 | SICRO PE JAN/2024 | TRATAMENTO SUPERFICIAL TRIPLO COM EMULSÃO COM POLÍMERO - BRITA COMERCIAL | M² |  | 5.73
4011387 | SICRO PE JAN/2024 | TRATAMENTO SUPERFICIAL TRIPLO COM EMULSÃO COM POLÍMERO - BRITA PRODUZIDA | M² |  | 3.83
4011212 | SICRO PE JAN/2024 | VARREDURA DA SUPERFÍCIE PARA EXECUÇÃO DE REVESTIMENTO ASFÁLTICO | M² |  | 0.06
4208197 | SICRO PE JAN/2024 | ANCORAGEM FIXA PARA ESTAIS DE 12 CORDOALHAS D = 15,7 MM - INCLUSIVE INJEÇÃO DE CERA | UN |  | 13275.58
4208158 | SICRO PE JAN/2024 | ANCORAGEM FIXA PARA ESTAIS DE 19 CORDOALHAS D = 15,7 MM - INCLUSIVE INJEÇÃO DE CERA | UN |  | 17732.57
4208198 | SICRO PE JAN/2024 | ANCORAGEM FIXA PARA ESTAIS DE 22 CORDOALHAS D = 15,7 MM - INCLUSIVE INJEÇÃO DE CERA | UN |  | 18784.89
4208159 | SICRO PE JAN/2024 | ANCORAGEM FIXA PARA ESTAIS DE 31 CORDOALHAS D = 15,7 MM - INCLUSIVE INJEÇÃO DE CERA | UN |  | 28462.67
4208160 | SICRO PE JAN/2024 | ANCORAGEM FIXA PARA ESTAIS DE 37 CORDOALHAS D = 15,7 MM - INCLUSIVE INJEÇÃO DE CERA | UN |  | 33784.79
4208199 | SICRO PE JAN/2024 | ANCORAGEM FIXA PARA ESTAIS DE 43 CORDOALHAS D = 15,7 MM - INCLUSIVE INJEÇÃO DE CERA | UN |  | 39109.96
4208161 | SICRO PE JAN/2024 | ANCORAGEM FIXA PARA ESTAIS DE 55 CORDOALHAS D = 15,7 MM - INCLUSIVE INJEÇÃO DE CERA | UN |  | 49534.7
4208162 | SICRO PE JAN/2024 | ANCORAGEM FIXA PARA ESTAIS DE 61 CORDOALHAS D = 15,7 MM - INCLUSIVE INJEÇÃO DE CERA | UN |  | 54860.32
4208163 | SICRO PE JAN/2024 | ANCORAGEM FIXA PARA ESTAIS DE 73 CORDOALHAS D = 15,7 MM - INCLUSIVE INJEÇÃO DE CERA | UN |  | 69529.12
4208200 | SICRO PE JAN/2024 | ANCORAGEM FIXA PARA ESTAIS DE 85 CORDOALHAS D = 15,7 MM - INCLUSIVE INJEÇÃO DE CERA | UN |  | 75914.62
4208164 | SICRO PE JAN/2024 | ANCORAGEM FIXA PARA ESTAIS DE 91 CORDOALHAS D = 15,7 MM - INCLUSIVE INJEÇÃO DE CERA | UN |  | 89418.07
4208201 | SICRO PE JAN/2024 | ANCORAGEM REGULÁVEL PARA ESTAIS DE 12 CORDOALHAS D = 15,7 MM - INCLUSIVE PROTENSÃO, INJEÇÃO DE CERA E REGULAGEM FINAL | UN |  | 21191.02
4208151 | SICRO PE JAN/2024 | ANCORAGEM REGULÁVEL PARA ESTAIS DE 19 CORDOALHAS D = 15,7 MM - INCLUSIVE PROTENSÃO, INJEÇÃO DE CERA E REGULAGEM FINAL | UN |  | 29222.06
4208202 | SICRO PE JAN/2024 | ANCORAGEM REGULÁVEL PARA ESTAIS DE 22 CORDOALHAS D = 15,7 MM - INCLUSIVE PROTENSÃO, INJEÇÃO DE CERA E REGULAGEM FINAL | UN |  | 32461.08
4208152 | SICRO PE JAN/2024 | ANCORAGEM REGULÁVEL PARA ESTAIS DE 31 CORDOALHAS D = 15,7 MM - INCLUSIVE PROTENSÃO, INJEÇÃO DE CERA E REGULAGEM FINAL | UN |  | 46651.81
4208153 | SICRO PE JAN/2024 | ANCORAGEM REGULÁVEL PARA ESTAIS DE 37 CORDOALHAS D = 15,7 MM - INCLUSIVE PROTENSÃO, INJEÇÃO DE CERA E REGULAGEM FINAL | UN |  | 55308.83
4208203 | SICRO PE JAN/2024 | ANCORAGEM REGULÁVEL PARA ESTAIS DE 43 CORDOALHAS D = 15,7 MM - INCLUSIVE PROTENSÃO, INJEÇÃO DE CERA E REGULAGEM FINAL | UN |  | 64050.32
4208154 | SICRO PE JAN/2024 | ANCORAGEM REGULÁVEL PARA ESTAIS DE 55 CORDOALHAS D = 15,7 MM - INCLUSIVE PROTENSÃO, INJEÇÃO DE CERA E REGULAGEM FINAL | UN |  | 80839.56
4208155 | SICRO PE JAN/2024 | ANCORAGEM REGULÁVEL PARA ESTAIS DE 61 CORDOALHAS D = 15,7 MM - INCLUSIVE PROTENSÃO, INJEÇÃO DE CERA E REGULAGEM FINAL | UN |  | 89700.59
4208156 | SICRO PE JAN/2024 | ANCORAGEM REGULÁVEL PARA ESTAIS DE 73 CORDOALHAS D = 15,7 MM - INCLUSIVE PROTENSÃO, INJEÇÃO DE CERA E REGULAGEM FINAL | UN |  | 106784.35
4208204 | SICRO PE JAN/2024 | ANCORAGEM REGULÁVEL PARA ESTAIS DE 85 CORDOALHAS D = 15,7 MM - INCLUSIVE PROTENSÃO, INJEÇÃO DE CERA E REGULAGEM FINAL | UN |  | 124247.86
4208157 | SICRO PE JAN/2024 | ANCORAGEM REGULÁVEL PARA ESTAIS DE 91 CORDOALHAS D = 15,7 MM - INCLUSIVE PROTENSÃO, INJEÇÃO DE CERA E REGULAGEM FINAL | UN |  | 132739.92
4208127 | SICRO PE JAN/2024 | CORDOALHA PARA ESTAIS CP 177 RB D = 15,7 MM - FORNECIMENTO, PREPARO E COLOCAÇÃO | KG |  | 28.14
4208196 | SICRO PE JAN/2024 | ELEVADOR DE CREMALHEIRA - ASCENSÃO E ANCORAGEM DA TORRE A PARTIR DE 16 M COM CADA ELEVAÇÃO DE ATÉ 9 M - UTILIZAÇÃO DE 50 VEZES - INCLUSIVE DESMONTAGEM | UN |  | 2529.59
4208209 | SICRO PE JAN/2024 | ELEVADOR DE CREMALHEIRA - MONTAGEM E DESMONTAGEM ATÉ A ALTURA DE 16 M - EXCETO FUNDAÇÕES | UN |  | 10538.73
4208206 | SICRO PE JAN/2024 | ELEVADOR DE CREMALHEIRA COM CABINE SIMPLES, COM CAPACIDADE DE 1.500 KG E ALTURA DE ATÉ 100 M - OPERAÇÃO | H |  | 122.73
4208210 | SICRO PE JAN/2024 | GRUA FIXA - MONTAGEM E DESMONTAGEM ATÉ A ALTURA DE 60 M - EXCETO FUNDAÇÕES | UN |  | 23797.42
4208195 | SICRO PE JAN/2024 | GRUA FIXA - TELESCOPAGEM E ANCORAGEM DA TORRE A PARTIR DE 60 M COM CADA ELEVAÇÃO DE ATÉ 18 M - INCLUSIVE DESMONTAGEM | UN |  | 12522.13
4208208 | SICRO PE JAN/2024 | GRUA FIXA COM ALTURA DE 60 A 102 M, COM ALCANCE DE 60 M E CAPACIDADE DE 1.500 KG NA PONTA DA LANÇA - OPERAÇÃO | H |  | 541.43
4208135 | SICRO PE JAN/2024 | TUBO ANTIVANDALISMO EM AÇO GALVANIZADO PARA ESTAIS DE 12 CORDOALHAS D = 15,7 MM - FORNECIMENTO E INSTALAÇÃO | M |  | 2016.08
4208136 | SICRO PE JAN/2024 | TUBO ANTIVANDALISMO EM AÇO GALVANIZADO PARA ESTAIS DE 19 CORDOALHAS D = 15,7 MM - FORNECIMENTO E INSTALAÇÃO | M |  | 2300.81
4208137 | SICRO PE JAN/2024 | TUBO ANTIVANDALISMO EM AÇO GALVANIZADO PARA ESTAIS DE 22 CORDOALHAS D = 15,7 MM - FORNECIMENTO E INSTALAÇÃO | M |  | 2491.59
4208138 | SICRO PE JAN/2024 | TUBO ANTIVANDALISMO EM AÇO GALVANIZADO PARA ESTAIS DE 31 CORDOALHAS D = 15,7 MM - FORNECIMENTO E INSTALAÇÃO | M |  | 2972.94
4208139 | SICRO PE JAN/2024 | TUBO ANTIVANDALISMO EM AÇO GALVANIZADO PARA ESTAIS DE 37 CORDOALHAS D = 15,7 MM - FORNECIMENTO E INSTALAÇÃO | M |  | 2979.82
4208140 | SICRO PE JAN/2024 | TUBO ANTIVANDALISMO EM AÇO GALVANIZADO PARA ESTAIS DE 43 CORDOALHAS D = 15,7 MM - FORNECIMENTO E INSTALAÇÃO | M |  | 3705.77
4208141 | SICRO PE JAN/2024 | TUBO ANTIVANDALISMO EM AÇO GALVANIZADO PARA ESTAIS DE 55 CORDOALHAS D = 15,7 MM - FORNECIMENTO E INSTALAÇÃO | M |  | 3721.95
4208212 | SICRO PE JAN/2024 | TUBO ANTIVANDALISMO EM AÇO GALVANIZADO PARA ESTAIS DE 61 CORDOALHAS D = 15,7 MM - FORNECIMENTO E INSTALAÇÃO | M |  | 3723.63
4208213 | SICRO PE JAN/2024 | TUBO ANTIVANDALISMO EM AÇO GALVANIZADO PARA ESTAIS DE 73 CORDOALHAS D = 15,7 MM - FORNECIMENTO E INSTALAÇÃO | M |  | 4288.71
4208214 | SICRO PE JAN/2024 | TUBO ANTIVANDALISMO EM AÇO GALVANIZADO PARA ESTAIS DE 85 CORDOALHAS D = 15,7 MM - FORNECIMENTO E INSTALAÇÃO | M |  | 4845.18
4208215 | SICRO PE JAN/2024 | TUBO ANTIVANDALISMO EM AÇO GALVANIZADO PARA ESTAIS DE 91 CORDOALHAS D = 15,7 MM - FORNECIMENTO E INSTALAÇÃO | M |  | 4858.3
4208216 | SICRO PE JAN/2024 | TUBO FÔRMA LADO FIXO EM AÇO GALVANIZADO PARA ESTAIS DE 12 CORDOALHAS D = 15,7 MM - FORNECIMENTO E INSTALAÇÃO | M |  | 2201.02
4208217 | SICRO PE JAN/2024 | TUBO FÔRMA LADO FIXO EM AÇO GALVANIZADO PARA ESTAIS DE 19 CORDOALHAS D = 15,7 MM - FORNECIMENTO E INSTALAÇÃO | M |  | 2507.78
4208218 | SICRO PE JAN/2024 | TUBO FÔRMA LADO FIXO EM AÇO GALVANIZADO PARA ESTAIS DE 22 CORDOALHAS D = 15,7 MM - FORNECIMENTO E INSTALAÇÃO | M |  | 3177.54
4208219 | SICRO PE JAN/2024 | TUBO FÔRMA LADO FIXO EM AÇO GALVANIZADO PARA ESTAIS DE 31 CORDOALHAS D = 15,7 MM - FORNECIMENTO E INSTALAÇÃO | M |  | 4226.4
4208220 | SICRO PE JAN/2024 | TUBO FÔRMA LADO FIXO EM AÇO GALVANIZADO PARA ESTAIS DE 37 CORDOALHAS D = 15,7 MM - FORNECIMENTO E INSTALAÇÃO | M |  | 4484.98
4208221 | SICRO PE JAN/2024 | TUBO FÔRMA LADO FIXO EM AÇO GALVANIZADO PARA ESTAIS DE 43 CORDOALHAS D = 15,7 MM - FORNECIMENTO E INSTALAÇÃO | M |  | 5905.1
4208222 | SICRO PE JAN/2024 | TUBO FÔRMA LADO FIXO EM AÇO GALVANIZADO PARA ESTAIS DE 55 CORDOALHAS D = 15,7 MM - FORNECIMENTO E INSTALAÇÃO | M |  | 7437.82
4208223 | SICRO PE JAN/2024 | TUBO FÔRMA LADO FIXO EM AÇO GALVANIZADO PARA ESTAIS DE 61 CORDOALHAS D = 15,7 MM - FORNECIMENTO E INSTALAÇÃO | M |  | 7440.36
4208224 | SICRO PE JAN/2024 | TUBO FÔRMA LADO FIXO EM AÇO GALVANIZADO PARA ESTAIS DE 73 CORDOALHAS D = 15,7 MM - FORNECIMENTO E INSTALAÇÃO | M |  | 8700.73
4208225 | SICRO PE JAN/2024 | TUBO FÔRMA LADO FIXO EM AÇO GALVANIZADO PARA ESTAIS DE 85 CORDOALHAS D = 15,7 MM - FORNECIMENTO E INSTALAÇÃO | M |  | 9594.35
4208226 | SICRO PE JAN/2024 | TUBO FÔRMA LADO FIXO EM AÇO GALVANIZADO PARA ESTAIS DE 91 CORDOALHAS D = 15,7 MM - FORNECIMENTO E INSTALAÇÃO | M |  | 9998.02
4208227 | SICRO PE JAN/2024 | TUBO FÔRMA LADO REGULÁVEL EM AÇO GALVANIZADO PARA ESTAIS DE 12 CORDOALHAS D = 15,7 MM - FORNECIMENTO E INSTALAÇÃO | M |  | 1907.2
4208228 | SICRO PE JAN/2024 | TUBO FÔRMA LADO REGULÁVEL EM AÇO GALVANIZADO PARA ESTAIS DE 19 CORDOALHAS D = 15,7 MM - FORNECIMENTO E INSTALAÇÃO | M |  | 2191.92
4208229 | SICRO PE JAN/2024 | TUBO FÔRMA LADO REGULÁVEL EM AÇO GALVANIZADO PARA ESTAIS DE 22 CORDOALHAS D = 15,7 MM - FORNECIMENTO E INSTALAÇÃO | M |  | 2771.3
4208230 | SICRO PE JAN/2024 | TUBO FÔRMA LADO REGULÁVEL EM AÇO GALVANIZADO PARA ESTAIS DE 31 CORDOALHAS D = 15,7 MM - FORNECIMENTO E INSTALAÇÃO | M |  | 3689.97
4208231 | SICRO PE JAN/2024 | TUBO FÔRMA LADO REGULÁVEL EM AÇO GALVANIZADO PARA ESTAIS DE 37 CORDOALHAS D = 15,7 MM - FORNECIMENTO E INSTALAÇÃO | M |  | 3918.34
4208232 | SICRO PE JAN/2024 | TUBO FÔRMA LADO REGULÁVEL EM AÇO GALVANIZADO PARA ESTAIS DE 43 CORDOALHAS D = 15,7 MM - FORNECIMENTO E INSTALAÇÃO | M |  | 5155.43
4208233 | SICRO PE JAN/2024 | TUBO FÔRMA LADO REGULÁVEL EM AÇO GALVANIZADO PARA ESTAIS DE 55 CORDOALHAS D = 15,7 MM - FORNECIMENTO E INSTALAÇÃO | M |  | 6490.21
4208234 | SICRO PE JAN/2024 | TUBO FÔRMA LADO REGULÁVEL EM AÇO GALVANIZADO PARA ESTAIS DE 61 CORDOALHAS D = 15,7 MM - FORNECIMENTO E INSTALAÇÃO | M |  | 6492.55
4208235 | SICRO PE JAN/2024 | TUBO FÔRMA LADO REGULÁVEL EM AÇO GALVANIZADO PARA ESTAIS DE 73 CORDOALHAS D = 15,7 MM - FORNECIMENTO E INSTALAÇÃO | M |  | 7595.05
4208236 | SICRO PE JAN/2024 | TUBO FÔRMA LADO REGULÁVEL EM AÇO GALVANIZADO PARA ESTAIS DE 85 CORDOALHAS D = 15,7 MM - FORNECIMENTO E INSTALAÇÃO | M |  | 8652.72
4208237 | SICRO PE JAN/2024 | TUBO FÔRMA LADO REGULÁVEL EM AÇO GALVANIZADO PARA ESTAIS DE 91 CORDOALHAS D = 15,7 MM - FORNECIMENTO E INSTALAÇÃO | M |  | 8734.35
4208128 | SICRO PE JAN/2024 | TUBO PEAD PARA ESTAIS - D = 110 MM - FORNECIMENTO E INSTALAÇÃO | M |  | 220
4208129 | SICRO PE JAN/2024 | TUBO PEAD PARA ESTAIS - D = 140 MM - FORNECIMENTO E INSTALAÇÃO | M |  | 244.14
4208130 | SICRO PE JAN/2024 | TUBO PEAD PARA ESTAIS - D = 160 MM - FORNECIMENTO E INSTALAÇÃO | M |  | 287.73
4208131 | SICRO PE JAN/2024 | TUBO PEAD PARA ESTAIS - D = 180 MM - FORNECIMENTO E INSTALAÇÃO | M |  | 336.9
4208132 | SICRO PE JAN/2024 | TUBO PEAD PARA ESTAIS - D = 200 MM - FORNECIMENTO E INSTALAÇÃO | M |  | 386.14
4208133 | SICRO PE JAN/2024 | TUBO PEAD PARA ESTAIS - D = 225 MM - FORNECIMENTO E INSTALAÇÃO | M |  | 435.77
4208134 | SICRO PE JAN/2024 | TUBO PEAD PARA ESTAIS - D = 250 MM - FORNECIMENTO E INSTALAÇÃO | M |  | 486.24
4208238 | SICRO PE JAN/2024 | TUBO PEAD PARA ESTAIS - D = 280 MM - FORNECIMENTO E INSTALAÇÃO | M |  | 518.23
4208239 | SICRO PE JAN/2024 | TUBO PEAD PARA ESTAIS - D = 315 MM - FORNECIMENTO E INSTALAÇÃO | M |  | 559.35
4413920 | SICRO PE JAN/2024 | ADUBAÇÃO DE COBERTURA POR EQUIPAMENTO DE HIDROSSEMEADURA EM ÁREAS DE SEMEADURA VIA SECA OU DE HIDROSSEMEADURA | M² |  | 0.55
4413024 | SICRO PE JAN/2024 | ADUBAÇÃO MANUAL DE COBERTURA EM ÁREAS DE ENLEIVAMENTO OU DE PLANTIO DE MUDAS DE GRAMÍNEAS | M² |  | 0.41
4413022 | SICRO PE JAN/2024 | ADUBAÇÃO MANUAL DE COBERTURA EM ÁREAS DE SEMEADURA VIA SECA OU DE HIDROSSEMEADURA | M² |  | 0.64
4413020 | SICRO PE JAN/2024 | BARREIRA ARBÓREA PARA TRATAMENTO ACÚSTICO DAS ÁREAS LINDEIRAS DA FAIXA DE DOMÍNIO – DENSIDADE DE PLANTIO DE 1,0 M ENTRE MUDAS | M |  | 37.53
4413013 | SICRO PE JAN/2024 | CERCA DE PASSAGEM DE FAUNA COM TELA DE ALAMBRADO SOBRE MURETA DE BLOCOS DE CONCRETO - H = 20 CM - MOURÕES DE MADEIRA A CADA 2,5 M E ESTICADOR A CADA 50 M | M |  | 84.42
4413019 | SICRO PE JAN/2024 | CERCA VIVA PARA TRATAMENTO ACÚSTICO DAS ÁREAS LINDEIRAS DA FAIXA DE DOMÍNIO – DENSIDADE DE PLANTIO DE 1,0 M ENTRE MUDAS | M |  | 34.19
4413026 | SICRO PE JAN/2024 | DIQUE DE BAMBU PARA CONTROLE DE EROSÃO DE TALUDES | M² |  | 241.7
4413996 | SICRO PE JAN/2024 | ENLEIVAMENTO | M² | 6.73 | 9.99
4413942 | SICRO PE JAN/2024 | ESPALHAMENTO DE MATERIAL EM BOTA-FORA | M³ |  | 1.81
4413018 | SICRO PE JAN/2024 | FIXAÇÃO DE TELA ELETROSSOLDADA EM TALUDE PARA LANÇAMENTO DE ARGAMASSA OU CONCRETO PROJETADO | KG |  | 12.61
4413905 | SICRO PE JAN/2024 | HIDROSSEMEADURA | M² | 6.34 | 6.42
4413987 | SICRO PE JAN/2024 | IRRIGAÇÃO DE ÁREA PLANTADA PARA PROTEÇÃO VEGETAL DO CORPO ESTRADAL | M² |  | 0.35
4413995 | SICRO PE JAN/2024 | OBTENÇÃO DE GRAMA PARA REPLANTIO | M² | 2.63 | 2.84
4413994 | SICRO PE JAN/2024 | PASSAGEM AÉREA DE ANIMAIS COM REDE DE CABOS DE AÇO E SISAL APOIADAS EM 6 POSTES DE CONCRETO DE 15 M - EXTENSÃO TOTAL DE 100 M | M |  | 648.57
4413200 | SICRO PE JAN/2024 | PLANTIO DE GRAMA COMERCIAL EM PLACAS | M² |  | 15.25
4413990 | SICRO PE JAN/2024 | PLANTIO DE MUDA DE ARBUSTO COM ALTURA ATÉ 0,50 M EM COVA DE 0,40 X 0,40 X 0,40 M | UN |  | 34.19
4413989 | SICRO PE JAN/2024 | PLANTIO DE MUDA DE ÁRVORE COM ALTURA DE 0,30 A 0,80 M EM COVA DE 0,60 X 0,60 X 0,60 M | UN |  | 37.53
4413951 | SICRO PE JAN/2024 | PLANTIO DE MUDA DE ÁRVORE FRUTÍFERA COM ALTURA ATÉ 1,00 M EM COVA DE 0,60 X 0,60 X 0,60 M | UN |  | 59.98
4413950 | SICRO PE JAN/2024 | PLANTIO DE MUDA DE ÁRVORE FRUTÍFERA COM ALTURA DE 1,00 A 2,00 M EM COVA DE 0,60 X 0,60 X 0,60 M | UN |  | 112.98
4413949 | SICRO PE JAN/2024 | PLANTIO DE MUDA DE ÁRVORE FRUTÍFERA COM ALTURA DE 2,00 A 3,00 M EM COVA DE 0,60 X 0,60 X 0,60 M | UN |  | 225.87
4413948 | SICRO PE JAN/2024 | PLANTIO DE MUDA DE ÁRVORE ORNAMENTAL COM ALTURA ATÉ 1,00 M EM COVA DE 0,60 X 0,60 X 0,60 M | UN |  | 51.86
4413947 | SICRO PE JAN/2024 | PLANTIO DE MUDA DE ÁRVORE ORNAMENTAL COM ALTURA DE 1,00 A 2,00 M EM COVA DE 0,60 X 0,60 X 0,60 M | UN |  | 102.94
4413946 | SICRO PE JAN/2024 | PLANTIO DE MUDA DE ÁRVORE ORNAMENTAL COM ALTURA DE 2,00 A 3,00 M EM COVA DE 0,60 X 0,60 X 0,60 M | UN |  | 129.04
4413952 | SICRO PE JAN/2024 | PLANTIO DE TAPETE DE FLORÍFERAS COM ALTURA ATÉ 0,50 M | M² |  | 74.72
4413012 | SICRO PE JAN/2024 | PREENCHIMENTO DE EROSÃO EM TALUDE COM TERRA VEGETAL E SEMENTES DE GRAMÍNEAS ENSACADAS | M³ |  | 395.01
4413014 | SICRO PE JAN/2024 | RECUPERAÇÃO AMBIENTAL DE PEDREIRAS OU ÁREAS DEGRADADAS COM BIOMANTA VEGETAL DE FIBRAS DE COCO | M² | 15.74 | 16.38
4413016 | SICRO PE JAN/2024 | RECUPERAÇÃO AMBIENTAL DE PEDREIRAS OU ÁREAS DEGRADADAS COM BIOMANTA VEGETAL DE FIBRAS DE PALHA EM ÁREAS COM INCLINAÇÃO MÁXIMA DE 1:1,5 | M² |  | 10.02
4413984 | SICRO PE JAN/2024 | REGULARIZAÇÃO DE BOTA-FORA COM ESPALHAMENTO E COMPACTAÇÃO | M³ |  | 3.75
4413986 | SICRO PE JAN/2024 | REGULARIZAÇÃO DE SUPERFÍCIE COM MOTONIVELADORA | M² |  | 0.07
4413985 | SICRO PE JAN/2024 | REGULARIZAÇÃO MANUAL DE TALUDES DE CORTES E ATERROS | M² |  | 21.91
4413017 | SICRO PE JAN/2024 | RETENTORES DE SEDIMENTOS EM FIBRAS VEGETAIS - D = 20 CM | M |  | 60.88
4415673 | SICRO PE JAN/2024 | REVESTIMENTO VEGETAL COM GRAMA EM MUDAS EM SUPERFÍCIES INCLINADAS | M² |  | 7.95
4415684 | SICRO PE JAN/2024 | REVESTIMENTO VEGETAL COM GRAMA EM MUDAS EM SUPERFÍCIES PLANAS | M² |  | 4.5
4413993 | SICRO PE JAN/2024 | REVESTIMENTO VEGETAL POR SEMEADURA A LANÇO MANUAL DE GRAMÍNEAS E LEGUMINOSAS | M² |  | 0.61
4507754 | SICRO PE JAN/2024 | ANCORAGEM ATIVA COM 10 CORDOALHAS ADERENTES D = 12,7 MM - FORNECIMENTO E INSTALAÇÃO | UN |  | 890.09
4507738 | SICRO PE JAN/2024 | ANCORAGEM ATIVA COM 10 CORDOALHAS ADERENTES D = 15,2 MM - FORNECIMENTO E INSTALAÇÃO | UN |  | 1204.92
4507755 | SICRO PE JAN/2024 | ANCORAGEM ATIVA COM 12 CORDOALHAS ADERENTES D = 12,7 MM - FORNECIMENTO E INSTALAÇÃO | UN |  | 1114.21
4507756 | SICRO PE JAN/2024 | ANCORAGEM ATIVA COM 12 CORDOALHAS ADERENTES D = 15,2 MM - FORNECIMENTO E INSTALAÇÃO | UN |  | 1462.61
4507757 | SICRO PE JAN/2024 | ANCORAGEM ATIVA COM 15 CORDOALHAS ADERENTES D = 12,7 MM - FORNECIMENTO E INSTALAÇÃO | UN |  | 1546.39
4507758 | SICRO PE JAN/2024 | ANCORAGEM ATIVA COM 15 CORDOALHAS ADERENTES D = 15,2 MM - FORNECIMENTO E INSTALAÇÃO | UN |  | 1917.15
4507759 | SICRO PE JAN/2024 | ANCORAGEM ATIVA COM 19 CORDOALHAS ADERENTES D = 12,7 MM - FORNECIMENTO E INSTALAÇÃO | UN |  | 1950.75
4507760 | SICRO PE JAN/2024 | ANCORAGEM ATIVA COM 19 CORDOALHAS ADERENTES D = 15,2 MM - FORNECIMENTO E INSTALAÇÃO | UN |  | 2477.42
4507761 | SICRO PE JAN/2024 | ANCORAGEM ATIVA COM 22 CORDOALHAS ADERENTES D = 12,7 MM - FORNECIMENTO E INSTALAÇÃO | UN |  | 2515.55
4507762 | SICRO PE JAN/2024 | ANCORAGEM ATIVA COM 22 CORDOALHAS ADERENTES D = 15,2 MM - FORNECIMENTO E INSTALAÇÃO | UN |  | 3198.41
4507763 | SICRO PE JAN/2024 | ANCORAGEM ATIVA COM 27 CORDOALHAS ADERENTES D = 12,7 MM - FORNECIMENTO E INSTALAÇÃO | UN |  | 3050.46
4507764 | SICRO PE JAN/2024 | ANCORAGEM ATIVA COM 27 CORDOALHAS ADERENTES D = 15,2 MM - FORNECIMENTO E INSTALAÇÃO | UN |  | 4163.47
4507765 | SICRO PE JAN/2024 | ANCORAGEM ATIVA COM 31 CORDOALHAS ADERENTES D = 12,7 MM - FORNECIMENTO E INSTALAÇÃO | UN |  | 3296.46
4508192 | SICRO PE JAN/2024 | ANCORAGEM ATIVA COM 31 CORDOALHAS ADERENTES D = 15,2 MM - FORNECIMENTO E INSTALAÇÃO | UN |  | 6063.96
4507766 | SICRO PE JAN/2024 | ANCORAGEM ATIVA COM 4 CORDOALHAS ADERENTES D = 12,7 MM - FORNECIMENTO E INSTALAÇÃO | UN |  | 422.02
4507767 | SICRO PE JAN/2024 | ANCORAGEM ATIVA COM 4 CORDOALHAS ADERENTES D = 15,2 MM - FORNECIMENTO E INSTALAÇÃO | UN |  | 515.04
4507768 | SICRO PE JAN/2024 | ANCORAGEM ATIVA COM 6 CORDOALHAS ADERENTES D = 12,7 MM - FORNECIMENTO E INSTALAÇÃO | UN |  | 538
4507769 | SICRO PE JAN/2024 | ANCORAGEM ATIVA COM 6 CORDOALHAS ADERENTES D = 15,2 MM - FORNECIMENTO E INSTALAÇÃO | UN |  | 676.91
4507770 | SICRO PE JAN/2024 | ANCORAGEM ATIVA COM 7 CORDOALHAS ADERENTES D = 12,7 MM - FORNECIMENTO E INSTALAÇÃO | UN |  | 616.22
4507771 | SICRO PE JAN/2024 | ANCORAGEM ATIVA COM 7 CORDOALHAS ADERENTES D = 15,2 MM - FORNECIMENTO E INSTALAÇÃO | UN |  | 790.01
4507772 | SICRO PE JAN/2024 | ANCORAGEM ATIVA COM 8 CORDOALHAS ADERENTES D = 12,7 MM - FORNECIMENTO E INSTALAÇÃO | UN |  | 719.93
4508193 | SICRO PE JAN/2024 | ANCORAGEM ATIVA COM 8 CORDOALHAS ADERENTES D = 15,2 MM - FORNECIMENTO E INSTALAÇÃO | UN |  | 910.49
4507773 | SICRO PE JAN/2024 | ANCORAGEM ATIVA COM 9 CORDOALHAS ADERENTES D = 12,7 MM - FORNECIMENTO E INSTALAÇÃO | UN |  | 807.89
4507774 | SICRO PE JAN/2024 | ANCORAGEM ATIVA COM 9 CORDOALHAS ADERENTES D = 15,2 MM - FORNECIMENTO E INSTALAÇÃO | UN |  | 1078.4
4507775 | SICRO PE JAN/2024 | ANCORAGEM ATIVA PARA LAJES COM 1 CORDOALHA ADERENTE D = 12,7 MM - FORNECIMENTO E INSTALAÇÃO | UN |  | 102.03
4507776 | SICRO PE JAN/2024 | ANCORAGEM ATIVA PARA LAJES COM 1 CORDOALHA ADERENTE D = 15,2 MM - FORNECIMENTO E INSTALAÇÃO | UN |  | 114.17
4507783 | SICRO PE JAN/2024 | ANCORAGEM ATIVA PARA LAJES COM 1 CORDOALHA ENGRAXADA D = 12,7 MM - FORNECIMENTO E INSTALAÇÃO | UN |  | 81.59
4507784 | SICRO PE JAN/2024 | ANCORAGEM ATIVA PARA LAJES COM 1 CORDOALHA ENGRAXADA D = 15,2 MM - FORNECIMENTO E INSTALAÇÃO | UN |  | 114.57
4507777 | SICRO PE JAN/2024 | ANCORAGEM ATIVA PARA LAJES COM 2 CORDOALHAS ADERENTES D = 12,7 MM - FORNECIMENTO E INSTALAÇÃO | UN |  | 192.59
4507778 | SICRO PE JAN/2024 | ANCORAGEM ATIVA PARA LAJES COM 2 CORDOALHAS ADERENTES D = 15,2 MM - FORNECIMENTO E INSTALAÇÃO | UN |  | 244.82
4507779 | SICRO PE JAN/2024 | ANCORAGEM ATIVA PARA LAJES COM 3 CORDOALHAS ADERENTES D = 12,7 MM - FORNECIMENTO E INSTALAÇÃO | UN |  | 261.93
4507780 | SICRO PE JAN/2024 | ANCORAGEM ATIVA PARA LAJES COM 3 CORDOALHAS ADERENTES D = 15,2 MM - FORNECIMENTO E INSTALAÇÃO | UN |  | 314.85
4507781 | SICRO PE JAN/2024 | ANCORAGEM ATIVA PARA LAJES COM 4 CORDOALHAS ADERENTES D = 12,7 MM - FORNECIMENTO E INSTALAÇÃO | UN |  | 342.37
4507782 | SICRO PE JAN/2024 | ANCORAGEM ATIVA PARA LAJES COM 4 CORDOALHAS ADERENTES D = 15,2 MM - FORNECIMENTO E INSTALAÇÃO | UN |  | 409.35
4507785 | SICRO PE JAN/2024 | ANCORAGEM PASSIVA COM 10 CORDOALHAS ADERENTES D = 12,7 MM - FORNECIMENTO E INSTALAÇÃO | UN |  | 147.66
4508194 | SICRO PE JAN/2024 | ANCORAGEM PASSIVA COM 10 CORDOALHAS ADERENTES D = 15,2 MM - FORNECIMENTO E INSTALAÇÃO | UN |  | 156.97
4507786 | SICRO PE JAN/2024 | ANCORAGEM PASSIVA COM 12 CORDOALHAS ADERENTES D = 12,7 MM - FORNECIMENTO E INSTALAÇÃO | UN |  | 171.26
4507787 | SICRO PE JAN/2024 | ANCORAGEM PASSIVA COM 12 CORDOALHAS ADERENTES D = 15,2 MM - FORNECIMENTO E INSTALAÇÃO | UN |  | 180.63
4507788 | SICRO PE JAN/2024 | ANCORAGEM PASSIVA COM 15 CORDOALHAS ADERENTES D = 12,7 MM - FORNECIMENTO E INSTALAÇÃO | UN |  | 231.84
4507789 | SICRO PE JAN/2024 | ANCORAGEM PASSIVA COM 15 CORDOALHAS ADERENTES D = 15,2 MM - FORNECIMENTO E INSTALAÇÃO | UN |  | 250.99
4507790 | SICRO PE JAN/2024 | ANCORAGEM PASSIVA COM 19 CORDOALHAS ADERENTES D = 12,7 MM - FORNECIMENTO E INSTALAÇÃO | UN |  | 284.2
4507791 | SICRO PE JAN/2024 | ANCORAGEM PASSIVA COM 19 CORDOALHAS ADERENTES D = 15,2 MM - FORNECIMENTO E INSTALAÇÃO | UN |  | 308.51
4507792 | SICRO PE JAN/2024 | ANCORAGEM PASSIVA COM 22 CORDOALHAS ADERENTES D = 12,7 MM - FORNECIMENTO E INSTALAÇÃO | UN |  | 374.52
4507793 | SICRO PE JAN/2024 | ANCORAGEM PASSIVA COM 22 CORDOALHAS ADERENTES D = 15,2 MM - FORNECIMENTO E INSTALAÇÃO | UN |  | 375.86
4507794 | SICRO PE JAN/2024 | ANCORAGEM PASSIVA COM 27 CORDOALHAS ADERENTES D = 12,7 MM - FORNECIMENTO E INSTALAÇÃO | UN |  | 508.87
4507795 | SICRO PE JAN/2024 | ANCORAGEM PASSIVA COM 27 CORDOALHAS ADERENTES D = 15,2 MM - FORNECIMENTO E INSTALAÇÃO | UN |  | 528.91
4507796 | SICRO PE JAN/2024 | ANCORAGEM PASSIVA COM 31 CORDOALHAS ADERENTES D = 12,7 MM - FORNECIMENTO E INSTALAÇÃO | UN |  | 587.15
4508190 | SICRO PE JAN/2024 | ANCORAGEM PASSIVA COM 31 CORDOALHAS ADERENTES D = 15,2 MM - FORNECIMENTO E INSTALAÇÃO | UN |  | 645.85
4507797 | SICRO PE JAN/2024 | ANCORAGEM PASSIVA COM 4 CORDOALHAS ADERENTES D = 12,7 MM - FORNECIMENTO E INSTALAÇÃO | UN |  | 65.81
4507798 | SICRO PE JAN/2024 | ANCORAGEM PASSIVA COM 4 CORDOALHAS ADERENTES D = 15,2 MM - FORNECIMENTO E INSTALAÇÃO | UN |  | 68.22
4507799 | SICRO PE JAN/2024 | ANCORAGEM PASSIVA COM 6 CORDOALHAS ADERENTES D = 12,7 MM - FORNECIMENTO E INSTALAÇÃO | UN |  | 95.7
4507800 | SICRO PE JAN/2024 | ANCORAGEM PASSIVA COM 6 CORDOALHAS ADERENTES D = 15,2 MM - FORNECIMENTO E INSTALAÇÃO | UN |  | 99.31
4507801 | SICRO PE JAN/2024 | ANCORAGEM PASSIVA COM 7 CORDOALHAS ADERENTES D = 12,7 MM - FORNECIMENTO E INSTALAÇÃO | UN |  | 114.87
4507802 | SICRO PE JAN/2024 | ANCORAGEM PASSIVA COM 7 CORDOALHAS ADERENTES D = 15,2 MM - FORNECIMENTO E INSTALAÇÃO | UN |  | 118.48
4507803 | SICRO PE JAN/2024 | ANCORAGEM PASSIVA COM 8 CORDOALHAS ADERENTES D = 12,7 MM - FORNECIMENTO E INSTALAÇÃO | UN |  | 115.29
4508191 | SICRO PE JAN/2024 | ANCORAGEM PASSIVA COM 8 CORDOALHAS ADERENTES D = 15,2 MM - FORNECIMENTO E INSTALAÇÃO | UN |  | 118.9
4507804 | SICRO PE JAN/2024 | ANCORAGEM PASSIVA COM 9 CORDOALHAS ADERENTES D = 12,7 MM - FORNECIMENTO E INSTALAÇÃO | UN |  | 142.87
4507805 | SICRO PE JAN/2024 | ANCORAGEM PASSIVA COM 9 CORDOALHAS ADERENTES D = 15,2 MM - FORNECIMENTO E INSTALAÇÃO | UN |  | 148.6
4507806 | SICRO PE JAN/2024 | ANCORAGEM PASSIVA PARA LAJES COM 1 CORDOALHA ADERENTE D = 12,7 MM - FORNECIMENTO E INSTALAÇÃO | UN |  | 27.39
4507807 | SICRO PE JAN/2024 | ANCORAGEM PASSIVA PARA LAJES COM 1 CORDOALHA ADERENTE D = 15,2 MM - FORNECIMENTO E INSTALAÇÃO | UN |  | 32.92
4507866 | SICRO PE JAN/2024 | ANCORAGEM PASSIVA PARA LAJES COM 1 CORDOALHA ENGRAXADA D = 12,7 MM - FORNECIMENTO E INSTALAÇÃO | UN |  | 76.91
4507867 | SICRO PE JAN/2024 | ANCORAGEM PASSIVA PARA LAJES COM 1 CORDOALHA ENGRAXADA D = 15,2 MM - FORNECIMENTO E INSTALAÇÃO | UN |  | 109.9
4507808 | SICRO PE JAN/2024 | ANCORAGEM PASSIVA PARA LAJES COM 2 CORDOALHAS ADERENTES D = 12,7 MM - FORNECIMENTO E INSTALAÇÃO | UN |  | 31.09
4507809 | SICRO PE JAN/2024 | ANCORAGEM PASSIVA PARA LAJES COM 2 CORDOALHAS ADERENTES D = 15,2 MM - FORNECIMENTO E INSTALAÇÃO | UN |  | 38.51
4507810 | SICRO PE JAN/2024 | ANCORAGEM PASSIVA PARA LAJES COM 3 CORDOALHAS ADERENTES D = 12,7 MM - FORNECIMENTO E INSTALAÇÃO | UN |  | 50.78
4507811 | SICRO PE JAN/2024 | ANCORAGEM PASSIVA PARA LAJES COM 3 CORDOALHAS ADERENTES D = 15,2 MM - FORNECIMENTO E INSTALAÇÃO | UN |  | 50.92
4507812 | SICRO PE JAN/2024 | ANCORAGEM PASSIVA PARA LAJES COM 4 CORDOALHAS ADERENTES D = 12,7 MM - FORNECIMENTO E INSTALAÇÃO | UN |  | 58.5
4507813 | SICRO PE JAN/2024 | ANCORAGEM PASSIVA PARA LAJES COM 4 CORDOALHAS ADERENTES D = 15,2 MM - FORNECIMENTO E INSTALAÇÃO | UN |  | 70.27
4507851 | SICRO PE JAN/2024 | BAINHA METÁLICA OVALIZADA SEÇÃO 19 X 36 MM PARA 1 CORDOALHA D = 12,7 MM - FORNECIMENTO, INSTALAÇÃO E INJEÇÃO DE NATA DE CIMENTO | M |  | 30.43
4507852 | SICRO PE JAN/2024 | BAINHA METÁLICA OVALIZADA SEÇÃO 19 X 36 MM PARA 2 CORDOALHAS D = 12,7 MM - FORNECIMENTO, INSTALAÇÃO E INJEÇÃO DE NATA DE CIMENTO | M |  | 30.3
4507853 | SICRO PE JAN/2024 | BAINHA METÁLICA OVALIZADA SEÇÃO 19 X 48 MM PARA 3 CORDOALHAS D = 12,7 MM - FORNECIMENTO, INSTALAÇÃO E INJEÇÃO DE NATA DE CIMENTO | M |  | 33.43
4507854 | SICRO PE JAN/2024 | BAINHA METÁLICA OVALIZADA SEÇÃO 19 X 62 MM PARA 4 CORDOALHAS D = 12,7 MM - FORNECIMENTO, INSTALAÇÃO E INJEÇÃO DE NATA DE CIMENTO | M |  | 36.72
4507855 | SICRO PE JAN/2024 | BAINHA METÁLICA OVALIZADA SEÇÃO 22 X 32 MM PARA 1 CORDOALHA D = 15,2 MM - FORNECIMENTO, INSTALAÇÃO E INJEÇÃO DE NATA DE CIMENTO | M |  | 29.44
4507856 | SICRO PE JAN/2024 | BAINHA METÁLICA OVALIZADA SEÇÃO 22 X 32 MM PARA 2 CORDOALHAS D = 15,2 MM - FORNECIMENTO, INSTALAÇÃO E INJEÇÃO DE NATA DE CIMENTO | M |  | 29.25
4507857 | SICRO PE JAN/2024 | BAINHA METÁLICA OVALIZADA SEÇÃO 22 X 55 MM PARA 3 CORDOALHAS D = 15,2 MM - FORNECIMENTO, INSTALAÇÃO E INJEÇÃO DE NATA DE CIMENTO | M |  | 35.15
4507858 | SICRO PE JAN/2024 | BAINHA METÁLICA OVALIZADA SEÇÃO 22 X 73 MM PARA 4 CORDOALHAS D = 15,2 MM - FORNECIMENTO, INSTALAÇÃO E INJEÇÃO DE NATA DE CIMENTO | M |  | 39.78
4508177 | SICRO PE JAN/2024 | BAINHA METÁLICA REDONDA D = 100 MM PARA 21 CORDOALHAS D = 15,2 MM - FORNECIMENTO, INSTALAÇÃO E INJEÇÃO DE NATA DE CIMENTO | M |  | 75.76
4508178 | SICRO PE JAN/2024 | BAINHA METÁLICA REDONDA D = 100 MM PARA 22 CORDOALHAS D = 15,2 MM - FORNECIMENTO, INSTALAÇÃO E INJEÇÃO DE NATA DE CIMENTO | M |  | 75.56
4507821 | SICRO PE JAN/2024 | BAINHA METÁLICA REDONDA D = 100 MM PARA 24 CORDOALHAS D = 15,2 MM - FORNECIMENTO, INSTALAÇÃO E INJEÇÃO DE NATA DE CIMENTO | M |  | 75.17
4507822 | SICRO PE JAN/2024 | BAINHA METÁLICA REDONDA D = 100 MM PARA 25 CORDOALHAS D = 15,2 MM - FORNECIMENTO, INSTALAÇÃO E INJEÇÃO DE NATA DE CIMENTO | M |  | 74.97
4507823 | SICRO PE JAN/2024 | BAINHA METÁLICA REDONDA D = 100 MM PARA 30 CORDOALHAS D = 12,7 MM - FORNECIMENTO, INSTALAÇÃO E INJEÇÃO DE NATA DE CIMENTO | M |  | 75.77
4508188 | SICRO PE JAN/2024 | BAINHA METÁLICA REDONDA D = 100 MM PARA 31 CORDOALHAS D = 12,7 MM - FORNECIMENTO, INSTALAÇÃO E INJEÇÃO DE NATA DE CIMENTO | M |  | 75.63
4507824 | SICRO PE JAN/2024 | BAINHA METÁLICA REDONDA D = 110 MM PARA 27 CORDOALHAS D = 15,2 MM - FORNECIMENTO, INSTALAÇÃO E INJEÇÃO DE NATA DE CIMENTO | M |  | 83.85
4507825 | SICRO PE JAN/2024 | BAINHA METÁLICA REDONDA D = 110 MM PARA 37 CORDOALHAS D = 12,7 MM - FORNECIMENTO, INSTALAÇÃO E INJEÇÃO DE NATA DE CIMENTO | M |  | 84.08
4507826 | SICRO PE JAN/2024 | BAINHA METÁLICA REDONDA D = 120 MM PARA 30 CORDOALHAS D = 15,2 MM - FORNECIMENTO, INSTALAÇÃO E INJEÇÃO DE NATA DE CIMENTO | M |  | 90.24
4508179 | SICRO PE JAN/2024 | BAINHA METÁLICA REDONDA D = 120 MM PARA 31 CORDOALHAS D = 15,2 MM - FORNECIMENTO, INSTALAÇÃO E INJEÇÃO DE NATA DE CIMENTO | M |  | 90.04
4507827 | SICRO PE JAN/2024 | BAINHA METÁLICA REDONDA D = 130 MM PARA 37 CORDOALHAS D = 15,2 MM - FORNECIMENTO, INSTALAÇÃO E INJEÇÃO DE NATA DE CIMENTO | M |  | 95.5
4508180 | SICRO PE JAN/2024 | BAINHA METÁLICA REDONDA D = 30 MM PARA 2 CORDOALHAS D = 12,7 MM - FORNECIMENTO, INSTALAÇÃO E INJEÇÃO DE NATA DE CIMENTO | M |  | 28.54
4507739 | SICRO PE JAN/2024 | BAINHA METÁLICA REDONDA D = 35 MM PARA 2 CORDOALHAS D = 15,2 MM - FORNECIMENTO, INSTALAÇÃO E INJEÇÃO DE NATA DE CIMENTO | M |  | 30.15
4508181 | SICRO PE JAN/2024 | BAINHA METÁLICA REDONDA D = 35 MM PARA 3 CORDOALHAS D = 12,7 MM - FORNECIMENTO, INSTALAÇÃO E INJEÇÃO DE NATA DE CIMENTO | M |  | 30.14
4508125 | SICRO PE JAN/2024 | BAINHA METÁLICA REDONDA D = 40 MM PARA 3 CORDOALHAS D = 15,2 MM - FORNECIMENTO, INSTALAÇÃO E INJEÇÃO DE NATA DE CIMENTO | M |  | 32.74
4507828 | SICRO PE JAN/2024 | BAINHA METÁLICA REDONDA D = 40 MM PARA 4 CORDOALHAS D = 12,7 MM - FORNECIMENTO, INSTALAÇÃO E INJEÇÃO DE NATA DE CIMENTO | M |  | 32.79
4507829 | SICRO PE JAN/2024 | BAINHA METÁLICA REDONDA D = 45 MM PARA 4 CORDOALHAS D = 15,2 MM - FORNECIMENTO, INSTALAÇÃO E INJEÇÃO DE NATA DE CIMENTO | M |  | 35.62
4508182 | SICRO PE JAN/2024 | BAINHA METÁLICA REDONDA D = 45 MM PARA 5 CORDOALHAS D = 12,7 MM - FORNECIMENTO, INSTALAÇÃO E INJEÇÃO DE NATA DE CIMENTO | M |  | 35.72
4508092 | SICRO PE JAN/2024 | BAINHA METÁLICA REDONDA D = 50 MM PARA 5 CORDOALHAS D = 15,2 MM - FORNECIMENTO, INSTALAÇÃO E INJEÇÃO DE NATA DE CIMENTO | M |  | 38.21
4507830 | SICRO PE JAN/2024 | BAINHA METÁLICA REDONDA D = 50 MM PARA 6 CORDOALHAS D = 12,7 MM - FORNECIMENTO, INSTALAÇÃO E INJEÇÃO DE NATA DE CIMENTO | M |  | 38.37
4508183 | SICRO PE JAN/2024 | BAINHA METÁLICA REDONDA D = 55 MM PARA 7 CORDOALHAS D = 12,7 MM - FORNECIMENTO, INSTALAÇÃO E INJEÇÃO DE NATA DE CIMENTO | M |  | 45.55
4507831 | SICRO PE JAN/2024 | BAINHA METÁLICA REDONDA D = 55 MM PARA 8 CORDOALHAS D = 12,7 MM - FORNECIMENTO, INSTALAÇÃO E INJEÇÃO DE NATA DE CIMENTO | M |  | 41.36
4507832 | SICRO PE JAN/2024 | BAINHA METÁLICA REDONDA D = 60 MM PARA 6 CORDOALHAS D = 15,2 MM - FORNECIMENTO, INSTALAÇÃO E INJEÇÃO DE NATA DE CIMENTO | M |  | 46.19
4507833 | SICRO PE JAN/2024 | BAINHA METÁLICA REDONDA D = 60 MM PARA 9 CORDOALHAS D = 12,7 MM - FORNECIMENTO, INSTALAÇÃO E INJEÇÃO DE NATA DE CIMENTO | M |  | 46.13
4507834 | SICRO PE JAN/2024 | BAINHA METÁLICA REDONDA D = 65 MM PARA 10 CORDOALHAS D = 12,7 MM - FORNECIMENTO, INSTALAÇÃO E INJEÇÃO DE NATA DE CIMENTO | M |  | 48.35
4508184 | SICRO PE JAN/2024 | BAINHA METÁLICA REDONDA D = 65 MM PARA 11 CORDOALHAS D = 12,7 MM - FORNECIMENTO, INSTALAÇÃO E INJEÇÃO DE NATA DE CIMENTO | M |  | 48.21
4507835 | SICRO PE JAN/2024 | BAINHA METÁLICA REDONDA D = 65 MM PARA 12 CORDOALHAS D = 12,7 MM - FORNECIMENTO, INSTALAÇÃO E INJEÇÃO DE NATA DE CIMENTO | M |  | 48.08
4508174 | SICRO PE JAN/2024 | BAINHA METÁLICA REDONDA D = 65 MM PARA 7 CORDOALHAS D = 15,2 MM - FORNECIMENTO, INSTALAÇÃO E INJEÇÃO DE NATA DE CIMENTO | M |  | 48.35
4507836 | SICRO PE JAN/2024 | BAINHA METÁLICA REDONDA D = 65 MM PARA 8 CORDOALHAS D = 15,2 MM - FORNECIMENTO, INSTALAÇÃO E INJEÇÃO DE NATA DE CIMENTO | M |  | 48.15
4507837 | SICRO PE JAN/2024 | BAINHA METÁLICA REDONDA D = 70 MM PARA 15 CORDOALHAS D = 12,7 MM - FORNECIMENTO, INSTALAÇÃO E INJEÇÃO DE NATA DE CIMENTO | M |  | 51.61
4507838 | SICRO PE JAN/2024 | BAINHA METÁLICA REDONDA D = 70 MM PARA 9 CORDOALHAS D = 15,2 MM - FORNECIMENTO, INSTALAÇÃO E INJEÇÃO DE NATA DE CIMENTO | M |  | 51.9
4507839 | SICRO PE JAN/2024 | BAINHA METÁLICA REDONDA D = 75 MM PARA 10 CORDOALHAS D = 15,2 MM - FORNECIMENTO, INSTALAÇÃO E INJEÇÃO DE NATA DE CIMENTO | M |  | 54.09
4508175 | SICRO PE JAN/2024 | BAINHA METÁLICA REDONDA D = 75 MM PARA 11 CORDOALHAS D = 15,2 MM - FORNECIMENTO, INSTALAÇÃO E INJEÇÃO DE NATA DE CIMENTO | M |  | 53.89
4507840 | SICRO PE JAN/2024 | BAINHA METÁLICA REDONDA D = 75 MM PARA 16 CORDOALHAS D = 12,7 MM - FORNECIMENTO, INSTALAÇÃO E INJEÇÃO DE NATA DE CIMENTO | M |  | 53.86
4507841 | SICRO PE JAN/2024 | BAINHA METÁLICA REDONDA D = 75 MM PARA 18 CORDOALHAS D = 12,7 MM - FORNECIMENTO, INSTALAÇÃO E INJEÇÃO DE NATA DE CIMENTO | M |  | 53.58
4507842 | SICRO PE JAN/2024 | BAINHA METÁLICA REDONDA D = 80 MM PARA 12 CORDOALHAS D = 15,2 MM - FORNECIMENTO, INSTALAÇÃO E INJEÇÃO DE NATA DE CIMENTO | M |  | 58.28
4508185 | SICRO PE JAN/2024 | BAINHA METÁLICA REDONDA D = 80 MM PARA 19 CORDOALHAS D = 12,7 MM - FORNECIMENTO, INSTALAÇÃO E INJEÇÃO DE NATA DE CIMENTO | M |  | 58.03
4507843 | SICRO PE JAN/2024 | BAINHA METÁLICA REDONDA D = 80 MM PARA 20 CORDOALHAS D = 12,7 MM - FORNECIMENTO, INSTALAÇÃO E INJEÇÃO DE NATA DE CIMENTO | M |  | 57.9
4507844 | SICRO PE JAN/2024 | BAINHA METÁLICA REDONDA D = 85 MM PARA 15 CORDOALHAS D = 15,2 MM - FORNECIMENTO, INSTALAÇÃO E INJEÇÃO DE NATA DE CIMENTO | M |  | 61.42
4508186 | SICRO PE JAN/2024 | BAINHA METÁLICA REDONDA D = 85 MM PARA 21 CORDOALHAS D = 12,7 MM - FORNECIMENTO, INSTALAÇÃO E INJEÇÃO DE NATA DE CIMENTO | M |  | 61.49
4508187 | SICRO PE JAN/2024 | BAINHA METÁLICA REDONDA D = 85 MM PARA 22 CORDOALHAS D = 12,7 MM - FORNECIMENTO, INSTALAÇÃO E INJEÇÃO DE NATA DE CIMENTO | M |  | 61.35
4507845 | SICRO PE JAN/2024 | BAINHA METÁLICA REDONDA D = 85 MM PARA 24 CORDOALHAS D = 12,7 MM - FORNECIMENTO, INSTALAÇÃO E INJEÇÃO DE NATA DE CIMENTO | M |  | 61.08
4507846 | SICRO PE JAN/2024 | BAINHA METÁLICA REDONDA D = 85 MM PARA 25 CORDOALHAS D = 12,7 MM - FORNECIMENTO, INSTALAÇÃO E INJEÇÃO DE NATA DE CIMENTO | M |  | 60.94
4507847 | SICRO PE JAN/2024 | BAINHA METÁLICA REDONDA D = 90 MM PARA 16 CORDOALHAS D = 15,2 MM - FORNECIMENTO, INSTALAÇÃO E INJEÇÃO DE NATA DE CIMENTO | M |  | 69.27
4507848 | SICRO PE JAN/2024 | BAINHA METÁLICA REDONDA D = 90 MM PARA 18 CORDOALHAS D = 15,2 MM - FORNECIMENTO, INSTALAÇÃO E INJEÇÃO DE NATA DE CIMENTO | M |  | 68.88
4507849 | SICRO PE JAN/2024 | BAINHA METÁLICA REDONDA D = 90 MM PARA 27 CORDOALHAS D = 12,7 MM - FORNECIMENTO, INSTALAÇÃO E INJEÇÃO DE NATA DE CIMENTO | M |  | 68.71
4508176 | SICRO PE JAN/2024 | BAINHA METÁLICA REDONDA D = 95 MM PARA 19 CORDOALHAS D = 15,2 MM - FORNECIMENTO, INSTALAÇÃO E INJEÇÃO DE NATA DE CIMENTO | M |  | 73.9
4507850 | SICRO PE JAN/2024 | BAINHA METÁLICA REDONDA D = 95 MM PARA 20 CORDOALHAS D = 15,2 MM - FORNECIMENTO, INSTALAÇÃO E INJEÇÃO DE NATA DE CIMENTO | M |  | 73.7
4507956 | SICRO PE JAN/2024 | CORDOALHA CP 190 RB D = 12,7 MM - FORNECIMENTO E INSTALAÇÃO | KG |  | 12.36
4507957 | SICRO PE JAN/2024 | CORDOALHA CP 190 RB D = 15,2 MM - FORNECIMENTO E INSTALAÇÃO | KG |  | 12.35
4507958 | SICRO PE JAN/2024 | CORDOALHA ENGRAXADA CP 190 RB D = 12,7 MM - FORNECIMENTO E INSTALAÇÃO | KG |  | 15.68
4507959 | SICRO PE JAN/2024 | CORDOALHA ENGRAXADA CP 190 RB D = 15,2 MM - FORNECIMENTO E INSTALAÇÃO | KG |  | 15.68
4516138 | SICRO PE JAN/2024 | GAIOLA METÁLICA EM CANTONEIRA PARA ARMAZENAMENTO E MANIPULAÇÃO DE CORDOALHA - CONFECÇÃO | KG |  | 10.66
4516137 | SICRO PE JAN/2024 | NICHO DE MADEIRA PARA DISPOSITIVO DE ANCORAGEM DE PROTENSÃO - CONFECÇÃO E INSTALAÇÃO | M² |  | 136.01
4805755 | SICRO PE JAN/2024 | APILOAMENTO MANUAL | M³ | 29.45 | 32.34
4805756 | SICRO PE JAN/2024 | APILOAMENTO MANUAL DE SUPERFÍCIE COM ESPESSURA DE 15 CM | M² | 4.42 | 4.85
4816020 | SICRO PE JAN/2024 | AREIA EXTRAÍDA COM DRAGA DE SUCÇÃO TIPO BOMBA | M³ |  | 11.42
4816019 | SICRO PE JAN/2024 | AREIA EXTRAÍDA COM ESCAVADEIRA HIDRÁULICA DE LONGO ALCANCE | M³ |  | 7.09
4816018 | SICRO PE JAN/2024 | AREIA EXTRAÍDA COM TRATOR E CARREGADEIRA | M³ |  | 4.84
4816012 | SICRO PE JAN/2024 | BRITA PRODUZIDA EM CENTRAL DE BRITAGEM DE 80 M³/H | M³ | 29.45 | 53.29
4815805 | SICRO PE JAN/2024 | CALANDRAGEM DE CHAPA METÁLICA COM ESPESSURA DE 3 MM | M² |  | 13.28
4815802 | SICRO PE JAN/2024 | CALANDRAGEM DE CHAPA METÁLICA COM ESPESSURA DE 5 MM | M² | 39.91 | 19.61
4805754 | SICRO PE JAN/2024 | COMPACTAÇÃO MANUAL COM SOQUETE VIBRATÓRIO | M³ | 6.18 | 6.6
4816145 | SICRO PE JAN/2024 | CONFECÇÃO DE CANALETA MEIA CANA D = 0,30 M - AREIA E BRITA COMERCIAIS | M |  | 26.23
4816144 | SICRO PE JAN/2024 | CONFECÇÃO DE CANALETA MEIA CANA D = 0,30 M - AREIA EXTRAÍDA E BRITA PRODUZIDA | M |  | 24.12
4816147 | SICRO PE JAN/2024 | CONFECÇÃO DE CANALETA MEIA CANA D = 0,40 M - AREIA E BRITA COMERCIAIS | M |  | 36.44
4816146 | SICRO PE JAN/2024 | CONFECÇÃO DE CANALETA MEIA CANA D = 0,40 M - AREIA EXTRAÍDA E BRITA PRODUZIDA | M |  | 32.63
4816121 | SICRO PE JAN/2024 | CONFECÇÃO DE TUBOS DE CONCRETO D = 0,20 M - AREIA E BRITA COMERCIAIS | M |  | 30.29
4816120 | SICRO PE JAN/2024 | CONFECÇÃO DE TUBOS DE CONCRETO D = 0,20 M - AREIA EXTRAÍDA E BRITA PRODUZIDA | M |  | 27.33
4816123 | SICRO PE JAN/2024 | CONFECÇÃO DE TUBOS DE CONCRETO D = 0,30 M - AREIA E BRITA COMERCIAIS | M |  | 40.1
4816122 | SICRO PE JAN/2024 | CONFECÇÃO DE TUBOS DE CONCRETO D = 0,30 M - AREIA EXTRAÍDA E BRITA PRODUZIDA | M |  | 35.87
4816125 | SICRO PE JAN/2024 | CONFECÇÃO DE TUBOS DE CONCRETO D = 0,40 M - AREIA E BRITA COMERCIAIS | M |  | 56.85
4816124 | SICRO PE JAN/2024 | CONFECÇÃO DE TUBOS DE CONCRETO D = 0,40 M - AREIA EXTRAÍDA E BRITA PRODUZIDA | M |  | 49.24
4816022 | SICRO PE JAN/2024 | CONFECÇÃO DE TUBOS DE CONCRETO D = 0,50 M - AREIA E BRITA COMERCIAIS | M |  | 76.14
4816021 | SICRO PE JAN/2024 | CONFECÇÃO DE TUBOS DE CONCRETO D = 0,50 M - AREIA EXTRAÍDA E BRITA PRODUZIDA | M |  | 64.37
4816106 | SICRO PE JAN/2024 | CONFECÇÃO DE TUBOS DE CONCRETO PERFURADO D = 0,20 M - AREIA E BRITA COMERCIAIS | M |  | 31.37
4816105 | SICRO PE JAN/2024 | CONFECÇÃO DE TUBOS DE CONCRETO PERFURADO D = 0,20 M - AREIA EXTRAÍDA E BRITA PRODUZIDA | M |  | 28.41
4816108 | SICRO PE JAN/2024 | CONFECÇÃO DE TUBOS DE CONCRETO PERFURADO D = 0,30 M - AREIA E BRITA COMERCIAIS | M |  | 41.17
4816107 | SICRO PE JAN/2024 | CONFECÇÃO DE TUBOS DE CONCRETO PERFURADO D = 0,30 M - AREIA EXTRAÍDA E BRITA PRODUZIDA | M |  | 36.94
4816110 | SICRO PE JAN/2024 | CONFECÇÃO DE TUBOS DE CONCRETO PERFURADO D = 0,40 M - AREIA E BRITA COMERCIAIS | M |  | 57.93
4816109 | SICRO PE JAN/2024 | CONFECÇÃO DE TUBOS DE CONCRETO PERFURADO D = 0,40 M - AREIA EXTRAÍDA E BRITA PRODUZIDA | M |  | 50.31
4816100 | SICRO PE JAN/2024 | CONFECÇÃO DE TUBOS DE CONCRETO POROSO D = 0,20 M - AREIA E BRITA COMERCIAIS | M |  | 30.99
4816099 | SICRO PE JAN/2024 | CONFECÇÃO DE TUBOS DE CONCRETO POROSO D = 0,20 M - AREIA EXTRAÍDA E BRITA PRODUZIDA | M |  | 29.22
4816102 | SICRO PE JAN/2024 | CONFECÇÃO DE TUBOS DE CONCRETO POROSO D = 0,30 M - AREIA E BRITA COMERCIAIS | M |  | 39.7
4816101 | SICRO PE JAN/2024 | CONFECÇÃO DE TUBOS DE CONCRETO POROSO D = 0,30 M - AREIA EXTRAÍDA E BRITA PRODUZIDA | M |  | 38.1
4816104 | SICRO PE JAN/2024 | CONFECÇÃO DE TUBOS DE CONCRETO POROSO D = 0,40 M - AREIA E BRITA COMERCIAIS | M |  | 56.22
4816103 | SICRO PE JAN/2024 | CONFECÇÃO DE TUBOS DE CONCRETO POROSO D = 0,40 M - AREIA EXTRAÍDA E BRITA PRODUZIDA | M |  | 51.67
4815804 | SICRO PE JAN/2024 | DOBRAMENTO DE CHAPAS DE ALUMÍNIO COM ESPESSURA DE 1,5 MM E COMPRIMENTO DE DOBRA DE ATÉ 500 MM | UN |  | 0.52
4816002 | SICRO PE JAN/2024 | ESCAVAÇÃO DE TUNNEL LINER EM MATERIAL DE 3ª CATEGORIA | M³ |  | 1424.16
4805765 | SICRO PE JAN/2024 | ESCAVAÇÃO DE VALA EM MATERIAL DE 3ª CATEGORIA | M³ |  | 190.12
4816000 | SICRO PE JAN/2024 | ESCAVAÇÃO MANUAL DE TUNNEL LINER EM MATERIAL DE 1ª CATEGORIA | M³ |  | 463.09
4816001 | SICRO PE JAN/2024 | ESCAVAÇÃO MANUAL DE TUNNEL LINER EM MATERIAL DE 2ª CATEGORIA | M³ |  | 770.52
4805749 | SICRO PE JAN/2024 | ESCAVAÇÃO MANUAL DE VALA EM MATERIAL DE 1ª CATEGORIA | M³ |  | 73.05
4805751 | SICRO PE JAN/2024 | ESCAVAÇÃO MANUAL EM MATERIAL DE 1ª CATEGORIA NA PROFUNDIDADE DE 1 A 2 M | M³ | 49.09 | 54.79
4805752 | SICRO PE JAN/2024 | ESCAVAÇÃO MANUAL EM MATERIAL DE 1ª CATEGORIA NA PROFUNDIDADE DE 2 A 3 M | M³ |  | 65.74
4805753 | SICRO PE JAN/2024 | ESCAVAÇÃO MANUAL EM MATERIAL DE 1ª CATEGORIA NA PROFUNDIDADE DE 3 A 4 M | M³ |  | 76.7
4805750 | SICRO PE JAN/2024 | ESCAVAÇÃO MANUAL EM MATERIAL DE 1ª CATEGORIA NA PROFUNDIDADE DE ATÉ 1 M | M³ | 39.91 | 43.83
4805767 | SICRO PE JAN/2024 | ESCAVAÇÃO MANUAL EM MATERIAL DE 2ª CATEGORIA NA PROFUNDIDADE DE 1 A 2 M | M³ |  | 75.88
4805769 | SICRO PE JAN/2024 | ESCAVAÇÃO MANUAL EM MATERIAL DE 2ª CATEGORIA NA PROFUNDIDADE DE 2 A 3 M | M³ |  | 90.33
4805770 | SICRO PE JAN/2024 | ESCAVAÇÃO MANUAL EM MATERIAL DE 2ª CATEGORIA NA PROFUNDIDADE DE 3 A 4 M | M³ |  | 104.78
4805760 | SICRO PE JAN/2024 | ESCAVAÇÃO MANUAL EM MATERIAL DE 2ª CATEGORIA NA PROFUNDIDADE DE ATÉ 1 M | M³ |  | 61.42
4805757 | SICRO PE JAN/2024 | ESCAVAÇÃO MECÂNICA DE VALA EM MATERIAL DE 1ª CATEGORIA | M³ | 39.91 | 6.65
4805762 | SICRO PE JAN/2024 | ESCAVAÇÃO MECÂNICA DE VALA EM MATERIAL DE 2ª CATEGORIA | M³ |  | 8.23
4806395 | SICRO PE JAN/2024 | FIXAÇÃO DE PARAFUSO EM ESTRUTURA METÁLICA | UN |  | 5.26
4816003 | SICRO PE JAN/2024 | ILUMINAÇÃO PROVISÓRIA PARA TUNNEL LINER | M |  | 40.62
4816017 | SICRO PE JAN/2024 | MATERIAL PÉTREO PRODUZIDO EM BRITADOR DE MANDÍBULAS MÓVEL - CAMADA FINAL DE ATERRO EM ROCHA | M³ |  | 20.89
4816023 | SICRO PE JAN/2024 | OPERAÇÃO DE MERGULHO AUTÔNOMO EM PROFUNDIDADE DE ATÉ 20 M | H |  | 231.77
4816025 | SICRO PE JAN/2024 | OPERAÇÃO DE MERGULHO DEPENDENTE EM PROFUNDIDADE DE 30 A 50 M - INCLUSIVE DESCOMPRESSÃO | H |  | 432.08
4816024 | SICRO PE JAN/2024 | OPERAÇÃO DE MERGULHO DEPENDENTE EM PROFUNDIDADE DE ATÉ 30 M - INCLUSIVE DESCOMPRESSÃO | H |  | 298.85
4816005 | SICRO PE JAN/2024 | PEDRA DE MÃO PRODUZIDA MANUALMENTE | M³ |  | 84.96
4800400 | SICRO PE JAN/2024 | PREPARO E REGULARIZAÇÃO DE TERRENO EM DESNÍVEL | M² |  | 5.1
4816016 | SICRO PE JAN/2024 | RACHÃO OU PEDRA DE MÃO PRODUZIDA | M³ |  | 39.81
4800412 | SICRO PE JAN/2024 | RASPAGEM E LIMPEZA DE TERRENO PLANO | M² |  | 4.38
4815671 | SICRO PE JAN/2024 | REATERRO E COMPACTAÇÃO COM SOQUETE VIBRATÓRIO | M³ |  | 16.66
4815803 | SICRO PE JAN/2024 | REBORDEAMENTO DE CHAPA METÁLICA COM ESPESSURA DE 5 MM | M |  | 7.72
4816011 | SICRO PE JAN/2024 | RECARGA DE CILINDRO COM AR RESPIRÁVEL PARA ATIVIDADES DE MERGULHO | M³ |  | 1479.83
4816014 | SICRO PE JAN/2024 | ROCHA PARA BRITAGEM COM PERFURATRIZ MANUAL | M³ |  | 49.36
4816010 | SICRO PE JAN/2024 | ROCHA PARA BRITAGEM COM PERFURATRIZ SOBRE ESTEIRA | M³ |  | 35.26
4816015 | SICRO PE JAN/2024 | ROCHA PARA BRITAGEM COM PERFURATRIZ SOBRE ESTEIRA - CAMADA FINAL DE ATERRO EM ROCHA | M³ | 15.43 | 20.39
4816119 | SICRO PE JAN/2024 | SELO DE ARGILA APILOADO (SOLO LOCAL) | M³ |  | 36.66
4816004 | SICRO PE JAN/2024 | VENTILAÇÃO PROVISÓRIA PARA TUNNEL LINER | M |  | 53.78
4915652 | SICRO PE JAN/2024 | BICO DE ADESÃO PARA INJEÇÃO DE ADESIVO ESTRUTURAL À BASE DE RESINA EPÓXI - FORNECIMENTO, INSTALAÇÃO E RETIRADA | UN |  | 8.09
4915651 | SICRO PE JAN/2024 | BICO DE PERFURAÇÃO PARA INJEÇÃO DE ADESIVO ESTRUTURAL À BASE DE RESINA EPÓXI - FORNECIMENTO, INSTALAÇÃO E RETIRADA | UN |  | 8.95
4915723 | SICRO PE JAN/2024 | CAIAÇÃO MANUAL COM FIXADOR DE CAL | M² |  | 3.24
4915724 | SICRO PE JAN/2024 | CAIAÇÃO MECANIZADA COM FIXADOR DE CAL | M² |  | 1.84
4915637 | SICRO PE JAN/2024 | CAPA SELANTE - AREIA COMERCIAL | M² |  | 0.96
4915779 | SICRO PE JAN/2024 | CAPA SELANTE - AREIA EXTRAÍDA | M² |  | 0.64
4915638 | SICRO PE JAN/2024 | CAPA SELANTE - BRITA PRODUZIDA | M² |  | 0.76
4915636 | SICRO PE JAN/2024 | CAPA SELANTE - PEDRISCO COMERCIAL | M² |  | 0.99
4915744 | SICRO PE JAN/2024 | CAPINA MANUAL | M² |  | 0.73
4915700 | SICRO PE JAN/2024 | COMBATE À EXSUDAÇÃO - AREIA COMERCIAL | M² |  | 1.16
4915590 | SICRO PE JAN/2024 | COMBATE À EXSUDAÇÃO - AREIA EXTRAÍDA | M² |  | 0.78
4915591 | SICRO PE JAN/2024 | COMBATE À EXSUDAÇÃO - BRITA PRODUZIDA | M² |  | 0.91
4915701 | SICRO PE JAN/2024 | COMBATE À EXSUDAÇÃO - PEDRISCO COMERCIAL | M² |  | 1.14
4915703 | SICRO PE JAN/2024 | CORREÇÃO DE DEFEITOS COM MISTURA BETUMINOSA | M³ |  | 103.7
4915705 | SICRO PE JAN/2024 | CORREÇÃO DE DEFEITOS POR FRESAGEM DESCONTÍNUA DO REVESTIMENTO ASFÁLTICO - ESPESSURA DE 5 CM | M³ |  | 128.62
4915743 | SICRO PE JAN/2024 | CORTE E LIMPEZA DE ÁREAS GRAMADAS | M² |  | 0.08
4915768 | SICRO PE JAN/2024 | CORTE E REMOÇÃO DE ÁRVORES | M³ |  | 14.77
4915713 | SICRO PE JAN/2024 | DESOBSTRUÇÃO DE BUEIRO | M³ |  | 64.69
4915655 | SICRO PE JAN/2024 | FRESAGEM CONTÍNUA DE REVESTIMENTO ASFÁLTICO - ESPESSURA DE 3 CM | M³ |  | 84.77
4915656 | SICRO PE JAN/2024 | FRESAGEM CONTÍNUA DE REVESTIMENTO ASFÁLTICO - ESPESSURA DE 4 CM | M³ |  | 66.64
4915657 | SICRO PE JAN/2024 | FRESAGEM CONTÍNUA DE REVESTIMENTO ASFÁLTICO - ESPESSURA DE 5 CM | M³ |  | 55.71
4915658 | SICRO PE JAN/2024 | FRESAGEM CONTÍNUA DE REVESTIMENTO ASFÁLTICO - ESPESSURA DE 6 CM | M³ |  | 48.56
4915659 | SICRO PE JAN/2024 | FRESAGEM CONTÍNUA DE REVESTIMENTO ASFÁLTICO - ESPESSURA DE 7 CM | M³ |  | 43.6
4915660 | SICRO PE JAN/2024 | FRESAGEM CONTÍNUA DE REVESTIMENTO ASFÁLTICO - ESPESSURA DE 8 CM | M³ |  | 40.05
4915661 | SICRO PE JAN/2024 | FRESAGEM DESCONTÍNUA DE REVESTIMENTO ASFÁLTICO - ESPESSURA DE 3 CM | M³ |  | 110.17
4915662 | SICRO PE JAN/2024 | FRESAGEM DESCONTÍNUA DE REVESTIMENTO ASFÁLTICO - ESPESSURA DE 4 CM | M³ |  | 87.04
4915663 | SICRO PE JAN/2024 | FRESAGEM DESCONTÍNUA DE REVESTIMENTO ASFÁLTICO - ESPESSURA DE 5 CM | M³ |  | 72.04
4915664 | SICRO PE JAN/2024 | FRESAGEM DESCONTÍNUA DE REVESTIMENTO ASFÁLTICO - ESPESSURA DE 6 CM | M³ |  | 63.33
4915665 | SICRO PE JAN/2024 | FRESAGEM DESCONTÍNUA DE REVESTIMENTO ASFÁLTICO - ESPESSURA DE 7 CM | M³ |  | 57.36
4915666 | SICRO PE JAN/2024 | FRESAGEM DESCONTÍNUA DE REVESTIMENTO ASFÁLTICO - ESPESSURA DE 8 CM | M³ |  | 53.09
4915650 | SICRO PE JAN/2024 | INJEÇÃO DE ADESIVO ESTRUTURAL À BASE DE RESINA EPÓXI DE BAIXA VISCOSIDADE PARA TRATAMENTO DE FISSURAS EM ESTRUTURAS DE CONCRETO - FORNECIMENTO E APLICAÇÃO MANUAL | KG |  | 299.31
4915645 | SICRO PE JAN/2024 | INJEÇÃO DE ADESIVO ESTRUTURAL À BASE DE RESINA EPÓXI DE BAIXA VISCOSIDADE PARA TRATAMENTO DE FISSURAS EM ESTRUTURAS DE CONCRETO - FORNECIMENTO E APLICAÇÃO MECANIZADA | KG |  | 223.9
4915712 | SICRO PE JAN/2024 | LIMPEZA DE BUEIRO | M³ |  | 21.56
4915711 | SICRO PE JAN/2024 | LIMPEZA DE DESCIDA D'ÁGUA | M |  | 1.44
4915790 | SICRO PE JAN/2024 | LIMPEZA DE EMULSÃO ASFÁLTICA OU ASFALTO DILUÍDO DERRAMADOS NA PISTA - REMOÇÃO COM MINICARREGADEIRA COM VASSOURA E DESCARGA LIVRE | T |  | 228.28
4915793 | SICRO PE JAN/2024 | LIMPEZA DE LÍQUIDOS COMBUSTÍVEIS DERRAMADOS NA PISTA - REMOÇÃO COM MINICARREGADEIRA COM VASSOURA E DESCARGA LIVRE | T |  | 177.58
4915792 | SICRO PE JAN/2024 | LIMPEZA DE MATERIAL ASFÁLTICO DERRAMADO FORA DA PISTA - REMOÇÃO COM ESCAVADEIRA HIDRÁULICA E CAMINHÃO BASCULANTE | T |  | 73.97
4915718 | SICRO PE JAN/2024 | LIMPEZA DE PLACA DE SINALIZAÇÃO | M² |  | 9.29
4915672 | SICRO PE JAN/2024 | LIMPEZA DE PONTE | M |  | 4.31
4915708 | SICRO PE JAN/2024 | LIMPEZA DE SARJETA E MEIO-FIO | M |  | 0.72
4915710 | SICRO PE JAN/2024 | LIMPEZA DE VALA DE DRENAGEM | M |  | 4.31
4915709 | SICRO PE JAN/2024 | LIMPEZA DE VALETA DE CORTE | M |  | 1.08
4915686 | SICRO PE JAN/2024 | LIMPEZA E DESOBSTRUÇÃO DE DISPOSITIVOS DE DRENAGEM EM OAE | UN |  | 4.31
4915687 | SICRO PE JAN/2024 | LIMPEZA E DESOBSTRUÇÃO DE DRENOS DE OBRAS DE CONTENÇÃO | UN |  | 2.7
4915634 | SICRO PE JAN/2024 | LIMPEZA E DESOBSTRUÇÃO MECANIZADA DE BUEIROS COM DIÂMETRO ACIMA DE 1,00 ATÉ 1,50 M | M |  | 60.65
4915633 | SICRO PE JAN/2024 | LIMPEZA E DESOBSTRUÇÃO MECANIZADA DE BUEIROS COM DIÂMETRO DE ATÉ 1,00 M | M |  | 20
4915714 | SICRO PE JAN/2024 | LIMPEZA E ENCHIMENTO COM RESINA EPÓXI DE FISSURAS NIVELADAS COM ABERTURA MÁXIMA DE 0,4 MM E PROFUNDIDADE DE 20 MM EM PAVIMENTO DE CONCRETO QUE NÃO ATRAVESSAM TODA A ESPESSURA DA PLACA | M |  | 3.09
4915759 | SICRO PE JAN/2024 | LIMPEZA E REMOÇÃO DE VEGETAÇÃO JUNTO AOS APARELHOS DE APOIO DE OAE COM O USO DE HERBICIDA | UN |  | 7.27
4915758 | SICRO PE JAN/2024 | LIMPEZA E REMOÇÃO DE VEGETAÇÃO NAS JUNTAS DE DILATAÇÃO COM O USO DE HERBICIDA | M |  | 4.34
4915640 | SICRO PE JAN/2024 | LIMPEZA E REMOÇÃO MANUAL DE MATERIAL RETIDO EM TERRA FIRME EM OAE | M³ |  | 21.56
4915639 | SICRO PE JAN/2024 | LIMPEZA EM SUPERFÍCIE DE CONCRETO COM ESCOVA DE AÇO | M² |  | 4.31
4915695 | SICRO PE JAN/2024 | LIMPEZA, SERRAGEM E ENCHIMENTO DE FISSURAS NIVELADAS COM ABERTURA ENTRE 0,4 MM E 1,0 MM E PROFUNDIDADE DE 25 MM EM PAVIMENTO DE CONCRETO COM CAP | M |  | 6.55
4915696 | SICRO PE JAN/2024 | LIMPEZA, SERRAGEM E ENCHIMENTO DE FISSURAS NIVELADAS COM ABERTURA ENTRE 0,4 MM E 1,0 MM E PROFUNDIDADE DE 25 MM EM PAVIMENTO DE CONCRETO COM CAP COM POLÍMERO | M |  | 6.55
4915694 | SICRO PE JAN/2024 | LIMPEZA, SERRAGEM E ENCHIMENTO DE FISSURAS NIVELADAS COM ABERTURA ENTRE 0,4 MM E 1,0 MM E PROFUNDIDADE DE 25 MM EM PAVIMENTO DE CONCRETO COM SELANTE ELÁSTICO A FRIO | M |  | 29.83
4915654 | SICRO PE JAN/2024 | LIXAMENTO MECANIZADO EM SUPERFÍCIE DE CONCRETO | M² |  | 11.4
4900001 | SICRO PE JAN/2024 | MATERIAL DE BASE | M³ |  | 0
4915801 | SICRO PE JAN/2024 | MISTURA BETUMINOSA | M³ |  | 0
4916290 | SICRO PE JAN/2024 | MISTURA BETUMINOSA A FRIO EXECUTADA EM BETONEIRA - FAIXA C - AREIA E BRITA COMERCIAIS | M³ |  | 348.2
4915765 | SICRO PE JAN/2024 | PODA DE ÁRVORES COM 5,0 M A 7,5 M DE ALTURA | M³ |  | 202.33
4915766 | SICRO PE JAN/2024 | PODA DE ÁRVORES COM 7,5 M A 10 M DE ALTURA | M³ |  | 118.76
4915764 | SICRO PE JAN/2024 | PODA DE ÁRVORES COM ATÉ 5 M DE ALTURA | M³ |  | 364.2
4915767 | SICRO PE JAN/2024 | PODA DE ÁRVORES COM MAIS DE 10 M DE ALTURA | M³ |  | 78.04
4915777 | SICRO PE JAN/2024 | REASSENTAMENTO MANUAL DE MEIO-FIO COM MATERIAL ARRANCADO DA PISTA | M |  | 13.89
4915618 | SICRO PE JAN/2024 | RECOMPOSIÇÃO DE CAMADA GRANULAR DO PAVIMENTO COM MATERIAL DE JAZIDA | M² |  | 3.13
4915774 | SICRO PE JAN/2024 | RECOMPOSIÇÃO DE EROSÃO EM CORTE OU ATERRO COM MATERIAL DE JAZIDA | M³ |  | 23.35
4915719 | SICRO PE JAN/2024 | RECOMPOSIÇÃO DE PLACA DE SINALIZAÇÃO | M² |  | 34.67
4915611 | SICRO PE JAN/2024 | RECOMPOSIÇÃO DE REVESTIMENTO PRIMÁRIO COM MATERIAL DE JAZIDA | M³ |  | 10.76
4915733 | SICRO PE JAN/2024 | RECOMPOSIÇÃO MANUAL DE ATERRO COM MATERIAL DE JAZIDA | M³ |  | 38.94
4915734 | SICRO PE JAN/2024 | RECOMPOSIÇÃO MECANIZADA DE ATERRO COM MATERIAL DE JAZIDA | M³ |  | 11.71
4915727 | SICRO PE JAN/2024 | RECOMPOSIÇÃO PARCIAL DE CERCA COM MOURÃO DE CONCRETO - ARAME | M |  | 10.73
4915726 | SICRO PE JAN/2024 | RECOMPOSIÇÃO PARCIAL DE CERCA COM MOURÃO DE CONCRETO SEÇÃO QUADRADA - MOURÃO - AREIA E BRITA COMERCIAIS | M |  | 24.03
4915594 | SICRO PE JAN/2024 | RECOMPOSIÇÃO PARCIAL DE CERCA COM MOURÃO DE CONCRETO SEÇÃO QUADRADA - MOURÃO - AREIA EXTRAÍDA E BRITA PRODUZIDA | M |  | 22.62
4915729 | SICRO PE JAN/2024 | RECOMPOSIÇÃO PARCIAL DE CERCA COM MOURÃO DE CONCRETO SEÇÃO TRIANGULAR - MOURÃO - AREIA E BRITA COMERCIAIS | M |  | 18.76
4915596 | SICRO PE JAN/2024 | RECOMPOSIÇÃO PARCIAL DE CERCA COM MOURÃO DE CONCRETO SEÇÃO TRIANGULAR - MOURÃO - AREIA EXTRAÍDA E BRITA COMERCIAL | M |  | 18.15
4915732 | SICRO PE JAN/2024 | RECOMPOSIÇÃO PARCIAL DE CERCA COM MOURÃO DE MADEIRA - ARAME | M |  | 8.2
4915731 | SICRO PE JAN/2024 | RECOMPOSIÇÃO PARCIAL DE CERCA COM MOURÃO DE MADEIRA - MOURÃO | M |  | 17.51
4915725 | SICRO PE JAN/2024 | RECOMPOSIÇÃO TOTAL DE CERCA COM MOURÃO DE CONCRETO SEÇÃO QUADRADA - AREIA E BRITA COMERCIAIS | M |  | 29.09
4915593 | SICRO PE JAN/2024 | RECOMPOSIÇÃO TOTAL DE CERCA COM MOURÃO DE CONCRETO SEÇÃO QUADRADA - AREIA EXTRAÍDA E BRITA PRODUZIDA | M |  | 27.68
4915728 | SICRO PE JAN/2024 | RECOMPOSIÇÃO TOTAL DE CERCA COM MOURÃO DE CONCRETO SEÇÃO TRIANGULAR - AREIA E BRITA COMERCIAIS | M |  | 29.07
4915595 | SICRO PE JAN/2024 | RECOMPOSIÇÃO TOTAL DE CERCA COM MOURÃO DE CONCRETO SEÇÃO TRIANGULAR - AREIA EXTRAÍDA E BRITA PRODUZIDA | M |  | 28.46
4915730 | SICRO PE JAN/2024 | RECOMPOSIÇÃO TOTAL DE CERCA COM MOURÃO DE MADEIRA | M |  | 24.89
4915598 | SICRO PE JAN/2024 | RECONFORMAÇÃO DA PLATAFORMA | M² |  | 0.1
4915748 | SICRO PE JAN/2024 | RECUPERAÇÃO DE DESGASTE SUPERFICIAL EM PAVIMENTOS DE CONCRETO | M² |  | 236.14
4915608 | SICRO PE JAN/2024 | REGULARIZAÇÃO DE TALUDES E VALAS COM SOQUETE VIBRATÓRIO | M² |  | 2.54
4915613 | SICRO PE JAN/2024 | REGULARIZAÇÃO MECÂNICA DA FAIXA DE DOMÍNIO | M² |  | 0.17
4915692 | SICRO PE JAN/2024 | REMENDO PROFUNDO COM IMPRIMAÇÃO COM ASFALTO DILUÍDO - DEMOLIÇÃO MANUAL | M³ |  | 365.95
4915746 | SICRO PE JAN/2024 | REMENDO PROFUNDO COM IMPRIMAÇÃO COM ASFALTO DILUÍDO - DEMOLIÇÃO MECÂNICA E CORTE COM SERRA | M³ |  | 281.29
4915630 | SICRO PE JAN/2024 | REMENDO PROFUNDO COM IMPRIMAÇÃO COM EMULSÃO ASFÁLTICA - DEMOLIÇÃO MANUAL | M³ |  | 365.95
4915631 | SICRO PE JAN/2024 | REMENDO PROFUNDO COM IMPRIMAÇÃO COM EMULSÃO ASFÁLTICA - DEMOLIÇÃO MECÂNICA E CORTE COM SERRA | M³ |  | 281.29
4915785 | SICRO PE JAN/2024 | REMOÇÃO DE ANIMAIS DE GRANDE PORTE MORTOS EM RODOVIA - CARGA E DESCARGA COM GUINDAUTO | T |  | 389
4915786 | SICRO PE JAN/2024 | REMOÇÃO DE ANIMAIS DE PEQUENO PORTE MORTOS EM RODOVIA - CARGA MANUAL | T |  | 165.69
4915795 | SICRO PE JAN/2024 | REMOÇÃO DE EMBORRACHADOS DE PNEUS EM RODOVIA | T |  | 346.72
4915800 | SICRO PE JAN/2024 | REMOÇÃO DE ESPÉCIMES ARBÓREOS DE 20 A 40 M TOMBADOS NA PISTA | T |  | 54.05
4915799 | SICRO PE JAN/2024 | REMOÇÃO DE ESPÉCIMES ARBÓREOS DE ATÉ 20 M TOMBADOS NA PISTA | T |  | 42.16
4915698 | SICRO PE JAN/2024 | REMOÇÃO DE GRÃOS, AGREGADOS E SOLOS DERRAMADOS NA PISTA EM RODOVIAS | T |  | 18.78
4915794 | SICRO PE JAN/2024 | REMOÇÃO DE SUCATAS DERRAMADAS EM RODOVIA - CINTA COM UTILIZAÇÃO DE 100 VEZES | T |  | 593.44
4915789 | SICRO PE JAN/2024 | REMOÇÃO DE VEÍCULOS DE GRANDE PORTE INCENDIADOS EM RODOVIA - CARGA E DESCARGA COM GUINDASTE - CINTA COM UTILIZAÇÃO DE 100 VEZES | UN |  | 1674.84
4915798 | SICRO PE JAN/2024 | REMOÇÃO DE VEÍCULOS DE GRANDE PORTE TOMBADOS EM RODOVIA - CINTA COM UTILIZAÇÃO DE 100 VEZES | UN |  | 1555.46
4915788 | SICRO PE JAN/2024 | REMOÇÃO DE VEÍCULOS DE MÉDIO PORTE INCENDIADOS EM RODOVIA - CARGA E DESCARGA COM GUINDASTE - CINTA COM UTILIZAÇÃO DE 100 VEZES | UN |  | 1519.14
4915797 | SICRO PE JAN/2024 | REMOÇÃO DE VEÍCULOS DE MÉDIO PORTE TOMBADOS EM RODOVIA - CINTA COM UTILIZAÇÃO DE 100 VEZES | UN |  | 771.04
4915787 | SICRO PE JAN/2024 | REMOÇÃO DE VEÍCULOS DE PEQUENO PORTE INCENDIADOS EM RODOVIA - CARGA E DESCARGA COM GUINDAUTO - CINTA COM UTILIZAÇÃO DE 100 VEZES | UN |  | 884.04
4915796 | SICRO PE JAN/2024 | REMOÇÃO DE VEÍCULOS DE PEQUENO PORTE TOMBADOS EM RODOVIA - CINTA COM UTILIZAÇÃO DE 100 VEZES | UN |  | 311.32
4915760 | SICRO PE JAN/2024 | REMOÇÃO DE VESTÍGIOS DE ÓLEO OU GRAXA NA SUPERFÍCIE DO REVESTIMENTO DO PAVIMENTO | M² |  | 54.29
4915699 | SICRO PE JAN/2024 | REMOÇÃO DE VIDROS, CAIXAS E ENGRADADOS DERRAMADOS NA PISTA EM RODOVIA | T |  | 28.94
4915736 | SICRO PE JAN/2024 | REMOÇÃO MANUAL DE BARREIRA EM ROCHA | M³ |  | 16.22
4915735 | SICRO PE JAN/2024 | REMOÇÃO MANUAL DE BARREIRA EM SOLO | M³ |  | 13.15
4915670 | SICRO PE JAN/2024 | REMOÇÃO MANUAL DE CAMADA GRANULAR DO PAVIMENTO | M³ |  | 191.08
4915668 | SICRO PE JAN/2024 | REMOÇÃO MANUAL DE REVESTIMENTO ASFÁLTICO | M³ |  | 299.45
4915761 | SICRO PE JAN/2024 | REMOÇÃO MANUAL DE VEGETAÇÃO DANINHA | M² |  | 4.31
4915762 | SICRO PE JAN/2024 | REMOÇÃO MANUAL DE VEGETAÇÃO DANINHA EM FRESTAS | M |  | 2.16
4915738 | SICRO PE JAN/2024 | REMOÇÃO MECANIZADA DE BARREIRA EM ROCHA | M³ |  | 5.65
4915737 | SICRO PE JAN/2024 | REMOÇÃO MECANIZADA DE BARREIRA EM SOLO | M³ |  | 4.76
4915669 | SICRO PE JAN/2024 | REMOÇÃO MECANIZADA DE CAMADA GRANULAR DO PAVIMENTO | M³ |  | 7.54
4915667 | SICRO PE JAN/2024 | REMOÇÃO MECANIZADA DE REVESTIMENTO ASFÁLTICO | M³ |  | 12.03
4915632 | SICRO PE JAN/2024 | REPARO LOCALIZADO COM PINTURA DE LIGAÇÃO - DEMOLIÇÃO MECÂNICA E CORTE COM SERRA | M³ |  | 403.52
4915753 | SICRO PE JAN/2024 | REPARO NO INTERIOR DE PLACA DE PAVIMENTO DE CONCRETO | M³ |  | 1368.05
4915776 | SICRO PE JAN/2024 | ROÇADA COM ROÇADEIRA COSTAL | HA |  | 756.09
4915740 | SICRO PE JAN/2024 | ROÇADA MANUAL | HA |  | 1826.18
4915741 | SICRO PE JAN/2024 | ROÇADA MANUAL DE CAPIM COLONIÃO | HA |  | 4382.82
4915775 | SICRO PE JAN/2024 | ROÇADA MECANIZADA COM ROÇADEIRA ARTICULADA | HA |  | 700.25
4915742 | SICRO PE JAN/2024 | ROÇADA MECANIZADA COM ROÇADEIRA DE ARRASTE | HA |  | 429.45
4915626 | SICRO PE JAN/2024 | SELAGEM DE TRINCAS MECANIZADA EM PAVIMENTO FLEXÍVEL COM EMULSÃO - AREIA COMERCIAL | M |  | 2.09
4915653 | SICRO PE JAN/2024 | SELAGEM SUPERFICIAL DE FISSURAS COM ADESIVO ESTRUTURAL À BASE DE RESINA EPÓXI DE ALTA VISCOSIDADE, INCLUSIVE LIMPEZA SUPERFICIAL - FORNECIMENTO E APLICAÇÃO | KG |  | 74.74
4915623 | SICRO PE JAN/2024 | SOLO BRITA PARA BASE DE REMENDO PROFUNDO - BRITA COMERCIAL | M³ |  | 58.66
4915625 | SICRO PE JAN/2024 | SOLO MELHORADO COM CIMENTO PARA BASE DE REMENDO PROFUNDO | M³ |  | 44.2
4915621 | SICRO PE JAN/2024 | SOLO PARA BASE DE REMENDO PROFUNDO | M³ |  | 4.61
4915720 | SICRO PE JAN/2024 | SUBSTITUIÇÃO DE BALIZADOR - AREIA E BRITA COMERCIAIS | UN |  | 30.68
4915592 | SICRO PE JAN/2024 | SUBSTITUIÇÃO DE BALIZADOR - AREIA EXTRAÍDA E BRITA PRODUZIDA | UN |  | 30.03
4913703 | SICRO PE JAN/2024 | SUBSTITUIÇÃO DE CARTUCHO DE ABSORÇÃO DE ENERGIA TIPO A - FORNECIMENTO E INSTALAÇÃO, E REPOSICIONAMENTO DO AMORTECEDOR RETRÁTIL | UN |  | 5625.53
4913704 | SICRO PE JAN/2024 | SUBSTITUIÇÃO DE CARTUCHO DE ABSORÇÃO DE ENERGIA TIPO B - FORNECIMENTO, INSTALAÇÃO E REPOSICIONAMENTO DO AMORTECEDOR RETRÁTIL | UN |  | 5505.57
4915757 | SICRO PE JAN/2024 | TAPA BURACO COM PINTURA DE LIGAÇÃO - DEMOLIÇÃO COM SERRA CORTA PISO | M³ |  | 422.71
4915678 | SICRO PE JAN/2024 | TAPA BURACO COM PINTURA DE LIGAÇÃO - DEMOLIÇÃO MANUAL | M³ |  | 372.56
4919547 | SICRO PE JAN/2024 | TELA DE PROTEÇÃO PARA ROÇADA EM TUBO GALVANIZADO 4,0 X 1,5 M - CONFECÇÃO | UN |  | 502.59
4915716 | SICRO PE JAN/2024 | TRATAMENTO DE FISSURAS DO TIPO RENDILHADO EM PAVIMENTOS DE CONCRETO | M² |  | 13.21
4915750 | SICRO PE JAN/2024 | TRATAMENTO DE FISSURAS TRANSVERSAIS COM ABERTURA MAIOR QUE 1,0 MM EM PAVIMENTOS DE CONCRETO | M |  | 201.28
4915769 | SICRO PE JAN/2024 | TRITURAÇÃO DE GALHOS E TRONCOS COM DIÂMETRO DE ATÉ 350 MM | M³ |  | 32.34
5213836 | SICRO PE JAN/2024 | BALIZADOR CÔNICO REFLETIVO EM POLIETILENO SEMIFLEXÍVEL DE 114 X 11 X 40 CM - UTILIZAÇÃO DE 150 CICLOS - FORNECIMENTO, 01 IMPLANTAÇÃO E 01 RETIRADA DIÁRIA | UN.DIA |  | 1.16
5213368 | SICRO PE JAN/2024 | BALIZADOR DE CONCRETO - AREIA E BRITA COMERCIAIS - FORNECIMENTO E IMPLANTAÇÃO | UN |  | 19
5213367 | SICRO PE JAN/2024 | BALIZADOR DE CONCRETO - AREIA EXTRAÍDA E BRITA PRODUZIDA - FORNECIMENTO E IMPLANTAÇÃO | UN |  | 17.86
5213385 | SICRO PE JAN/2024 | BARREIRA DE SINALIZAÇÃO TIPO I DE DIRECIONAMENTO OU BLOQUEIO - CONFECÇÃO | UN |  | 363.35
5213343 | SICRO PE JAN/2024 | BARREIRA DE SINALIZAÇÃO TIPO I DE DIRECIONAMENTO OU BLOQUEIO - UTILIZAÇÃO DE 150 CICLOS - FORNECIMENTO, 01 IMPLANTAÇÃO E 01 RETIRADA DIÁRIA | UN.DIA |  | 3.94
5213390 | SICRO PE JAN/2024 | BARREIRA DE SINALIZAÇÃO TIPO I DE DIRECIONAMENTO OU BLOQUEIO CONTÍNUA - CONFECÇÃO | M |  | 313.53
5213344 | SICRO PE JAN/2024 | BARREIRA DE SINALIZAÇÃO TIPO I DE DIRECIONAMENTO OU BLOQUEIO CONTÍNUA - UTILIZAÇÃO DE 150 CICLOS - FORNECIMENTO, 01 IMPLANTAÇÃO E 01 RETIRADA DIÁRIA | M.DIA |  | 3.45
5213386 | SICRO PE JAN/2024 | BARREIRA DE SINALIZAÇÃO TIPO II DE DIRECIONAMENTO OU BLOQUEIO - CONFECÇÃO | UN |  | 578.53
5213345 | SICRO PE JAN/2024 | BARREIRA DE SINALIZAÇÃO TIPO II DE DIRECIONAMENTO OU BLOQUEIO - UTILIZAÇÃO DE 150 CICLOS - FORNECIMENTO, 01 IMPLANTAÇÃO E 01 RETIRADA DIÁRIA | UN.DIA | 358.23 | 5.72
5213387 | SICRO PE JAN/2024 | BARREIRA DE SINALIZAÇÃO TIPO III DE DIRECIONAMENTO OU BLOQUEIO - CONFECÇÃO | UN |  | 824.43
5213346 | SICRO PE JAN/2024 | BARREIRA DE SINALIZAÇÃO TIPO III DE DIRECIONAMENTO OU BLOQUEIO - UTILIZAÇÃO DE 150 CICLOS - FORNECIMENTO, 01 IMPLANTAÇÃO E 01 RETIRADA DIÁRIA | UN.DIA |  | 7.98
5213843 | SICRO PE JAN/2024 | BARREIRA PLÁSTICA ARTICULÁVEL MODULAR 240 X 100 CM NA COR AMARELA - UTILIZAÇÃO DE 600 CICLOS - FORNECIMENTO, 01 IMPLANTAÇÃO E 01 RETIRADA DIÁRIA | M.DIA |  | 1
5213833 | SICRO PE JAN/2024 | BARREIRA PLÁSTICA MONOBLOCO PARA CANALIZAÇÃO DE TRÂNSITO - 101 X 50 X 55 CM - UTILIZAÇÃO DE 600 CICLOS - FORNECIMENTO, 01 IMPLANTAÇÃO E 01 RETIRADA DIÁRIA | UN.DIA |  | 10.19
5213834 | SICRO PE JAN/2024 | BARREIRA PLÁSTICA PARA CANALIZAÇÃO DE TRÂNSITO - 60 X 45 X 60 CM - UTILIZAÇÃO DE 600 CICLOS - FORNECIMENTO, 01 IMPLANTAÇÃO E 01 RETIRADA DIÁRIA | UN.DIA |  | 6.66
5219544 | SICRO PE JAN/2024 | CAVALETE EM PERFIL METÁLICO PARA PLACA DE SINALIZAÇÃO - 1,00 M X 1,00 M - CONFECÇÃO | UN | 817.22 | 232.38
5213383 | SICRO PE JAN/2024 | CAVALETE EM POLIETILENO ZEBRADO COM FAIXA REFLETIVA - H = 1,00 M - UTILIZAÇÃO DE 600 CICLOS - FORNECIMENTO, 01 IMPLANTAÇÃO E 01 RETIRADA DIÁRIA | UN.DIA |  | 0.81
5213380 | SICRO PE JAN/2024 | CAVALETE EM POLIETILENO ZEBRADO COM FAIXA REFLETIVA E COM SINALIZADOR A LED COM BATERIA - H = 1,00 M - UTILIZAÇÃO DE 600 CICLOS - FORNECIMENTO, 01 IMPLANTAÇÃO E 01 RETIRADA DIÁRIA | UN.DIA |  | 1.89
5213838 | SICRO PE JAN/2024 | CILINDRO CANALIZADOR DE TRÁFEGO COM BASE QUADRADA DE 111 X 56 X 56 CM - UTILIZAÇÃO DE 600 CICLOS - FORNECIMENTO, 01 IMPLANTAÇÃO E 01 RETIRADA DIÁRIA | UN.DIA |  | 4.56
5213837 | SICRO PE JAN/2024 | CILINDRO FLEXÍVEL DELIMITADOR DE TRÁFEGO COM DUAS FAIXAS REFLETIVAS E CHUMBADOR - D = 20 CM E H = 80 CM | UN |  | 183.75
5213835 | SICRO PE JAN/2024 | CONE PLÁSTICO PARA CANALIZAÇÃO DE TRÂNSITO - UTILIZAÇÃO DE 150 CICLOS - FORNECIMENTO, 01 IMPLANTAÇÃO E 01 RETIRADA DIÁRIA | UN.DIA | #N/A | 0.83
5213839 | SICRO PE JAN/2024 | DISPOSITIVO DE DIRECIONAMENTO OU BLOQUEIO TIPO TAPUME - CONFECÇÃO | M² |  | 319.97
5213347 | SICRO PE JAN/2024 | DISPOSITIVO DE DIRECIONAMENTO OU BLOQUEIO TIPO TAPUME - UTILIZAÇÃO DE 150 CICLOS - FORNECIMENTO, 01 IMPLANTAÇÃO E 01 RETIRADA DIÁRIA | M².DIA |  | 7.34
5213840 | SICRO PE JAN/2024 | DISPOSITIVO DE DIRECIONAMENTO OU BLOQUEIO TIPO TELA PLÁSTICA COM SUPORTE FIXO - CONFECÇÃO | M² |  | 48.48
5213349 | SICRO PE JAN/2024 | DISPOSITIVO DE DIRECIONAMENTO OU BLOQUEIO TIPO TELA PLÁSTICA COM SUPORTE FIXO - UTILIZAÇÃO DE 150 CICLOS - FORNECIMENTO, 01 IMPLANTAÇÃO E 01 RETIRADA DIÁRIA | M².DIA |  | 0.76
5213841 | SICRO PE JAN/2024 | DISPOSITIVO DE DIRECIONAMENTO OU BLOQUEIO TIPO TELA PLÁSTICA COM SUPORTE MÓVEL AFIXADO EM BLOCO DE CONCRETO - CONFECÇÃO | M² | 0.82 | 77.6
5213348 | SICRO PE JAN/2024 | DISPOSITIVO DE DIRECIONAMENTO OU BLOQUEIO TIPO TELA PLÁSTICA COM SUPORTE MÓVEL AFIXADO EM BLOCO DE CONCRETO - UTILIZAÇÃO DE 150 CICLOS - FORNECIMENTO, 01 IMPLANTAÇÃO E 01 RETIRADA DIÁRIA | M².DIA |  | 0.87
5216116 | SICRO PE JAN/2024 | FABRICAÇÃO DE BALIZADOR DE CONCRETO - SEÇÃO CIRCULAR DE 10 CM - AREIA E BRITA COMERCIAIS | UN |  | 16.3
5216115 | SICRO PE JAN/2024 | FABRICAÇÃO DE BALIZADOR DE CONCRETO - SEÇÃO CIRCULAR DE 10 CM - AREIA EXTRAÍDA E BRITA PRODUZIDA | UN |  | 15.65
5213842 | SICRO PE JAN/2024 | FITA ZEBRADA PARA DISPOSITIVOS DE CANALIZAÇÃO DE TRÂNSITO - FORNECIMENTO, IMPLANTAÇÃO E RETIRADA | M |  | 0.12
5213358 | SICRO PE JAN/2024 | LAMINADO ELASTOPLÁSTICO PARA SINALIZAÇÃO HORIZONTAL - ESPESSURA DE 1,5 MM - FORNECIMENTO E IMPLANTAÇÃO | M² |  | 231.47
5213848 | SICRO PE JAN/2024 | LUZ DE ADVERTÊNCIA E BATERIA PARA DISPOSITIVOS DE SINALIZAÇÃO - UTILIZAÇÃO DE 200 CICLOS - FORNECIMENTO, 01 IMPLANTAÇÃO E 01 RETIRADA DIÁRIA | UN.DIA |  | 1.08
5214012 | SICRO PE JAN/2024 | MANUTENÇÃO/RECOMPOSIÇÃO DE SINALIZAÇÃO - PINTURA DE FAIXA COM TINTA ACRÍLICA - ESPESSURA DE 0,4 MM | M² |  | 26.45
5213356 | SICRO PE JAN/2024 | MANUTENÇÃO/RECOMPOSIÇÃO DE SINALIZAÇÃO - PINTURA DE FAIXA COM TINTA ACRÍLICA - ESPESSURA DE 0,6 MM | M² |  | 36.93
5214011 | SICRO PE JAN/2024 | MANUTENÇÃO/RECOMPOSIÇÃO DE SINALIZAÇÃO - PINTURA DE FAIXA COM TINTA ACRÍLICA EMULSIONADA EM ÁGUA - ESPESSURA DE 0,3 MM | M² |  | 13.79
5213354 | SICRO PE JAN/2024 | MANUTENÇÃO/RECOMPOSIÇÃO DE SINALIZAÇÃO - PINTURA DE FAIXA COM TINTA ACRÍLICA EMULSIONADA EM ÁGUA - ESPESSURA DE 0,4 MM | M² |  | 16.49
5213355 | SICRO PE JAN/2024 | MANUTENÇÃO/RECOMPOSIÇÃO DE SINALIZAÇÃO - PINTURA DE FAIXA COM TINTA ACRÍLICA EMULSIONADA EM ÁGUA - ESPESSURA DE 0,5 MM | M² | 15.74 | 19.21
5213850 | SICRO PE JAN/2024 | OPERAÇÃO DE SINALIZAÇÃO POR BANDEIROLA DE TECIDO OU COM PLACA METÁLICA | H |  | 21.56
5213846 | SICRO PE JAN/2024 | PAINEL COM SETA LUMINOSA MONTADO EM CHASSI DE CAMINHÃO COM PRANCHA | H |  | 5.52
5213847 | SICRO PE JAN/2024 | PAINEL COM SETA LUMINOSA MONTADO EM CHASSI DE CAMINHÃO COM PRANCHA E AMORTECEDOR RETRÁTIL | H |  | 95.39
5213845 | SICRO PE JAN/2024 | PAINEL DE MENSAGENS VARIÁVEIS, PORTÁTIL MÓVEL, LED, COM BANCO FOTOVOLTAICO DE ENERGIA E MONTADO EM CHASSI COM ENGATE | H |  | 26.64
5213412 | SICRO PE JAN/2024 | PINTURA DE FAIXA COM PLÁSTICO A FRIO BICOMPONENTE À BASE DE RESINAS METACRÍLICAS POR DISPERSÃO (ESTRUTURA) | M² |  | 115.98
5213411 | SICRO PE JAN/2024 | PINTURA DE FAIXA COM PLÁSTICO A FRIO BICOMPONENTE À BASE DE RESINAS METACRÍLICAS POR EXTRUSÃO (ALTO RELEVO) | M² |  | 205.74
5214009 | SICRO PE JAN/2024 | PINTURA DE FAIXA COM PLÁSTICO A FRIO BICOMPONENTE À BASE DE RESINAS METACRÍLICAS POR EXTRUSÃO (PLANO) - ESPESSURA DE 1,5 MM | M² |  | 115.98
5214010 | SICRO PE JAN/2024 | PINTURA DE FAIXA COM PLÁSTICO A FRIO BICOMPONENTE À BASE DE RESINAS METACRÍLICAS POR EXTRUSÃO (PLANO) - ESPESSURA DE 3,0 MM | M² |  | 213.55
5213413 | SICRO PE JAN/2024 | PINTURA DE FAIXA COM PLÁSTICO A FRIO TRICOMPONENTE À BASE DE RESINAS METACRÍLICAS POR ASPERSÃO - ESPESSURA DE 0,6 MM | M² |  | 70.98
5213410 | SICRO PE JAN/2024 | PINTURA DE FAIXA COM TERMOPLÁSTICO EM ALTO RELEVO TIPO I POR EXTRUSÃO - RELEVO DUPLO COM BASE | M² |  | 142.38
5214004 | SICRO PE JAN/2024 | PINTURA DE FAIXA COM TERMOPLÁSTICO EM ALTO RELEVO TIPO II POR EXTRUSÃO - RELEVO SIMPLES RANHURADO COM BASE | M² |  | 171.84
5214005 | SICRO PE JAN/2024 | PINTURA DE FAIXA COM TERMOPLÁSTICO EM ALTO RELEVO TIPO III POR EXTRUSÃO - RELEVO SIMPLES COM BASE | M² |  | 153.69
5214006 | SICRO PE JAN/2024 | PINTURA DE FAIXA COM TERMOPLÁSTICO EM ALTO RELEVO TIPO IV POR EXTRUSÃO - RELEVO SIMPLES SEM BASE | M² |  | 97.41
5214007 | SICRO PE JAN/2024 | PINTURA DE FAIXA COM TERMOPLÁSTICO EM ALTO RELEVO TIPO V POR EXTRUSÃO - RELEVO MULTIPONTOS SEM BASE (GOTAS) | M² |  | 82.68
5214008 | SICRO PE JAN/2024 | PINTURA DE FAIXA COM TERMOPLÁSTICO EM ALTO RELEVO TIPO VI POR EXTRUSÃO - RELEVO MULTIPONTOS SEM BASE (CALOTAS) | M² |  | 81.11
5213408 | SICRO PE JAN/2024 | PINTURA DE FAIXA COM TERMOPLÁSTICO POR ASPERSÃO - ESPESSURA DE 1,5 MM | M² |  | 49.7
5213400 | SICRO PE JAN/2024 | PINTURA DE FAIXA COM TINTA ACRÍLICA - ESPESSURA DE 0,4 MM | M² |  | 26.72
5213401 | SICRO PE JAN/2024 | PINTURA DE FAIXA COM TINTA ACRÍLICA - ESPESSURA DE 0,6 MM | M² |  | 37.24
5214001 | SICRO PE JAN/2024 | PINTURA DE FAIXA COM TINTA ACRÍLICA EMULSIONADA EM ÁGUA - ESPESSURA DE 0,3 MM | M² |  | 14.04
5213402 | SICRO PE JAN/2024 | PINTURA DE FAIXA COM TINTA ACRÍLICA EMULSIONADA EM ÁGUA - ESPESSURA DE 0,4 MM | M² |  | 16.75
5213403 | SICRO PE JAN/2024 | PINTURA DE FAIXA COM TINTA ACRÍLICA EMULSIONADA EM ÁGUA - ESPESSURA DE 0,5 MM | M² |  | 19.5
5214003 | SICRO PE JAN/2024 | PINTURA DE SETAS E ZEBRADOS COM TERMOPLÁSTICO POR ASPERSÃO - ESPESSURA DE 1,5 MM | M² |  | 59.87
5213409 | SICRO PE JAN/2024 | PINTURA DE SETAS E ZEBRADOS COM TERMOPLÁSTICO POR EXTRUSÃO - ESPESSURA DE 3,0 MM | M² |  | 100.82
5213404 | SICRO PE JAN/2024 | PINTURA DE SETAS E ZEBRADOS COM TINTA ACRÍLICA - ESPESSURA DE 0,4 MM | M² |  | 39.85
5213405 | SICRO PE JAN/2024 | PINTURA DE SETAS E ZEBRADOS COM TINTA ACRÍLICA - ESPESSURA DE 0,6 MM | M² |  | 49.87
5214002 | SICRO PE JAN/2024 | PINTURA DE SETAS E ZEBRADOS COM TINTA ACRÍLICA EMULSIONADA EM ÁGUA - ESPESSURA DE 0,3 MM | M² | 19.4 | 27.37
5213406 | SICRO PE JAN/2024 | PINTURA DE SETAS E ZEBRADOS COM TINTA ACRÍLICA EMULSIONADA EM ÁGUA - ESPESSURA DE 0,4 MM | M² |  | 29.89
5213407 | SICRO PE JAN/2024 | PINTURA DE SETAS E ZEBRADOS COM TINTA ACRÍLICA EMULSIONADA EM ÁGUA - ESPESSURA DE 0,5 MM | M² | 100.36 | 32.4
5212552 | SICRO PE JAN/2024 | PINTURA ELETROSTÁTICA A PÓ COM TINTA POLIÉSTER EM CHAPA DE AÇO | M² |  | 16.93
5213464 | SICRO PE JAN/2024 | PLACA DE ADVERTÊNCIA EM AÇO, LADO DE 0,60 M - PELÍCULA RETRORREFLETIVA TIPO I + SI - FORNECIMENTO E IMPLANTAÇÃO | UN |  | 255.6
5213465 | SICRO PE JAN/2024 | PLACA DE ADVERTÊNCIA EM AÇO, LADO DE 0,80 M - PELÍCULA RETRORREFLETIVA TIPO I + SI - FORNECIMENTO E IMPLANTAÇÃO | UN |  | 437.43
5213466 | SICRO PE JAN/2024 | PLACA DE ADVERTÊNCIA EM AÇO, LADO DE 1,00 M - PELÍCULA RETRORREFLETIVA TIPO I + SI - FORNECIMENTO E IMPLANTAÇÃO | UN |  | 612.86
5213467 | SICRO PE JAN/2024 | PLACA DE ADVERTÊNCIA EM AÇO, LADO DE 1,20 M - PELÍCULA RETRORREFLETIVA TIPO III + SI - FORNECIMENTO E IMPLANTAÇÃO | UN |  | 962.45
5213468 | SICRO PE JAN/2024 | PLACA DE ADVERTÊNCIA EM FIBRA, LADO DE 0,60 M - PELÍCULA RETRORREFLETIVA TIPO I + SI - FORNECIMENTO E IMPLANTAÇÃO | UN | 16.38 | 247.22
5213469 | SICRO PE JAN/2024 | PLACA DE ADVERTÊNCIA EM FIBRA, LADO DE 0,80 M - PELÍCULA RETRORREFLETIVA TIPO I + SI - FORNECIMENTO E IMPLANTAÇÃO | UN |  | 421.47
5213470 | SICRO PE JAN/2024 | PLACA DE ADVERTÊNCIA EM FIBRA, LADO DE 1,00 M - PELÍCULA RETRORREFLETIVA TIPO I + SI - FORNECIMENTO E IMPLANTAÇÃO | UN |  | 589.58
5213471 | SICRO PE JAN/2024 | PLACA DE ADVERTÊNCIA EM FIBRA, LADO DE 1,20 M - PELÍCULA RETRORREFLETIVA TIPO III + SI - FORNECIMENTO E IMPLANTAÇÃO | UN |  | 928.93
5212560 | SICRO PE JAN/2024 | PLACA DE ADVERTÊNCIA PARA SINALIZAÇÃO DE OBRAS MONTADA EM SUPORTE METÁLICO MÓVEL, LADO 1,00 M - UTILIZAÇÃO DE 600 CICLOS - FORNECIMENTO, 01 IMPLANTAÇÃO E 01 RETIRADA DIÁRIA | UN.DIA |  | 3.95
5213472 | SICRO PE JAN/2024 | PLACA DE MARCO QUILOMÉTRICO EM AÇO - 0,60 X 0,865 M - PELÍCULA RETRORREFLETIVA TIPO I + I - FORNECIMENTO E IMPLANTAÇÃO | UN |  | 299.71
5213473 | SICRO PE JAN/2024 | PLACA DE MARCO QUILOMÉTRICO EM AÇO - 0,70 X 1,00 M - PELÍCULA RETRORREFLETIVA TIPO I + III - FORNECIMENTO E IMPLANTAÇÃO | UN |  | 394.91
5213474 | SICRO PE JAN/2024 | PLACA DE MARCO QUILOMÉTRICO EM FIBRA - 0,60 X 0,865 M - PELÍCULA RETRORREFLETIVA TIPO I + I - FORNECIMENTO E IMPLANTAÇÃO | UN |  | 285.75
5213475 | SICRO PE JAN/2024 | PLACA DE MARCO QUILOMÉTRICO EM FIBRA - 0,70 X 1,00 M - PELÍCULA RETRORREFLETIVA TIPO I + III - FORNECIMENTO E IMPLANTAÇÃO | UN |  | 377.44
5213440 | SICRO PE JAN/2024 | PLACA DE REGULAMENTAÇÃO EM AÇO D = 0,60 M - PELÍCULA RETRORREFLETIVA TIPO I + SI - FORNECIMENTO E IMPLANTAÇÃO | UN | 2.62 | 255.57
5213441 | SICRO PE JAN/2024 | PLACA DE REGULAMENTAÇÃO EM AÇO D = 0,80 M - PELÍCULA RETRORREFLETIVA TIPO I + SI - FORNECIMENTO E IMPLANTAÇÃO | UN |  | 437.47
5213442 | SICRO PE JAN/2024 | PLACA DE REGULAMENTAÇÃO EM AÇO D = 1,00 M - PELÍCULA RETRORREFLETIVA TIPO I + SI - FORNECIMENTO E IMPLANTAÇÃO | UN |  | 612.86
5213443 | SICRO PE JAN/2024 | PLACA DE REGULAMENTAÇÃO EM AÇO D = 1,20 M - PELÍCULA RETRORREFLETIVA TIPO III + SI - FORNECIMENTO E IMPLANTAÇÃO | UN |  | 962.47
5213444 | SICRO PE JAN/2024 | PLACA DE REGULAMENTAÇÃO EM AÇO, R1 LADO 0,248 M - PELÍCULA RETRORREFLETIVA TIPO I + SI - FORNECIMENTO E IMPLANTAÇÃO | UN |  | 255.62
5213445 | SICRO PE JAN/2024 | PLACA DE REGULAMENTAÇÃO EM AÇO, R1 LADO 0,331 M - PELÍCULA RETRORREFLETIVA TIPO I + SI - FORNECIMENTO E IMPLANTAÇÃO | UN |  | 437.4
5213446 | SICRO PE JAN/2024 | PLACA DE REGULAMENTAÇÃO EM AÇO, R1 LADO 0,414 M - PELÍCULA RETRORREFLETIVA TIPO I + SI - FORNECIMENTO E IMPLANTAÇÃO | UN |  | 612.86
5213447 | SICRO PE JAN/2024 | PLACA DE REGULAMENTAÇÃO EM AÇO, R1 LADO 0,497 M - PELÍCULA RETRORREFLETIVA TIPO III + SI - FORNECIMENTO E IMPLANTAÇÃO | UN |  | 962.52
5213448 | SICRO PE JAN/2024 | PLACA DE REGULAMENTAÇÃO EM AÇO, R2 LADO 0,60 M - PELÍCULA RETRORREFLETIVA TIPO I + SI - FORNECIMENTO E IMPLANTAÇÃO | UN |  | 176.44
5213449 | SICRO PE JAN/2024 | PLACA DE REGULAMENTAÇÃO EM AÇO, R2 LADO 0,80 M - PELÍCULA RETRORREFLETIVA TIPO I + SI - FORNECIMENTO E IMPLANTAÇÃO | UN |  | 277.91
5213450 | SICRO PE JAN/2024 | PLACA DE REGULAMENTAÇÃO EM AÇO, R2 LADO 1,00 M - PELÍCULA RETRORREFLETIVA TIPO I + SI - FORNECIMENTO E IMPLANTAÇÃO | UN |  | 389.56
5213451 | SICRO PE JAN/2024 | PLACA DE REGULAMENTAÇÃO EM AÇO, R2 LADO 1,20 M - PELÍCULA RETRORREFLETIVA TIPO III + SI - FORNECIMENTO E IMPLANTAÇÃO | UN |  | 558.96
5213452 | SICRO PE JAN/2024 | PLACA DE REGULAMENTAÇÃO EM FIBRA, D = 0,60 M - PELÍCULA RETRORREFLETIVA TIPO I + SI - FORNECIMENTO E IMPLANTAÇÃO | UN |  | 247.19
5213453 | SICRO PE JAN/2024 | PLACA DE REGULAMENTAÇÃO EM FIBRA, D = 0,80 M - PELÍCULA RETRORREFLETIVA TIPO I + SI - FORNECIMENTO E IMPLANTAÇÃO | UN |  | 421.51
5213454 | SICRO PE JAN/2024 | PLACA DE REGULAMENTAÇÃO EM FIBRA, D = 1,00 M - PELÍCULA RETRORREFLETIVA TIPO I + SI - FORNECIMENTO E IMPLANTAÇÃO | UN |  | 589.58
5213455 | SICRO PE JAN/2024 | PLACA DE REGULAMENTAÇÃO EM FIBRA, D = 1,20 M - PELÍCULA RETRORREFLETIVA TIPO III + SI - FORNECIMENTO E IMPLANTAÇÃO | UN |  | 928.95
5213456 | SICRO PE JAN/2024 | PLACA DE REGULAMENTAÇÃO EM FIBRA, R1 LADO 0,248 M - PELÍCULA RETRORREFLETIVA TIPO I + SI - FORNECIMENTO E IMPLANTAÇÃO | UN |  | 247.24
5213457 | SICRO PE JAN/2024 | PLACA DE REGULAMENTAÇÃO EM FIBRA, R1 LADO 0,331 M - PELÍCULA RETRORREFLETIVA TIPO I + SI - FORNECIMENTO E IMPLANTAÇÃO | UN |  | 421.44
5213458 | SICRO PE JAN/2024 | PLACA DE REGULAMENTAÇÃO EM FIBRA, R1 LADO 0,414 M - PELÍCULA RETRORREFLETIVA TIPO I + SI - FORNECIMENTO E IMPLANTAÇÃO | UN |  | 589.58
5213459 | SICRO PE JAN/2024 | PLACA DE REGULAMENTAÇÃO EM FIBRA, R1 LADO 0,497 M - PELÍCULA RETRORREFLETIVA TIPO III + SI - FORNECIMENTO E IMPLANTAÇÃO | UN |  | 929
5213460 | SICRO PE JAN/2024 | PLACA DE REGULAMENTAÇÃO EM FIBRA, R2 LADO 0,60 M - PELÍCULA RETRORREFLETIVA TIPO I + SI - FORNECIMENTO E IMPLANTAÇÃO | UN |  | 171.36
5213461 | SICRO PE JAN/2024 | PLACA DE REGULAMENTAÇÃO EM FIBRA, R2 LADO 0,80 M - PELÍCULA RETRORREFLETIVA TIPO I + SI - FORNECIMENTO E IMPLANTAÇÃO | UN |  | 268.6
5213462 | SICRO PE JAN/2024 | PLACA DE REGULAMENTAÇÃO EM FIBRA, R2 LADO 1,00 M - PELÍCULA RETRORREFLETIVA TIPO I + SI - FORNECIMENTO E IMPLANTAÇÃO | UN |  | 375.59
5213463 | SICRO PE JAN/2024 | PLACA DE REGULAMENTAÇÃO EM FIBRA, R2 LADO 1,20 M - PELÍCULA RETRORREFLETIVA TIPO I + SI - FORNECIMENTO E IMPLANTAÇÃO | UN |  | 482.57
5212557 | SICRO PE JAN/2024 | PLACA DE REGULAMENTAÇÃO PARA SINALIZAÇÃO DE OBRAS MONTADA EM SUPORTE METÁLICO MÓVEL - D = 1,00 M - UTILIZAÇÃO DE 600 CICLOS - FORNECIMENTO, 01 IMPLANTAÇÃO E 01 RETIRADA DIÁRIA | UN.DIA |  | 3.71
5212558 | SICRO PE JAN/2024 | PLACA DE REGULAMENTAÇÃO PARA SINALIZAÇÃO DE OBRAS MONTADA EM SUPORTE METÁLICO MÓVEL, R1 LADO 0,414 M - UTILIZAÇÃO DE 600 CICLOS - FORNECIMENTO, 01 IMPLANTAÇÃO E 01 RETIRADA DIÁRIA | UN.DIA |  | 3.76
5212559 | SICRO PE JAN/2024 | PLACA DE REGULAMENTAÇÃO PARA SINALIZAÇÃO DE OBRAS MONTADA EM SUPORTE METÁLICO MÓVEL, R2 LADO 1,00 M - UTILIZAÇÃO DE 600 CICLOS - FORNECIMENTO, 01 IMPLANTAÇÃO E 01 RETIRADA DIÁRIA | UN.DIA |  | 3.33
5213477 | SICRO PE JAN/2024 | PLACA DELINEADOR EM AÇO - 0,30 X 0,90 M - PELÍCULA RETRORREFLETIVA TIPO I + IV - FORNECIMENTO E IMPLANTAÇÃO | UN |  | 164.52
5213476 | SICRO PE JAN/2024 | PLACA DELINEADOR EM AÇO - 0,50 X 0,60 M - PELÍCULA RETRORREFLETIVA TIPO I + IV - FORNECIMENTO E IMPLANTAÇÃO | UN |  | 176.73
5213479 | SICRO PE JAN/2024 | PLACA DELINEADOR EM FIBRA - 0,30 X 0,90 M - PELÍCULA RETRORREFLETIVA TIPO I + IV - FORNECIMENTO E IMPLANTAÇÃO | UN | 2.53 | 158.23
5213478 | SICRO PE JAN/2024 | PLACA DELINEADOR EM FIBRA - 0,50 X 0,60 M - PELÍCULA RETRORREFLETIVA TIPO I + IV - FORNECIMENTO E IMPLANTAÇÃO | UN |  | 169.74
5213489 | SICRO PE JAN/2024 | PLACA EM AÇO - 2,00 X 1,00 M - PELÍCULA RETRORREFLETIVA TIPO I + I - FORNECIMENTO E IMPLANTAÇÃO | UN |  | 898.85
5213498 | SICRO PE JAN/2024 | PLACA EM AÇO - 2,00 X 1,00 M - PELÍCULA RETRORREFLETIVA TIPO I + III - FORNECIMENTO E IMPLANTAÇÃO | UN |  | 989.29
5213365 | SICRO PE JAN/2024 | PLACA EM AÇO - 2,00 X 1,00 M - PELÍCULA RETRORREFLETIVA TIPO I + X - FORNECIMENTO E IMPLANTAÇÃO | UN |  | 1139.01
5213507 | SICRO PE JAN/2024 | PLACA EM AÇO - 2,00 X 1,00 M - PELÍCULA RETRORREFLETIVA TIPO III + III - FORNECIMENTO E IMPLANTAÇÃO | UN |  | 1215.35
5213372 | SICRO PE JAN/2024 | PLACA EM AÇO - 2,00 X 1,00 M - PELÍCULA RETRORREFLETIVA TIPO III + X - FORNECIMENTO E IMPLANTAÇÃO | UN |  | 1365.09
5213490 | SICRO PE JAN/2024 | PLACA EM AÇO - 3,00 X 1,50 M - PELÍCULA RETRORREFLETIVA TIPO I + I - FORNECIMENTO E IMPLANTAÇÃO | UN |  | 1919.95
5213499 | SICRO PE JAN/2024 | PLACA EM AÇO - 3,00 X 1,50 M - PELÍCULA RETRORREFLETIVA TIPO I + III - FORNECIMENTO E IMPLANTAÇÃO | UN |  | 2123.44
5213366 | SICRO PE JAN/2024 | PLACA EM AÇO - 3,00 X 1,50 M - PELÍCULA RETRORREFLETIVA TIPO I + X - FORNECIMENTO E IMPLANTAÇÃO | UN |  | 2460.31
5213508 | SICRO PE JAN/2024 | PLACA EM AÇO - 3,00 X 1,50 M - PELÍCULA RETRORREFLETIVA TIPO III + III - FORNECIMENTO E IMPLANTAÇÃO | UN |  | 2632.08
5213373 | SICRO PE JAN/2024 | PLACA EM AÇO - 3,00 X 1,50 M - PELÍCULA RETRORREFLETIVA TIPO III + X - FORNECIMENTO E IMPLANTAÇÃO | UN |  | 2968.99
5213491 | SICRO PE JAN/2024 | PLACA EM AÇO - 3,00 X 2,00 M - PELÍCULA RETRORREFLETIVA TIPO I + I - FORNECIMENTO E IMPLANTAÇÃO | UN |  | 2532.61
5213500 | SICRO PE JAN/2024 | PLACA EM AÇO - 3,00 X 2,00 M - PELÍCULA RETRORREFLETIVA TIPO I + III - FORNECIMENTO E IMPLANTAÇÃO | UN |  | 2803.93
5213369 | SICRO PE JAN/2024 | PLACA EM AÇO - 3,00 X 2,00 M - PELÍCULA RETRORREFLETIVA TIPO I + X - FORNECIMENTO E IMPLANTAÇÃO | UN |  | 3253.09
5213509 | SICRO PE JAN/2024 | PLACA EM AÇO - 3,00 X 2,00 M - PELÍCULA RETRORREFLETIVA TIPO III + III - FORNECIMENTO E IMPLANTAÇÃO | UN |  | 3482.11
5213374 | SICRO PE JAN/2024 | PLACA EM AÇO - 3,00 X 2,00 M - PELÍCULA RETRORREFLETIVA TIPO III + X - FORNECIMENTO E IMPLANTAÇÃO | UN |  | 3931.33
5213492 | SICRO PE JAN/2024 | PLACA EM AÇO - 4,00 X 2,00 M - PELÍCULA RETRORREFLETIVA TIPO I + I - FORNECIMENTO E IMPLANTAÇÃO | UN |  | 3431.46
5213501 | SICRO PE JAN/2024 | PLACA EM AÇO - 4,00 X 2,00 M - PELÍCULA RETRORREFLETIVA TIPO I + III - FORNECIMENTO E IMPLANTAÇÃO | UN |  | 3793.22
5213370 | SICRO PE JAN/2024 | PLACA EM AÇO - 4,00 X 2,00 M - PELÍCULA RETRORREFLETIVA TIPO I + X - FORNECIMENTO E IMPLANTAÇÃO | UN |  | 4392.1
5213510 | SICRO PE JAN/2024 | PLACA EM AÇO - 4,00 X 2,00 M - PELÍCULA RETRORREFLETIVA TIPO III + III - FORNECIMENTO E IMPLANTAÇÃO | UN |  | 4697.46
5213375 | SICRO PE JAN/2024 | PLACA EM AÇO - 4,00 X 2,00 M - PELÍCULA RETRORREFLETIVA TIPO III + X - FORNECIMENTO E IMPLANTAÇÃO | UN |  | 5296.42
5213494 | SICRO PE JAN/2024 | PLACA EM AÇO - 4,00 X 3,00 M - PELÍCULA RETRORREFLETIVA TIPO I + I - FORNECIMENTO E IMPLANTAÇÃO | UN |  | 5065.22
5213503 | SICRO PE JAN/2024 | PLACA EM AÇO - 4,00 X 3,00 M - PELÍCULA RETRORREFLETIVA TIPO I + III - FORNECIMENTO E IMPLANTAÇÃO | UN |  | 5607.86
5213371 | SICRO PE JAN/2024 | PLACA EM AÇO - 4,00 X 3,00 M - PELÍCULA RETRORREFLETIVA TIPO I + X - FORNECIMENTO E IMPLANTAÇÃO | UN |  | 6506.18
5213512 | SICRO PE JAN/2024 | PLACA EM AÇO - 4,00 X 3,00 M - PELÍCULA RETRORREFLETIVA TIPO III + III - FORNECIMENTO E IMPLANTAÇÃO | UN |  | 6964.22
5213376 | SICRO PE JAN/2024 | PLACA EM AÇO - 4,00 X 3,00 M - PELÍCULA RETRORREFLETIVA TIPO III + X - FORNECIMENTO E IMPLANTAÇÃO | UN |  | 7862.66
5213377 | SICRO PE JAN/2024 | PLACA EM AÇO - PELÍCULA I + I - CHAPA RECUPERADA - FORNECIMENTO E IMPLANTAÇÃO | M² |  | 330.02
5213570 | SICRO PE JAN/2024 | PLACA EM AÇO - PELÍCULA I + I - FORNECIMENTO E IMPLANTAÇÃO | M² |  | 463.09
5213378 | SICRO PE JAN/2024 | PLACA EM AÇO - PELÍCULA I + III - CHAPA RECUPERADA - FORNECIMENTO E IMPLANTAÇÃO | M² |  | 375.23
5213571 | SICRO PE JAN/2024 | PLACA EM AÇO - PELÍCULA I + III - FORNECIMENTO E IMPLANTAÇÃO | M² |  | 508.31
5213379 | SICRO PE JAN/2024 | PLACA EM AÇO - PELÍCULA III + III - CHAPA RECUPERADA - FORNECIMENTO E IMPLANTAÇÃO | M² |  | 488.27
5213572 | SICRO PE JAN/2024 | PLACA EM AÇO - PELÍCULA III + III - FORNECIMENTO E IMPLANTAÇÃO | M² |  | 621.34
5212553 | SICRO PE JAN/2024 | PLACA EM AÇO Nº 16 GALVANIZADO COM PELÍCULA RETRORREFLETIVA TIPO I + I - CHAPA RECUPERADA - CONFECÇÃO | M² |  | 275.37
5213416 | SICRO PE JAN/2024 | PLACA EM AÇO Nº 16 GALVANIZADO COM PELÍCULA RETRORREFLETIVA TIPO I + I - CONFECÇÃO | M² |  | 408.44
5212554 | SICRO PE JAN/2024 | PLACA EM AÇO Nº 16 GALVANIZADO COM PELÍCULA RETRORREFLETIVA TIPO I + III - CHAPA RECUPERADA - CONFECÇÃO | M² |  | 320.58
5213417 | SICRO PE JAN/2024 | PLACA EM AÇO Nº 16 GALVANIZADO COM PELÍCULA RETRORREFLETIVA TIPO I + III - CONFECÇÃO | M² |  | 453.66
5213421 | SICRO PE JAN/2024 | PLACA EM AÇO Nº 16 GALVANIZADO COM PELÍCULA RETRORREFLETIVA TIPO I + IV - CONFECÇÃO | M² |  | 406.94
5213414 | SICRO PE JAN/2024 | PLACA EM AÇO Nº 16 GALVANIZADO COM PELÍCULA RETRORREFLETIVA TIPO I + SI - CONFECÇÃO | M² |  | 558.21
5213419 | SICRO PE JAN/2024 | PLACA EM AÇO Nº 16 GALVANIZADO COM PELÍCULA RETRORREFLETIVA TIPO I + X - CONFECÇÃO | M² | 387.74 | 528.52
5212555 | SICRO PE JAN/2024 | PLACA EM AÇO Nº 16 GALVANIZADO COM PELÍCULA RETRORREFLETIVA TIPO III + III - CHAPA RECUPERADA - CONFECÇÃO | M² |  | 433.62
5213418 | SICRO PE JAN/2024 | PLACA EM AÇO Nº 16 GALVANIZADO COM PELÍCULA RETRORREFLETIVA TIPO III + III - CONFECÇÃO | M² |  | 566.69
5213415 | SICRO PE JAN/2024 | PLACA EM AÇO Nº 16 GALVANIZADO COM PELÍCULA RETRORREFLETIVA TIPO III + SI - CONFECÇÃO | M² |  | 630.42
5213420 | SICRO PE JAN/2024 | PLACA EM AÇO Nº 16 GALVANIZADO COM PELÍCULA RETRORREFLETIVA TIPO III + X - CONFECÇÃO | M² |  | 641.56
5213543 | SICRO PE JAN/2024 | PLACA EM AÇO, MODULADA - 2,00 X 1,00 M - PELÍCULA RETRORREFLETIVA TIPO I + I - FORNECIMENTO E IMPLANTAÇÃO | UN |  | 1141.75
5213552 | SICRO PE JAN/2024 | PLACA EM AÇO, MODULADA - 2,00 X 1,00 M - PELÍCULA RETRORREFLETIVA TIPO I + III - FORNECIMENTO E IMPLANTAÇÃO | UN |  | 1232.17
5213561 | SICRO PE JAN/2024 | PLACA EM AÇO, MODULADA - 2,00 X 1,00 M - PELÍCULA RETRORREFLETIVA TIPO III + III - FORNECIMENTO E IMPLANTAÇÃO | UN |  | 1458.25
5213544 | SICRO PE JAN/2024 | PLACA EM AÇO, MODULADA - 3,00 X 1,50 M - PELÍCULA RETRORREFLETIVA TIPO I + I - FORNECIMENTO E IMPLANTAÇÃO | UN |  | 2466.48
5213553 | SICRO PE JAN/2024 | PLACA EM AÇO, MODULADA - 3,00 X 1,50 M - PELÍCULA RETRORREFLETIVA TIPO I + III - FORNECIMENTO E IMPLANTAÇÃO | UN |  | 2669.92
5213562 | SICRO PE JAN/2024 | PLACA EM AÇO, MODULADA - 3,00 X 1,50 M - PELÍCULA RETRORREFLETIVA TIPO III + III - FORNECIMENTO E IMPLANTAÇÃO | UN |  | 3178.6
5213545 | SICRO PE JAN/2024 | PLACA EM AÇO, MODULADA - 3,00 X 2,00 M - PELÍCULA RETRORREFLETIVA TIPO I + I - FORNECIMENTO E IMPLANTAÇÃO | UN |  | 3261.31
5213554 | SICRO PE JAN/2024 | PLACA EM AÇO, MODULADA - 3,00 X 2,00 M - PELÍCULA RETRORREFLETIVA TIPO I + III - FORNECIMENTO E IMPLANTAÇÃO | UN |  | 3532.57
5213563 | SICRO PE JAN/2024 | PLACA EM AÇO, MODULADA - 3,00 X 2,00 M - PELÍCULA RETRORREFLETIVA TIPO III + III - FORNECIMENTO E IMPLANTAÇÃO | UN |  | 4210.81
5213546 | SICRO PE JAN/2024 | PLACA EM AÇO, MODULADA - 4,00 X 2,00 M - PELÍCULA RETRORREFLETIVA TIPO I + I - FORNECIMENTO E IMPLANTAÇÃO | UN |  | 4403.06
5213555 | SICRO PE JAN/2024 | PLACA EM AÇO, MODULADA - 4,00 X 2,00 M - PELÍCULA RETRORREFLETIVA TIPO I + III - FORNECIMENTO E IMPLANTAÇÃO | UN |  | 4764.74
5213564 | SICRO PE JAN/2024 | PLACA EM AÇO, MODULADA - 4,00 X 2,00 M - PELÍCULA RETRORREFLETIVA TIPO III + III - FORNECIMENTO E IMPLANTAÇÃO | UN |  | 5669.06
5213548 | SICRO PE JAN/2024 | PLACA EM AÇO, MODULADA - 4,00 X 3,00 M - PELÍCULA RETRORREFLETIVA TIPO I + I - FORNECIMENTO E IMPLANTAÇÃO | UN |  | 6522.62
5213557 | SICRO PE JAN/2024 | PLACA EM AÇO, MODULADA - 4,00 X 3,00 M - PELÍCULA RETRORREFLETIVA TIPO I + III - FORNECIMENTO E IMPLANTAÇÃO | UN |  | 7065.14
5213566 | SICRO PE JAN/2024 | PLACA EM AÇO, MODULADA - 4,00 X 3,00 M - PELÍCULA RETRORREFLETIVA TIPO III + III - FORNECIMENTO E IMPLANTAÇÃO | UN |  | 8421.62
5213576 | SICRO PE JAN/2024 | PLACA EM AÇO, MODULADA - ACIMA DE 2 M² - PELÍCULA I + I - FORNECIMENTO E IMPLANTAÇÃO | M² |  | 584.54
5213577 | SICRO PE JAN/2024 | PLACA EM AÇO, MODULADA - ACIMA DE 2 M² - PELÍCULA I + III - FORNECIMENTO E IMPLANTAÇÃO | M² |  | 629.75
5213578 | SICRO PE JAN/2024 | PLACA EM AÇO, MODULADA - ACIMA DE 2 M² - PELÍCULA III + III - FORNECIMENTO E IMPLANTAÇÃO | M² |  | 742.79
5213425 | SICRO PE JAN/2024 | PLACA EM ALUMÍNIO COMPOSTO DE 3 MM, MODULADA, AÉREA, COM PELÍCULA RETRORREFLETIVA TIPO I + III - CONFECÇÃO | M² |  | 616.05
5213426 | SICRO PE JAN/2024 | PLACA EM ALUMÍNIO COMPOSTO DE 3 MM, MODULADA, AÉREA, COM PELÍCULA RETRORREFLETIVA TIPO III + III - CONFECÇÃO | M² |  | 729.09
5213427 | SICRO PE JAN/2024 | PLACA EM ALUMÍNIO COMPOSTO DE 3 MM, MODULADA, AÉREA, COM PELÍCULA RETRORREFLETIVA TIPO III + X - CONFECÇÃO | M² |  | 803.95
5213567 | SICRO PE JAN/2024 | PLACA EM ALUMÍNIO COMPOSTO DE 3 MM, MODULADA, AÉREA, COM PELÍCULA RETRORREFLETIVA TIPO X + SI - CONFECÇÃO | M² |  | 890.93
5213486 | SICRO PE JAN/2024 | PLACA EM ALUMÍNIO COMPOSTO, ESPESSURA DE 3,0 MM, MODULADA, AÉREA - PELÍCULA RETRORREFLETIVA TIPO I + III - FORNECIMENTO E IMPLANTAÇÃO | M² |  | 969.73
5213487 | SICRO PE JAN/2024 | PLACA EM ALUMÍNIO COMPOSTO, ESPESSURA DE 3,0 MM, MODULADA, AÉREA - PELÍCULA RETRORREFLETIVA TIPO III + III - FORNECIMENTO E IMPLANTAÇÃO | M² |  | 1082.77
5213488 | SICRO PE JAN/2024 | PLACA EM ALUMÍNIO COMPOSTO, ESPESSURA DE 3,0 MM, MODULADA, AÉREA - PELÍCULA RETRORREFLETIVA TIPO III + X - FORNECIMENTO E IMPLANTAÇÃO | M² |  | 1157.63
5213568 | SICRO PE JAN/2024 | PLACA EM ALUMÍNIO COMPOSTO, ESPESSURA DE 3,0 MM, MODULADA, AÉREA - PELÍCULA RETRORREFLETIVA TIPO X + SI - FORNECIMENTO E IMPLANTAÇÃO | M² |  | 1244.61
5213483 | SICRO PE JAN/2024 | PLACA EM ALUMÍNIO, ESPESSURA DE 1,5 MM, MODULADA, AÉREA - PELÍCULA RETRORREFLETIVA TIPO I + III - FORNECIMENTO E IMPLANTAÇÃO | M² |  | 996.72
5213484 | SICRO PE JAN/2024 | PLACA EM ALUMÍNIO, ESPESSURA DE 1,5 MM, MODULADA, AÉREA - PELÍCULA RETRORREFLETIVA TIPO III + III - FORNECIMENTO E IMPLANTAÇÃO | M² |  | 1109.75
5213485 | SICRO PE JAN/2024 | PLACA EM ALUMÍNIO, ESPESSURA DE 1,5 MM, MODULADA, AÉREA - PELÍCULA RETRORREFLETIVA TIPO III + X - FORNECIMENTO E IMPLANTAÇÃO | M² |  | 1184.62
5213434 | SICRO PE JAN/2024 | PLACA EM ALUMÍNIO, ESPESSURA DE 1,5 MM, MODULADA, AÉREA, COM PELÍCULA RETRORREFLETIVA TIPO I + III - CONFECÇÃO | M² |  | 643.04
5213435 | SICRO PE JAN/2024 | PLACA EM ALUMÍNIO, ESPESSURA DE 1,5 MM, MODULADA, AÉREA, COM PELÍCULA RETRORREFLETIVA TIPO III + III - CONFECÇÃO | M² |  | 756.07
5213436 | SICRO PE JAN/2024 | PLACA EM ALUMÍNIO, ESPESSURA DE 1,5 MM, MODULADA, AÉREA, COM PELÍCULA RETRORREFLETIVA TIPO III + X - CONFECÇÃO | M² |  | 830.94
5213430 | SICRO PE JAN/2024 | PLACA EM CHAPA DE POLIÉSTER REFORÇADA COM FIBRA DE VIDRO COM PELÍCULA RETRORREFLETIVA TIPO I + I - CONFECÇÃO | M² |  | 385.17
5213431 | SICRO PE JAN/2024 | PLACA EM CHAPA DE POLIÉSTER REFORÇADA COM FIBRA DE VIDRO COM PELÍCULA RETRORREFLETIVA TIPO I + III - CONFECÇÃO | M² |  | 430.38
5213433 | SICRO PE JAN/2024 | PLACA EM CHAPA DE POLIÉSTER REFORÇADA COM FIBRA DE VIDRO COM PELÍCULA RETRORREFLETIVA TIPO I + IV - CONFECÇÃO | M² |  | 383.66
5213428 | SICRO PE JAN/2024 | PLACA EM CHAPA DE POLIÉSTER REFORÇADA COM FIBRA DE VIDRO COM PELÍCULA RETRORREFLETIVA TIPO I + SI - CONFECÇÃO | M² |  | 534.93
5213432 | SICRO PE JAN/2024 | PLACA EM CHAPA DE POLIÉSTER REFORÇADA COM FIBRA DE VIDRO COM PELÍCULA RETRORREFLETIVA TIPO III + III - CONFECÇÃO | M² |  | 543.42
5213429 | SICRO PE JAN/2024 | PLACA EM CHAPA DE POLIÉSTER REFORÇADA COM FIBRA DE VIDRO COM PELÍCULA RETRORREFLETIVA TIPO III + SI - CONFECÇÃO | M² |  | 607.14
5213516 | SICRO PE JAN/2024 | PLACA EM FIBRA - 2,00 X 1,00 M - PELÍCULA RETRORREFLETIVA TIPO I + I - FORNECIMENTO E IMPLANTAÇÃO | UN |  | 852.31
5213525 | SICRO PE JAN/2024 | PLACA EM FIBRA - 2,00 X 1,00 M - PELÍCULA RETRORREFLETIVA TIPO I + III - FORNECIMENTO E IMPLANTAÇÃO | UN |  | 942.73
5213534 | SICRO PE JAN/2024 | PLACA EM FIBRA - 2,00 X 1,00 M - PELÍCULA RETRORREFLETIVA TIPO III + III - FORNECIMENTO E IMPLANTAÇÃO | UN |  | 1168.81
5213517 | SICRO PE JAN/2024 | PLACA EM FIBRA - 3,00 X 1,50 M - PELÍCULA RETRORREFLETIVA TIPO I + I - FORNECIMENTO E IMPLANTAÇÃO | UN |  | 1815.24
5213526 | SICRO PE JAN/2024 | PLACA EM FIBRA - 3,00 X 1,50 M - PELÍCULA RETRORREFLETIVA TIPO I + III - FORNECIMENTO E IMPLANTAÇÃO | UN |  | 2018.68
5213535 | SICRO PE JAN/2024 | PLACA EM FIBRA - 3,00 X 1,50 M - PELÍCULA RETRORREFLETIVA TIPO III + III - FORNECIMENTO E IMPLANTAÇÃO | UN |  | 2527.36
5213518 | SICRO PE JAN/2024 | PLACA EM FIBRA - 3,00 X 2,00 M - PELÍCULA RETRORREFLETIVA TIPO I + I - FORNECIMENTO E IMPLANTAÇÃO | UN |  | 2392.99
5213527 | SICRO PE JAN/2024 | PLACA EM FIBRA - 3,00 X 2,00 M - PELÍCULA RETRORREFLETIVA TIPO I + III - FORNECIMENTO E IMPLANTAÇÃO | UN |  | 2664.25
5213536 | SICRO PE JAN/2024 | PLACA EM FIBRA - 3,00 X 2,00 M - PELÍCULA RETRORREFLETIVA TIPO III + III - FORNECIMENTO E IMPLANTAÇÃO | UN |  | 3342.49
5213519 | SICRO PE JAN/2024 | PLACA EM FIBRA - 4,00 X 2,00 M - PELÍCULA RETRORREFLETIVA TIPO I + I - FORNECIMENTO E IMPLANTAÇÃO | UN |  | 3245.3
5213528 | SICRO PE JAN/2024 | PLACA EM FIBRA - 4,00 X 2,00 M - PELÍCULA RETRORREFLETIVA TIPO I + III - FORNECIMENTO E IMPLANTAÇÃO | UN |  | 3606.98
5213537 | SICRO PE JAN/2024 | PLACA EM FIBRA - 4,00 X 2,00 M - PELÍCULA RETRORREFLETIVA TIPO III + III - FORNECIMENTO E IMPLANTAÇÃO | UN |  | 4511.3
5213521 | SICRO PE JAN/2024 | PLACA EM FIBRA - 4,00 X 3,00 M - PELÍCULA RETRORREFLETIVA TIPO I + I - FORNECIMENTO E IMPLANTAÇÃO | UN |  | 4785.98
5213530 | SICRO PE JAN/2024 | PLACA EM FIBRA - 4,00 X 3,00 M - PELÍCULA RETRORREFLETIVA TIPO I + III - FORNECIMENTO E IMPLANTAÇÃO | UN |  | 5328.5
5213539 | SICRO PE JAN/2024 | PLACA EM FIBRA - 4,00 X 3,00 M - PELÍCULA RETRORREFLETIVA TIPO III + III - FORNECIMENTO E IMPLANTAÇÃO | UN |  | 6684.98
5213573 | SICRO PE JAN/2024 | PLACA EM FIBRA - PELÍCULA I + I - FORNECIMENTO E IMPLANTAÇÃO | M² |  | 439.82
5213574 | SICRO PE JAN/2024 | PLACA EM FIBRA - PELÍCULA I + III - FORNECIMENTO E IMPLANTAÇÃO | M² |  | 485.03
5213575 | SICRO PE JAN/2024 | PLACA EM FIBRA - PELÍCULA III + III - FORNECIMENTO E IMPLANTAÇÃO | M² |  | 598.07
5213480 | SICRO PE JAN/2024 | PLACA EM FIBRA, MODULADA, AÉREA - PELÍCULA RETRORREFLETIVA TIPO I + III - FORNECIMENTO E IMPLANTAÇÃO | M² |  | 900.18
5213481 | SICRO PE JAN/2024 | PLACA EM FIBRA, MODULADA, AÉREA - PELÍCULA RETRORREFLETIVA TIPO III + III - FORNECIMENTO E IMPLANTAÇÃO | M² |  | 1013.21
5213482 | SICRO PE JAN/2024 | PLACA EM FIBRA, MODULADA, AÉREA - PELÍCULA RETRORREFLETIVA TIPO III + X - FORNECIMENTO E IMPLANTAÇÃO | M² |  | 1088.08
5213422 | SICRO PE JAN/2024 | PLACA MODULADA EM AÇO Nº 18 GALVANIZADO COM PELÍCULA RETRORREFLETIVA TIPO I + I - CONFECÇÃO | M² |  | 529.89
5213423 | SICRO PE JAN/2024 | PLACA MODULADA EM AÇO Nº 18 GALVANIZADO COM PELÍCULA RETRORREFLETIVA TIPO I + III - CONFECÇÃO | M² |  | 575.1
5213424 | SICRO PE JAN/2024 | PLACA MODULADA EM AÇO Nº 18 GALVANIZADO COM PELÍCULA RETRORREFLETIVA TIPO III + III - CONFECÇÃO | M² |  | 688.14
5213437 | SICRO PE JAN/2024 | PLACA MODULADA EM CHAPA DE POLIÉSTER REFORÇADA COM FIBRA DE VIDRO, AÉREA, COM PELÍCULA RETRORREFLETIVA TIPO I + III - CONFECÇÃO | M² |  | 546.5
5213438 | SICRO PE JAN/2024 | PLACA MODULADA EM CHAPA DE POLIÉSTER REFORÇADA COM FIBRA DE VIDRO, AÉREA, COM PELÍCULA RETRORREFLETIVA TIPO III + III - CONFECÇÃO | M² |  | 659.53
5213439 | SICRO PE JAN/2024 | PLACA MODULADA EM CHAPA DE POLIÉSTER REFORÇADA COM FIBRA DE VIDRO, AÉREA, COM PELÍCULA RETRORREFLETIVA TIPO III + X - CONFECÇÃO | M² |  | 734.4
5212556 | SICRO PE JAN/2024 | PLACA PARA SINALIZAÇÃO DE OBRAS MONTADA EM CAVALETE METÁLICO - 1,00 X 1,00 M - UTILIZAÇÃO DE 600 CICLOS - FORNECIMENTO, 01 IMPLANTAÇÃO E 01 RETIRADA DIÁRIA | UN.DIA |  | 1.96
5213649 | SICRO PE JAN/2024 | PÓRTICO METÁLICO COM VÃO DE 15,9 M, VENTO DE 35 M/S E ÁREA DE EXPOSIÇÃO DE ATÉ 23,85 M² - FORNECIMENTO E IMPLANTAÇÃO - AREIA E BRITA COMERCIAIS | UN |  | 102586.23
5213591 | SICRO PE JAN/2024 | PÓRTICO METÁLICO COM VÃO DE 15,9 M, VENTO DE 35 M/S E ÁREA DE EXPOSIÇÃO DE ATÉ 23,85 M² - FORNECIMENTO E IMPLANTAÇÃO - AREIA EXTRAÍDA E BRITA PRODUZIDA | UN |  | 102586.23
5213718 | SICRO PE JAN/2024 | PÓRTICO METÁLICO COM VÃO DE 15,9 M, VENTO DE 40 M/S E ÁREA DE EXPOSIÇÃO DE ATÉ 23,85 M² - FORNECIMENTO E IMPLANTAÇÃO - AREIA E BRITA COMERCIAIS | UN |  | 113391.14
5213741 | SICRO PE JAN/2024 | PÓRTICO METÁLICO COM VÃO DE 15,9 M, VENTO DE 40 M/S E ÁREA DE EXPOSIÇÃO DE ATÉ 23,85 M² - FORNECIMENTO E IMPLANTAÇÃO - AREIA EXTRAÍDA E BRITA PRODUZIDA | UN |  | 113391.14
5213776 | SICRO PE JAN/2024 | PÓRTICO METÁLICO COM VÃO DE 15,9 M, VENTO DE 45 M/S E ÁREA DE EXPOSIÇÃO DE ATÉ 23,85 M² - FORNECIMENTO E IMPLANTAÇÃO - AREIA E BRITA COMERCIAIS | UN | 2.23 | 124196.06
5213799 | SICRO PE JAN/2024 | PÓRTICO METÁLICO COM VÃO DE 15,9 M, VENTO DE 45 M/S E ÁREA DE EXPOSIÇÃO DE ATÉ 23,85 M² - FORNECIMENTO E IMPLANTAÇÃO - AREIA EXTRAÍDA E BRITA PRODUZIDA | UN |  | 124196.06
5213363 | SICRO PE JAN/2024 | RECUPERAÇÃO DE CHAPA EM AÇO PARA PLACA DE SINALIZAÇÃO | M² |  | 35.87
5213667 | SICRO PE JAN/2024 | REMOÇÃO DA ESTRUTURA DE PÓRTICO METÁLICO | UN |  | 337.73
5213683 | SICRO PE JAN/2024 | REMOÇÃO DA ESTRUTURA DE SEMIPÓRTICO DUPLO METÁLICO | UN |  | 240.36
5213660 | SICRO PE JAN/2024 | REMOÇÃO DA ESTRUTURA DE SEMIPÓRTICO METÁLICO | UN |  | 200.3
5213364 | SICRO PE JAN/2024 | REMOÇÃO DE PLACA DE SINALIZAÇÃO | M² |  | 20.51
5213832 | SICRO PE JAN/2024 | REMOÇÃO DE SINALIZAÇÃO HORIZONTAL COM MAÇARICO | M² |  | 3.74
5213830 | SICRO PE JAN/2024 | REMOÇÃO DE SINALIZAÇÃO HORIZONTAL POR FRESAGEM | M² |  | 4.61
5213831 | SICRO PE JAN/2024 | REMOÇÃO DE SINALIZAÇÃO HORIZONTAL TIPO PINTURA ACRÍLICA POR JATEAMENTO ABRASIVO ÚMIDO COM VIDRO - UTILIZAÇÃO DE 3 VEZES | M² |  | 57.04
5213849 | SICRO PE JAN/2024 | SEMÁFORO MÓVEL COM 3 LENTES D = 200 MM | H |  | 3.38
5213636 | SICRO PE JAN/2024 | SEMIPÓRTICO DUPLO METÁLICO COM VÃO DE 2 X 8,3 M, VENTO DE 35 M/S E ÁREA DE EXPOSIÇÃO DE ATÉ 2 X 12,45 M² - FORNECIMENTO E IMPLANTAÇÃO - AREIA E BRITA COMERCIAIS | UN |  | 100181.96
5213642 | SICRO PE JAN/2024 | SEMIPÓRTICO DUPLO METÁLICO COM VÃO DE 2 X 8,3 M, VENTO DE 35 M/S E ÁREA DE EXPOSIÇÃO DE ATÉ 2 X 12,45 M² - FORNECIMENTO E IMPLANTAÇÃO - AREIA EXTRAÍDA E BRITA PRODUZIDA | UN |  | 100181.96
5213757 | SICRO PE JAN/2024 | SEMIPÓRTICO DUPLO METÁLICO COM VÃO DE 2 X 8,3 M, VENTO DE 40 M/S E ÁREA DE EXPOSIÇÃO DE ATÉ 2 X 12,45 M² - FORNECIMENTO E IMPLANTAÇÃO - AREIA E BRITA COMERCIAIS | UN |  | 111018.37
5213763 | SICRO PE JAN/2024 | SEMIPÓRTICO DUPLO METÁLICO COM VÃO DE 2 X 8,3 M, VENTO DE 40 M/S E ÁREA DE EXPOSIÇÃO DE ATÉ 2 X 12,45 M² - FORNECIMENTO E IMPLANTAÇÃO - AREIA EXTRAÍDA E BRITA PRODUZIDA | UN |  | 111018.37
5213815 | SICRO PE JAN/2024 | SEMIPÓRTICO DUPLO METÁLICO COM VÃO DE 2 X 8,3 M, VENTO DE 45 M/S E ÁREA DE EXPOSIÇÃO DE ATÉ 2 X 12,45 M² - FORNECIMENTO E IMPLANTAÇÃO - AREIA E BRITA COMERCIAIS | UN |  | 121854.78
5213821 | SICRO PE JAN/2024 | SEMIPÓRTICO DUPLO METÁLICO COM VÃO DE 2 X 8,3 M, VENTO DE 45 M/S E ÁREA DE EXPOSIÇÃO DE ATÉ 2 X 12,45 M² - FORNECIMENTO E IMPLANTAÇÃO - AREIA EXTRAÍDA E BRITA PRODUZIDA | UN |  | 121854.78
5213630 | SICRO PE JAN/2024 | SEMIPÓRTICO METÁLICO COM VÃO DE 8,3 M, VENTO DE 35 M/S E ÁREA DE EXPOSIÇÃO DE ATÉ 12,45 M² - FORNECIMENTO E IMPLANTAÇÃO - AREIA E BRITA COMERCIAIS | UN |  | 60457.9
5213584 | SICRO PE JAN/2024 | SEMIPÓRTICO METÁLICO COM VÃO DE 8,3 M, VENTO DE 35 M/S E ÁREA DE EXPOSIÇÃO DE ATÉ 12,45 M² - FORNECIMENTO E IMPLANTAÇÃO - AREIA EXTRAÍDA E BRITA PRODUZIDA | UN |  | 60457.9
5213711 | SICRO PE JAN/2024 | SEMIPÓRTICO METÁLICO COM VÃO DE 8,3 M, VENTO DE 40 M/S E ÁREA DE EXPOSIÇÃO DE ATÉ 12,45 M² - FORNECIMENTO E IMPLANTAÇÃO - AREIA E BRITA COMERCIAIS | UN |  | 66775.03
5213734 | SICRO PE JAN/2024 | SEMIPÓRTICO METÁLICO COM VÃO DE 8,3 M, VENTO DE 40 M/S E ÁREA DE EXPOSIÇÃO DE ATÉ 12,45 M² - FORNECIMENTO E IMPLANTAÇÃO - AREIA EXTRAÍDA E BRITA PRODUZIDA | UN |  | 66775.03
5213769 | SICRO PE JAN/2024 | SEMIPÓRTICO METÁLICO COM VÃO DE 8,3 M, VENTO DE 45 M/S E ÁREA DE EXPOSIÇÃO DE ATÉ 12,45 M² - FORNECIMENTO E IMPLANTAÇÃO - AREIA E BRITA COMERCIAIS | UN |  | 73187.1
5213792 | SICRO PE JAN/2024 | SEMIPÓRTICO METÁLICO COM VÃO DE 8,3 M, VENTO DE 45 M/S E ÁREA DE EXPOSIÇÃO DE ATÉ 12,45 M² - FORNECIMENTO E IMPLANTAÇÃO - AREIA EXTRAÍDA E BRITA PRODUZIDA | UN |  | 73187.1
5213844 | SICRO PE JAN/2024 | SINALIZADOR DIRECIONAL MÓVEL, LED, COM BANCO FOTOVOLTAICO DE ENERGIA E MONTADO EM CHASSI COM ENGATE | H |  | 3.58
5213869 | SICRO PE JAN/2024 | SUPORTE DUPLO METÁLICO GALVANIZADO PARA PLACAS - 3,00 X 1,50 M - FORNECIMENTO E IMPLANTAÇÃO | UN |  | 2319.74
5213870 | SICRO PE JAN/2024 | SUPORTE DUPLO METÁLICO GALVANIZADO PARA PLACAS - 3,00 X 2,00 M - FORNECIMENTO E IMPLANTAÇÃO | UN |  | 3178.2
5213871 | SICRO PE JAN/2024 | SUPORTE DUPLO METÁLICO GALVANIZADO PARA PLACAS - 4,00 X 2,00 M - FORNECIMENTO E IMPLANTAÇÃO | UN |  | 3258.4
5213872 | SICRO PE JAN/2024 | SUPORTE DUPLO METÁLICO GALVANIZADO PARA PLACAS - 4,00 X 3,00 M - FORNECIMENTO E IMPLANTAÇÃO | UN |  | 5139.69
5213867 | SICRO PE JAN/2024 | SUPORTE METÁLICO GALVANIZADO PARA MARCO QUILOMÉTRICO - FORNECIMENTO E IMPLANTAÇÃO | UN |  | 547.13
5213863 | SICRO PE JAN/2024 | SUPORTE METÁLICO GALVANIZADO PARA PLACA DE ADVERTÊNCIA OU REGULAMENTAÇÃO - LADO OU DIÂMETRO DE 0,60 M - FORNECIMENTO E IMPLANTAÇÃO | UN |  | 436.79
5213864 | SICRO PE JAN/2024 | SUPORTE METÁLICO GALVANIZADO PARA PLACA DE ADVERTÊNCIA OU REGULAMENTAÇÃO - LADO OU DIÂMETRO DE 0,80 M - FORNECIMENTO E IMPLANTAÇÃO | UN |  | 464.91
5213865 | SICRO PE JAN/2024 | SUPORTE METÁLICO GALVANIZADO PARA PLACA DE ADVERTÊNCIA OU REGULAMENTAÇÃO - LADO OU DIÂMETRO DE 1,00 M - FORNECIMENTO E IMPLANTAÇÃO | UN |  | 493.23
5213866 | SICRO PE JAN/2024 | SUPORTE METÁLICO GALVANIZADO PARA PLACA DE ADVERTÊNCIA OU REGULAMENTAÇÃO - LADO OU DIÂMETRO DE 1,20 M - FORNECIMENTO E IMPLANTAÇÃO | UN |  | 556.98
5213855 | SICRO PE JAN/2024 | SUPORTE METÁLICO GALVANIZADO PARA PLACA DE REGULAMENTAÇÃO - R1 - LADO DE 0,248 M - FORNECIMENTO E IMPLANTAÇÃO | UN |  | 392.85
5213856 | SICRO PE JAN/2024 | SUPORTE METÁLICO GALVANIZADO PARA PLACA DE REGULAMENTAÇÃO - R1 - LADO DE 0,331 M - FORNECIMENTO E IMPLANTAÇÃO | UN |  | 407.36
5213857 | SICRO PE JAN/2024 | SUPORTE METÁLICO GALVANIZADO PARA PLACA DE REGULAMENTAÇÃO - R1 - LADO DE 0,414 M - FORNECIMENTO E IMPLANTAÇÃO | UN |  | 421.25
5213858 | SICRO PE JAN/2024 | SUPORTE METÁLICO GALVANIZADO PARA PLACA DE REGULAMENTAÇÃO - R1 - LADO DE 0,497 M - FORNECIMENTO E IMPLANTAÇÃO | UN |  | 435.97
5213859 | SICRO PE JAN/2024 | SUPORTE METÁLICO GALVANIZADO PARA PLACA DE REGULAMENTAÇÃO - R2 - LADO DE 0,60 M - FORNECIMENTO E IMPLANTAÇÃO | UN |  | 431.73
5213860 | SICRO PE JAN/2024 | SUPORTE METÁLICO GALVANIZADO PARA PLACA DE REGULAMENTAÇÃO - R2 - LADO DE 0,80 M - FORNECIMENTO E IMPLANTAÇÃO | UN |  | 446.19
5213861 | SICRO PE JAN/2024 | SUPORTE METÁLICO GALVANIZADO PARA PLACA DE REGULAMENTAÇÃO - R2 - LADO DE 1,00 M - FORNECIMENTO E IMPLANTAÇÃO | UN |  | 473.22
5213862 | SICRO PE JAN/2024 | SUPORTE METÁLICO GALVANIZADO PARA PLACA DE REGULAMENTAÇÃO - R2 - LADO DE 1,20 M - FORNECIMENTO E IMPLANTAÇÃO | UN |  | 536.62
5213868 | SICRO PE JAN/2024 | SUPORTE METÁLICO GALVANIZADO PARA PLACAS - 2,00 X 1,00 M - FORNECIMENTO E IMPLANTAÇÃO | UN |  | 1075.14
5219546 | SICRO PE JAN/2024 | SUPORTE METÁLICO MÓVEL PARA PLACA DE SINALIZAÇÃO - CONFECÇÃO | UN |  | 325.81
5216111 | SICRO PE JAN/2024 | SUPORTE PARA PLACA DE SINALIZAÇÃO EM MADEIRA DE LEI TRATADA 8 X 8 CM - FORNECIMENTO E IMPLANTAÇÃO | UN |  | 114.74
5213351 | SICRO PE JAN/2024 | SUPORTE POLIMÉRICO ECOLÓGICO MACIÇO COLAPSÍVEL D = 6,5 CM PARA PLACA DE SINALIZAÇÃO - FORNECIMENTO E IMPLANTAÇÃO | UN |  | 770.25
5213350 | SICRO PE JAN/2024 | SUPORTE POLIMÉRICO ECOLÓGICO MACIÇO COLAPSÍVEL QUADRADO DE 10 CM PARA PLACA DE SINALIZAÇÃO - FORNECIMENTO E IMPLANTAÇÃO | UN |  | 2015.08
5213352 | SICRO PE JAN/2024 | SUPORTE POLIMÉRICO ECOLÓGICO MACIÇO COLAPSÍVEL QUADRADO DE 8 CM PARA PLACA DE SINALIZAÇÃO - FORNECIMENTO E IMPLANTAÇÃO | UN |  | 1135.37
5213353 | SICRO PE JAN/2024 | SUPORTE POLIMÉRICO ECOLÓGICO MACIÇO COLAPSÍVEL RETANGULAR DE 7 X 15 CM PARA PLACA DE SINALIZAÇÃO - FORNECIMENTO E IMPLANTAÇÃO | UN |  | 3120.57
5213360 | SICRO PE JAN/2024 | TACHA REFLETIVA EM PLÁSTICO INJETADO - BIDIRECIONAL TIPO I - COM UM PINO - FORNECIMENTO E COLOCAÇÃO | UN | #N/A | 34.75
5219605 | SICRO PE JAN/2024 | TACHA REFLETIVA EM PLÁSTICO INJETADO - BIDIRECIONAL TIPO I - FORNECIMENTO E COLOCAÇÃO | UN |  | 32.47
5219606 | SICRO PE JAN/2024 | TACHA REFLETIVA EM PLÁSTICO INJETADO - BIDIRECIONAL TIPO II - COM UM PINO - FORNECIMENTO E COLOCAÇÃO | UN |  | 42.4
5219607 | SICRO PE JAN/2024 | TACHA REFLETIVA EM PLÁSTICO INJETADO - BIDIRECIONAL TIPO II - FORNECIMENTO E COLOCAÇÃO | UN |  | 35.37
5219608 | SICRO PE JAN/2024 | TACHA REFLETIVA EM PLÁSTICO INJETADO - BIDIRECIONAL TIPO III - COM UM PINO - FORNECIMENTO E COLOCAÇÃO | UN | 1110.51 | 42.4
5219609 | SICRO PE JAN/2024 | TACHA REFLETIVA EM PLÁSTICO INJETADO - BIDIRECIONAL TIPO III - FORNECIMENTO E COLOCAÇÃO | UN |  | 35.37
5219610 | SICRO PE JAN/2024 | TACHA REFLETIVA EM PLÁSTICO INJETADO - BIDIRECIONAL TIPO IV - COM UM PINO - FORNECIMENTO E COLOCAÇÃO | UN |  | 43.04
5219611 | SICRO PE JAN/2024 | TACHA REFLETIVA EM PLÁSTICO INJETADO - BIDIRECIONAL TIPO IV - FORNECIMENTO E COLOCAÇÃO | UN |  | 41.2
5213359 | SICRO PE JAN/2024 | TACHA REFLETIVA EM PLÁSTICO INJETADO - MONODIRECIONAL TIPO I - COM UM PINO - FORNECIMENTO E COLOCAÇÃO | UN |  | 30.51
5219612 | SICRO PE JAN/2024 | TACHA REFLETIVA EM PLÁSTICO INJETADO - MONODIRECIONAL TIPO I - FORNECIMENTO E COLOCAÇÃO | UN |  | 27.33
5219613 | SICRO PE JAN/2024 | TACHA REFLETIVA EM PLÁSTICO INJETADO - MONODIRECIONAL TIPO II - COM UM PINO - FORNECIMENTO E COLOCAÇÃO | UN | 41.67 | 34.98
5219614 | SICRO PE JAN/2024 | TACHA REFLETIVA EM PLÁSTICO INJETADO - MONODIRECIONAL TIPO II - FORNECIMENTO E COLOCAÇÃO | UN |  | 32.55
5219615 | SICRO PE JAN/2024 | TACHA REFLETIVA EM PLÁSTICO INJETADO - MONODIRECIONAL TIPO III - COM UM PINO - FORNECIMENTO E COLOCAÇÃO | UN |  | 35.91
5219616 | SICRO PE JAN/2024 | TACHA REFLETIVA EM PLÁSTICO INJETADO - MONODIRECIONAL TIPO III - FORNECIMENTO E COLOCAÇÃO | UN |  | 33.12
5219617 | SICRO PE JAN/2024 | TACHA REFLETIVA EM PLÁSTICO INJETADO - MONODIRECIONAL TIPO IV - COM UM PINO - FORNECIMENTO E COLOCAÇÃO | UN |  | 42.51
5219618 | SICRO PE JAN/2024 | TACHA REFLETIVA EM PLÁSTICO INJETADO - MONODIRECIONAL TIPO IV - FORNECIMENTO E COLOCAÇÃO | UN |  | 40.04
5219619 | SICRO PE JAN/2024 | TACHA REFLETIVA EM RESINA SINTÉTICA - BIDIRECIONAL TIPO I - COM UM PINO - FORNECIMENTO E COLOCAÇÃO | UN |  | 46.46
5219620 | SICRO PE JAN/2024 | TACHA REFLETIVA EM RESINA SINTÉTICA - BIDIRECIONAL TIPO I - FORNECIMENTO E COLOCAÇÃO | UN |  | 43.99
5219621 | SICRO PE JAN/2024 | TACHA REFLETIVA EM RESINA SINTÉTICA - BIDIRECIONAL TIPO II - COM UM PINO - FORNECIMENTO E COLOCAÇÃO | UN | 35.17 | 55.68
5219622 | SICRO PE JAN/2024 | TACHA REFLETIVA EM RESINA SINTÉTICA - BIDIRECIONAL TIPO II - FORNECIMENTO E COLOCAÇÃO | UN |  | 53.27
5219623 | SICRO PE JAN/2024 | TACHA REFLETIVA EM RESINA SINTÉTICA - BIDIRECIONAL TIPO III - COM UM PINO - FORNECIMENTO E COLOCAÇÃO | UN |  | 60.35
5219624 | SICRO PE JAN/2024 | TACHA REFLETIVA EM RESINA SINTÉTICA - BIDIRECIONAL TIPO III - FORNECIMENTO E COLOCAÇÃO | UN |  | 57.83
5219625 | SICRO PE JAN/2024 | TACHA REFLETIVA EM RESINA SINTÉTICA - BIDIRECIONAL TIPO IV - COM UM PINO - FORNECIMENTO E COLOCAÇÃO | UN |  | 60.65
5219626 | SICRO PE JAN/2024 | TACHA REFLETIVA EM RESINA SINTÉTICA - BIDIRECIONAL TIPO IV - FORNECIMENTO E COLOCAÇÃO | UN |  | 57.83
5219627 | SICRO PE JAN/2024 | TACHA REFLETIVA EM RESINA SINTÉTICA - MONODIRECIONAL TIPO I - COM UM PINO - FORNECIMENTO E COLOCAÇÃO | UN |  | 43.11
5219628 | SICRO PE JAN/2024 | TACHA REFLETIVA EM RESINA SINTÉTICA - MONODIRECIONAL TIPO I - FORNECIMENTO E COLOCAÇÃO | UN |  | 40.54
5219629 | SICRO PE JAN/2024 | TACHA REFLETIVA EM RESINA SINTÉTICA - MONODIRECIONAL TIPO II - COM UM PINO - FORNECIMENTO E COLOCAÇÃO | UN |  | 50.22
5219630 | SICRO PE JAN/2024 | TACHA REFLETIVA EM RESINA SINTÉTICA - MONODIRECIONAL TIPO II - FORNECIMENTO E COLOCAÇÃO | UN |  | 47.64
5219631 | SICRO PE JAN/2024 | TACHA REFLETIVA EM RESINA SINTÉTICA - MONODIRECIONAL TIPO III - COM UM PINO - FORNECIMENTO E COLOCAÇÃO | UN |  | 54.48
5219632 | SICRO PE JAN/2024 | TACHA REFLETIVA EM RESINA SINTÉTICA - MONODIRECIONAL TIPO III - FORNECIMENTO E COLOCAÇÃO | UN |  | 51.82
5219633 | SICRO PE JAN/2024 | TACHA REFLETIVA EM RESINA SINTÉTICA - MONODIRECIONAL TIPO IV - COM UM PINO - FORNECIMENTO E COLOCAÇÃO | UN |  | 59.1
5219634 | SICRO PE JAN/2024 | TACHA REFLETIVA EM RESINA SINTÉTICA - MONODIRECIONAL TIPO IV - FORNECIMENTO E COLOCAÇÃO | UN |  | 56.33
5213395 | SICRO PE JAN/2024 | TACHA REFLETIVA METÁLICA - BIDIRECIONAL TIPO II - COM DOIS PINOS - FORNECIMENTO E COLOCAÇÃO | UN |  | 40.45
5213394 | SICRO PE JAN/2024 | TACHA REFLETIVA METÁLICA - BIDIRECIONAL TIPO II - COM UM PINO - FORNECIMENTO E COLOCAÇÃO | UN |  | 35.86
5219635 | SICRO PE JAN/2024 | TACHA REFLETIVA METÁLICA - BIDIRECIONAL TIPO III - COM DOIS PINOS - FORNECIMENTO E COLOCAÇÃO | UN |  | 35.46
5219636 | SICRO PE JAN/2024 | TACHA REFLETIVA METÁLICA - BIDIRECIONAL TIPO III - COM UM PINO - FORNECIMENTO E COLOCAÇÃO | UN |  | 30.21
5219637 | SICRO PE JAN/2024 | TACHA REFLETIVA METÁLICA - BIDIRECIONAL TIPO IV - COM DOIS PINOS - FORNECIMENTO E COLOCAÇÃO | UN |  | 79.49
5219638 | SICRO PE JAN/2024 | TACHA REFLETIVA METÁLICA - BIDIRECIONAL TIPO IV - COM UM PINO - FORNECIMENTO E COLOCAÇÃO | UN |  | 76.05
5213393 | SICRO PE JAN/2024 | TACHA REFLETIVA METÁLICA - MONODIRECIONAL TIPO II - COM DOIS PINOS - FORNECIMENTO E COLOCAÇÃO | UN |  | 35.28
5213392 | SICRO PE JAN/2024 | TACHA REFLETIVA METÁLICA - MONODIRECIONAL TIPO II - COM UM PINO - FORNECIMENTO E COLOCAÇÃO | UN |  | 29.75
5219639 | SICRO PE JAN/2024 | TACHA REFLETIVA METÁLICA - MONODIRECIONAL TIPO III - COM DOIS PINOS - FORNECIMENTO E COLOCAÇÃO | UN |  | 32.06
5219640 | SICRO PE JAN/2024 | TACHA REFLETIVA METÁLICA - MONODIRECIONAL TIPO III - COM UM PINO - FORNECIMENTO E COLOCAÇÃO | UN |  | 27.12
5219641 | SICRO PE JAN/2024 | TACHA REFLETIVA METÁLICA - MONODIRECIONAL TIPO IV - COM DOIS PINOS - FORNECIMENTO E COLOCAÇÃO | UN |  | 70.21
5219642 | SICRO PE JAN/2024 | TACHA REFLETIVA METÁLICA - MONODIRECIONAL TIPO IV - COM UM PINO - FORNECIMENTO E COLOCAÇÃO | UN |  | 66.82
5213362 | SICRO PE JAN/2024 | TACHÃO REFLETIVO EM PLÁSTICO INJETADO - BIDIRECIONAL - FORNECIMENTO E COLOCAÇÃO | UN |  | 99.64
5213361 | SICRO PE JAN/2024 | TACHÃO REFLETIVO EM PLÁSTICO INJETADO - MONODIRECIONAL - FORNECIMENTO E COLOCAÇÃO | UN |  | 98.16
5219643 | SICRO PE JAN/2024 | TACHÃO REFLETIVO EM RESINA SINTÉTICA - BIDIRECIONAL - FORNECIMENTO E COLOCAÇÃO | UN |  | 86.8
5219644 | SICRO PE JAN/2024 | TACHÃO REFLETIVO EM RESINA SINTÉTICA - MONODIRECIONAL - FORNECIMENTO E COLOCAÇÃO | UN |  | 85.25
5214000 | SICRO PE JAN/2024 | TERMOPLÁSTICO PRÉ-FORMADO PARA SINALIZAÇÃO HORIZONTAL - ESPESSURA DE 2 MM - FORNECIMENTO E IMPLANTAÇÃO | M² |  | 352.13
5301014 | SICRO PE JAN/2024 | COMBOIO BALIZADOR EM DESLOCAMENTO | KM |  | 136.86
5300995 | SICRO PE JAN/2024 | CONFECÇÃO DE CORPO DE BOIA FLUTUANTE CILÍNDRICO D = 1,10M | UN |  | 2755.79
5300996 | SICRO PE JAN/2024 | CONFECÇÃO DE CORPO DE BOIA FLUTUANTE CILÍNDRICO D = 1,10M - COM LASTRO | UN |  | 3582.96
5300998 | SICRO PE JAN/2024 | CONFECÇÃO DE CORPO DE BOIA FLUTUANTE CILÍNDRICO D = 1,42M - BOIA DE AMARRAÇÃO | UN |  | 7090.53
5300997 | SICRO PE JAN/2024 | CONFECÇÃO DE CORPO DE BOIA FLUTUANTE CILÍNDRICO D = 1,43M - COM LASTRO | UN |  | 5879.69
5300999 | SICRO PE JAN/2024 | CONFECÇÃO DE MANGRULHO H = 0,90M | UN |  | 888.34
5301000 | SICRO PE JAN/2024 | CONFECÇÃO DE MANGRULHO H = 1,50M | UN |  | 1345.68
5301001 | SICRO PE JAN/2024 | CONFECÇÃO DE MARCA DE TOPE DE BOMBORDO | UN |  | 638.88
5301002 | SICRO PE JAN/2024 | CONFECÇÃO DE MARCA DE TOPE DE BORESTE | UN |  | 399.33
5301003 | SICRO PE JAN/2024 | CONFECÇÃO DE MARCA DE TOPE ESPECIAL | UN |  | 391.94
5301064 | SICRO PE JAN/2024 | FORNECIMENTO E IMPLANTAÇÃO DE SUPORTE DUPLO EM MADEIRA COM TRAVESSA PARA PLACA DE SINALIZAÇÃO NÁUTICA EM MARGEM - ALTURA TOTAL DE 4,0 M | UN |  | 597.81
5301046 | SICRO PE JAN/2024 | FORNECIMENTO E IMPLANTAÇÃO DE SUPORTE DUPLO EM MADEIRA COM TRAVESSA PARA PLACA DE SINALIZAÇÃO NÁUTICA EM MARGEM - ALTURA TOTAL DE 4,0 M - COM EMBARCAÇÃO | UN |  | 1210.93
5301065 | SICRO PE JAN/2024 | FORNECIMENTO E IMPLANTAÇÃO DE SUPORTE DUPLO EM MADEIRA COM TRAVESSA PARA PLACA DE SINALIZAÇÃO NÁUTICA EM MARGEM - ALTURA TOTAL DE 5,0 M | UN |  | 1057
5301047 | SICRO PE JAN/2024 | FORNECIMENTO E IMPLANTAÇÃO DE SUPORTE DUPLO EM MADEIRA COM TRAVESSA PARA PLACA DE SINALIZAÇÃO NÁUTICA EM MARGEM - ALTURA TOTAL DE 5,0 M - COM EMBARCAÇÃO | UN |  | 2056.41
5301066 | SICRO PE JAN/2024 | FORNECIMENTO E IMPLANTAÇÃO DE SUPORTE DUPLO EM MADEIRA COM TRAVESSA PARA PLACA DE SINALIZAÇÃO NÁUTICA EM MARGEM - ALTURA TOTAL DE 5,5 M | UN |  | 1182.29
5301048 | SICRO PE JAN/2024 | FORNECIMENTO E IMPLANTAÇÃO DE SUPORTE DUPLO EM MADEIRA COM TRAVESSA PARA PLACA DE SINALIZAÇÃO NÁUTICA EM MARGEM - ALTURA TOTAL DE 5,5 M - COM EMBARCAÇÃO | UN |  | 2237.39
5301040 | SICRO PE JAN/2024 | FORNECIMENTO E IMPLANTAÇÃO DE SUPORTE DUPLO METÁLICO GALVANIZADO PARA PLACA DE SINALIZAÇÃO NÁUTICA EM MARGEM - ALTURA TOTAL DE 4 M - COM EMBARCAÇÃO | UN |  | 2179.66
5301058 | SICRO PE JAN/2024 | FORNECIMENTO E IMPLANTAÇÃO DE SUPORTE DUPLO METÁLICO GALVANIZADO PARA PLACA DE SINALIZAÇÃO NÁUTICA EM MARGEM - ALTURA TOTAL DE 4,0 M | UN |  | 1559
5301041 | SICRO PE JAN/2024 | FORNECIMENTO E IMPLANTAÇÃO DE SUPORTE DUPLO METÁLICO GALVANIZADO PARA PLACA DE SINALIZAÇÃO NÁUTICA EM MARGEM - ALTURA TOTAL DE 5 M - COM EMBARCAÇÃO | UN |  | 4839.14
5301059 | SICRO PE JAN/2024 | FORNECIMENTO E IMPLANTAÇÃO DE SUPORTE DUPLO METÁLICO GALVANIZADO PARA PLACA DE SINALIZAÇÃO NÁUTICA EM MARGEM - ALTURA TOTAL DE 5,0 M | UN |  | 3817.73
5301060 | SICRO PE JAN/2024 | FORNECIMENTO E IMPLANTAÇÃO DE SUPORTE DUPLO METÁLICO GALVANIZADO PARA PLACA DE SINALIZAÇÃO NÁUTICA EM MARGEM - ALTURA TOTAL DE 5,5 M | UN |  | 4225.12
5301042 | SICRO PE JAN/2024 | FORNECIMENTO E IMPLANTAÇÃO DE SUPORTE DUPLO METÁLICO GALVANIZADO PARA PLACA DE SINALIZAÇÃO NÁUTICA EM MARGEM - ALTURA TOTAL DE 5,5 M - COM EMBARCAÇÃO | UN |  | 5303.99
5301072 | SICRO PE JAN/2024 | FORNECIMENTO E IMPLANTAÇÃO DE SUPORTE DUPLO POLIMÉRICO ECOLÓGICO MACIÇO QUADRADO DE 10 CM PARA PLACA DE SINALIZAÇÃO NÁUTICA EM MARGEM - ALTURA TOTAL DE 5,5 M | UN |  | 5594.65
5301054 | SICRO PE JAN/2024 | FORNECIMENTO E IMPLANTAÇÃO DE SUPORTE DUPLO POLIMÉRICO ECOLÓGICO MACIÇO QUADRADO DE 10 CM PARA PLACA DE SINALIZAÇÃO NÁUTICA EM MARGEM - ALTURA TOTAL DE 5,5 M - COM EMBARCAÇÃO | UN |  | 6112.1
5301070 | SICRO PE JAN/2024 | FORNECIMENTO E IMPLANTAÇÃO DE SUPORTE DUPLO POLIMÉRICO ECOLÓGICO MACIÇO QUADRADO DE 8 CM PARA PLACA DE SINALIZAÇÃO NÁUTICA EM MARGEM - ALTURA TOTAL DE 4,0 M | UN |  | 2591.1
5301052 | SICRO PE JAN/2024 | FORNECIMENTO E IMPLANTAÇÃO DE SUPORTE DUPLO POLIMÉRICO ECOLÓGICO MACIÇO QUADRADO DE 8 CM PARA PLACA DE SINALIZAÇÃO NÁUTICA EM MARGEM - ALTURA TOTAL DE 4,0 M - COM EMBARCAÇÃO | UN |  | 3085.79
5301071 | SICRO PE JAN/2024 | FORNECIMENTO E IMPLANTAÇÃO DE SUPORTE DUPLO POLIMÉRICO ECOLÓGICO MACIÇO QUADRADO DE 8 CM PARA PLACA DE SINALIZAÇÃO NÁUTICA EM MARGEM - ALTURA TOTAL DE 5,0 M | UN |  | 3418.58
5301053 | SICRO PE JAN/2024 | FORNECIMENTO E IMPLANTAÇÃO DE SUPORTE DUPLO POLIMÉRICO ECOLÓGICO MACIÇO QUADRADO DE 8 CM PARA PLACA DE SINALIZAÇÃO NÁUTICA EM MARGEM - ALTURA TOTAL DE 5,0 M - COM EMBARCAÇÃO | UN |  | 3913.66
5301061 | SICRO PE JAN/2024 | FORNECIMENTO E IMPLANTAÇÃO DE SUPORTE SIMPLES EM MADEIRA COM TRAVESSA PARA PLACA DE SINALIZAÇÃO NÁUTICA EM MARGEM - ALTURA TOTAL DE 4 M | UN |  | 184.81
5301043 | SICRO PE JAN/2024 | FORNECIMENTO E IMPLANTAÇÃO DE SUPORTE SIMPLES EM MADEIRA COM TRAVESSA PARA PLACA DE SINALIZAÇÃO NÁUTICA EM MARGEM - ALTURA TOTAL DE 4 M - COM EMBARCAÇÃO | UN |  | 674.43
5301062 | SICRO PE JAN/2024 | FORNECIMENTO E IMPLANTAÇÃO DE SUPORTE SIMPLES EM MADEIRA COM TRAVESSA PARA PLACA DE SINALIZAÇÃO NÁUTICA EM MARGEM - ALTURA TOTAL DE 5 M | UN |  | 313.62
5301044 | SICRO PE JAN/2024 | FORNECIMENTO E IMPLANTAÇÃO DE SUPORTE SIMPLES EM MADEIRA COM TRAVESSA PARA PLACA DE SINALIZAÇÃO NÁUTICA EM MARGEM - ALTURA TOTAL DE 5 M - COM EMBARCAÇÃO | UN |  | 1005.83
5301063 | SICRO PE JAN/2024 | FORNECIMENTO E IMPLANTAÇÃO DE SUPORTE SIMPLES EM MADEIRA COM TRAVESSA PARA PLACA DE SINALIZAÇÃO NÁUTICA EM MARGEM - ALTURA TOTAL DE 5,5 M | UN |  | 362.87
5301045 | SICRO PE JAN/2024 | FORNECIMENTO E IMPLANTAÇÃO DE SUPORTE SIMPLES EM MADEIRA COM TRAVESSA PARA PLACA DE SINALIZAÇÃO NÁUTICA EM MARGEM - ALTURA TOTAL DE 5,5 M - COM EMBARCAÇÃO | UN |  | 1103.23
5301037 | SICRO PE JAN/2024 | FORNECIMENTO E IMPLANTAÇÃO DE SUPORTE SIMPLES METÁLICO GALVANIZADO PARA PLACA DE SINALIZAÇÃO NÁUTICA EM MARGEM - ALTURA TOTAL DE 4 M - COM EMBARCAÇÃO | UN |  | 1144.45
5301055 | SICRO PE JAN/2024 | FORNECIMENTO E IMPLANTAÇÃO DE SUPORTE SIMPLES METÁLICO GALVANIZADO PARA PLACA DE SINALIZAÇÃO NÁUTICA EM MARGEM - ALTURA TOTAL DE 4,0 M | UN |  | 650.95
5301038 | SICRO PE JAN/2024 | FORNECIMENTO E IMPLANTAÇÃO DE SUPORTE SIMPLES METÁLICO GALVANIZADO PARA PLACA DE SINALIZAÇÃO NÁUTICA EM MARGEM - ALTURA TOTAL DE 5 M - COM EMBARCAÇÃO | UN |  | 2367.75
5301056 | SICRO PE JAN/2024 | FORNECIMENTO E IMPLANTAÇÃO DE SUPORTE SIMPLES METÁLICO GALVANIZADO PARA PLACA DE SINALIZAÇÃO NÁUTICA EM MARGEM - ALTURA TOTAL DE 5,0 M | UN |  | 1664.16
5301057 | SICRO PE JAN/2024 | FORNECIMENTO E IMPLANTAÇÃO DE SUPORTE SIMPLES METÁLICO GALVANIZADO PARA PLACA DE SINALIZAÇÃO NÁUTICA EM MARGEM - ALTURA TOTAL DE 5,5 M | UN |  | 1850.9
5301039 | SICRO PE JAN/2024 | FORNECIMENTO E IMPLANTAÇÃO DE SUPORTE SIMPLES METÁLICO GALVANIZADO PARA PLACA DE SINALIZAÇÃO NÁUTICA EM MARGEM - ALTURA TOTAL DE 5,5 M - COM EMBARCAÇÃO | UN |  | 2604.19
5301069 | SICRO PE JAN/2024 | FORNECIMENTO E IMPLANTAÇÃO DE SUPORTE SIMPLES POLIMÉRICO ECOLÓGICO MACIÇO QUADRADO DE 10 CM PARA PLACA DE SINALIZAÇÃO NÁUTICA EM MARGEM - ALTURA TOTAL DE 5,5 M | UN |  | 2557.45
5301051 | SICRO PE JAN/2024 | FORNECIMENTO E IMPLANTAÇÃO DE SUPORTE SIMPLES POLIMÉRICO ECOLÓGICO MACIÇO QUADRADO DE 10 CM PARA PLACA DE SINALIZAÇÃO NÁUTICA EM MARGEM - ALTURA TOTAL DE 5,5 M - COM EMBARCAÇÃO | UN |  | 2984.22
5301067 | SICRO PE JAN/2024 | FORNECIMENTO E IMPLANTAÇÃO DE SUPORTE SIMPLES POLIMÉRICO ECOLÓGICO MACIÇO QUADRADO DE 8 CM PARA PLACA DE SINALIZAÇÃO NÁUTICA EM MARGEM - ALTURA TOTAL DE 4 M | UN |  | 1180
5301049 | SICRO PE JAN/2024 | FORNECIMENTO E IMPLANTAÇÃO DE SUPORTE SIMPLES POLIMÉRICO ECOLÓGICO MACIÇO QUADRADO DE 8 CM PARA PLACA DE SINALIZAÇÃO NÁUTICA EM MARGEM - ALTURA TOTAL DE 4 M - COM EMBARCAÇÃO | UN |  | 1605.9
5301068 | SICRO PE JAN/2024 | FORNECIMENTO E IMPLANTAÇÃO DE SUPORTE SIMPLES POLIMÉRICO ECOLÓGICO MACIÇO QUADRADO DE 8 CM PARA PLACA DE SINALIZAÇÃO NÁUTICA EM MARGEM - ALTURA TOTAL DE 5 M | UN |  | 1489.7
5301050 | SICRO PE JAN/2024 | FORNECIMENTO E IMPLANTAÇÃO DE SUPORTE SIMPLES POLIMÉRICO ECOLÓGICO MACIÇO QUADRADO DE 8 CM PARA PLACA DE SINALIZAÇÃO NÁUTICA EM MARGEM - ALTURA TOTAL DE 5 M - COM EMBARCAÇÃO | UN |  | 1915.79
5301022 | SICRO PE JAN/2024 | FORNECIMENTO E INSTALAÇÃO DE CONJUNTO DE ACESSÓRIOS PARA SISTEMA DE FUNDEIO DE BOIA DE AMARRAÇÃO NÁUTICA COM 4 MANILHAS | UN |  | 976.05
5301021 | SICRO PE JAN/2024 | FORNECIMENTO E INSTALAÇÃO DE CONJUNTO DE ACESSÓRIOS PARA SISTEMA DE FUNDEIO DE BOIA DE SINALIZAÇÃO NÁUTICA COM 7 MANILHAS | UN |  | 619.93
5301020 | SICRO PE JAN/2024 | FORNECIMENTO E INSTALAÇÃO DE CORRENTE 1" PARA SISTEMA DE FUNDEIO DE BOIA DE SINALIZAÇÃO NÁUTICA | M |  | 346.87
5301018 | SICRO PE JAN/2024 | FORNECIMENTO E INSTALAÇÃO DE CORRENTE 1/2" PARA SISTEMA DE FUNDEIO DE BOIA DE SINALIZAÇÃO NÁUTICA | M |  | 94.41
5301019 | SICRO PE JAN/2024 | FORNECIMENTO E INSTALAÇÃO DE CORRENTE 3/4" PARA SISTEMA DE FUNDEIO DE BOIA DE SINALIZAÇÃO NÁUTICA | M |  | 227.45
5301077 | SICRO PE JAN/2024 | FORNECIMENTO E INSTALAÇÃO DE LANTERNA DE SINALIZAÇÃO NÁUTICA COM ALCANCE LUMINOSO DE 2 MN EM OBRA DE ARTE ESPECIAL - COM EMBARCAÇÃO | UN |  | 5148.71
5301078 | SICRO PE JAN/2024 | FORNECIMENTO E INSTALAÇÃO DE LANTERNA DE SINALIZAÇÃO NÁUTICA COM ALCANCE LUMINOSO DE 3 MN EM OBRA DE ARTE ESPECIAL - COM EMBARCAÇÃO | UN |  | 5805.11
5301079 | SICRO PE JAN/2024 | FORNECIMENTO E INSTALAÇÃO DE LANTERNA DE SINALIZAÇÃO NÁUTICA COM ALCANCE LUMINOSO DE 4 MN EM OBRA DE ARTE ESPECIAL - COM EMBARCAÇÃO | UN |  | 8278.51
5301080 | SICRO PE JAN/2024 | FORNECIMENTO E INSTALAÇÃO DE LANTERNA DE SINALIZAÇÃO NÁUTICA COM ALCANCE LUMINOSO DE 5 MN EM OBRA DE ARTE ESPECIAL - COM EMBARCAÇÃO | UN |  | 9920.31
5301081 | SICRO PE JAN/2024 | FORNECIMENTO E INSTALAÇÃO DE LANTERNA DE SINALIZAÇÃO NÁUTICA COM ALCANCE LUMINOSO DE 8 MN EM OBRA DE ARTE ESPECIAL - COM EMBARCAÇÃO | UN |  | 11448.92
5301023 | SICRO PE JAN/2024 | FORNECIMENTO E INSTALAÇÃO DE SUPORTE E LANTERNA DE SINALIZAÇÃO NÁUTICA COM ALCANCE LUMINOSO DE 2 MN EM BOIA | UN |  | 4028.39
5301024 | SICRO PE JAN/2024 | FORNECIMENTO E INSTALAÇÃO DE SUPORTE E LANTERNA DE SINALIZAÇÃO NÁUTICA COM ALCANCE LUMINOSO DE 3 MN EM BOIA | UN |  | 4684.8
5301025 | SICRO PE JAN/2024 | FORNECIMENTO E INSTALAÇÃO DE SUPORTE E LANTERNA DE SINALIZAÇÃO NÁUTICA COM ALCANCE LUMINOSO DE 4 MN EM BOIA | UN |  | 7158.2
5301026 | SICRO PE JAN/2024 | FORNECIMENTO E INSTALAÇÃO DE SUPORTE E LANTERNA DE SINALIZAÇÃO NÁUTICA COM ALCANCE LUMINOSO DE 5 MN EM BOIA | UN |  | 8800
5301027 | SICRO PE JAN/2024 | FORNECIMENTO E INSTALAÇÃO DE SUPORTE E LANTERNA DE SINALIZAÇÃO NÁUTICA COM ALCANCE LUMINOSO DE 8 MN EM BOIA | UN |  | 10328.61
5301028 | SICRO PE JAN/2024 | FORNECIMENTO E SUBSTITUIÇÃO DE LANTERNA DE SINALIZAÇÃO NÁUTICA COM ALCANCE LUMINOSO DE 2 MN EM BOIA | UN |  | 3971.6
5301082 | SICRO PE JAN/2024 | FORNECIMENTO E SUBSTITUIÇÃO DE LANTERNA DE SINALIZAÇÃO NÁUTICA COM ALCANCE LUMINOSO DE 2 MN EM OBRA DE ARTE ESPECIAL - COM EMBARCAÇÃO | UN |  | 5004.62
5301029 | SICRO PE JAN/2024 | FORNECIMENTO E SUBSTITUIÇÃO DE LANTERNA DE SINALIZAÇÃO NÁUTICA COM ALCANCE LUMINOSO DE 3 MN EM BOIA | UN |  | 4628.01
5301083 | SICRO PE JAN/2024 | FORNECIMENTO E SUBSTITUIÇÃO DE LANTERNA DE SINALIZAÇÃO NÁUTICA COM ALCANCE LUMINOSO DE 3 MN EM OBRA DE ARTE ESPECIAL - COM EMBARCAÇÃO | UN |  | 5661.03
5301030 | SICRO PE JAN/2024 | FORNECIMENTO E SUBSTITUIÇÃO DE LANTERNA DE SINALIZAÇÃO NÁUTICA COM ALCANCE LUMINOSO DE 4 MN EM BOIA | UN |  | 7101.41
5301084 | SICRO PE JAN/2024 | FORNECIMENTO E SUBSTITUIÇÃO DE LANTERNA DE SINALIZAÇÃO NÁUTICA COM ALCANCE LUMINOSO DE 4 MN EM OBRA DE ARTE ESPECIAL - COM EMBARCAÇÃO | UN |  | 8134.42
5301031 | SICRO PE JAN/2024 | FORNECIMENTO E SUBSTITUIÇÃO DE LANTERNA DE SINALIZAÇÃO NÁUTICA COM ALCANCE LUMINOSO DE 5 MN EM BOIA | UN |  | 8743.21
5301085 | SICRO PE JAN/2024 | FORNECIMENTO E SUBSTITUIÇÃO DE LANTERNA DE SINALIZAÇÃO NÁUTICA COM ALCANCE LUMINOSO DE 5 MN EM OBRA DE ARTE ESPECIAL - COM EMBARCAÇÃO | UN |  | 9776.23
5301032 | SICRO PE JAN/2024 | FORNECIMENTO E SUBSTITUIÇÃO DE LANTERNA DE SINALIZAÇÃO NÁUTICA COM ALCANCE LUMINOSO DE 8 MN EM BOIA | UN |  | 10271.82
5301086 | SICRO PE JAN/2024 | FORNECIMENTO E SUBSTITUIÇÃO DE LANTERNA DE SINALIZAÇÃO NÁUTICA COM ALCANCE LUMINOSO DE 8 MN EM OBRA DE ARTE ESPECIAL - COM EMBARCAÇÃO | UN |  | 11304.83
5301033 | SICRO PE JAN/2024 | IMPLANTAÇÃO DE PLACA DE SINALIZAÇÃO NÁUTICA EM MARGEM - EQUIPAMENTOS E MÃO DE OBRA | UN |  | 75.19
5301034 | SICRO PE JAN/2024 | IMPLANTAÇÃO DE PLACA DE SINALIZAÇÃO NÁUTICA EM MARGEM - EQUIPAMENTOS E MÃO DE OBRA - COM EMBARCAÇÃO | UN |  | 547.71
5301073 | SICRO PE JAN/2024 | IMPLANTAÇÃO DE PLACA DE SINALIZAÇÃO NÁUTICA EM OBRA DE ARTE ESPECIAL - EQUIPAMENTOS E MÃO DE OBRA | UN |  | 451.18
5301074 | SICRO PE JAN/2024 | IMPLANTAÇÃO DE PLACA DE SINALIZAÇÃO NÁUTICA EM OBRA DE ARTE ESPECIAL - EQUIPAMENTOS E MÃO DE OBRA - COM EMBARCAÇÃO | UN |  | 1573.58
5301015 | SICRO PE JAN/2024 | LANÇAMENTO DE BOIA DE SINALIZAÇÃO NÁUTICA COM SISTEMA DE FUNDEIO - EQUIPAMENTOS E MÃO DE OBRA | UN |  | 1002.38
5300992 | SICRO PE JAN/2024 | PINTURA COM EPÓXI ÓXIDO DE FERRO EM CHAPA METÁLICA COM PISTOLA A AR COMPRIMIDO, UMA DEMÃO, ESPESSURA ATÉ 35 µM | M² |  | 15.81
5300994 | SICRO PE JAN/2024 | PINTURA COM ESMALTE POLIURETANO DE DOIS COMPONENTES EM CHAPA METÁLICA COM PISTOLA A AR COMPRIMIDO, UMA DEMÃO, ESPESSURA ATÉ 35 µM | M² |  | 14.73
5300993 | SICRO PE JAN/2024 | PINTURA COM FUNDO FOSFATIZANTE, UMA DEMÃO, EM CHAPA DE ALUMÍNIO COM PISTOLA A AR COMPRIMIDO | M² |  | 10.3
5301088 | SICRO PE JAN/2024 | POITA DE CONCRETO COM 1.000 KG PARA BOIA DE SINALIZAÇÃO NÁUTICA | UN |  | 331.45
5301004 | SICRO PE JAN/2024 | POITA DE CONCRETO COM 1.500 KG PARA BOIA DE SINALIZAÇÃO NÁUTICA | UN |  | 472.81
5301087 | SICRO PE JAN/2024 | POITA DE CONCRETO COM 500 KG PARA BOIA DE SINALIZAÇÃO NÁUTICA | UN |  | 193.69
5301005 | SICRO PE JAN/2024 | REFORMA DE CORPO DE BOIA FLUTUANTE CILÍNDRICO D = 1,10M | UN |  | 416.37
5301006 | SICRO PE JAN/2024 | REFORMA DE CORPO DE BOIA FLUTUANTE CILÍNDRICO D = 1,10M - COM LASTRO | UN |  | 514.35
5301008 | SICRO PE JAN/2024 | REFORMA DE CORPO DE BOIA FLUTUANTE CILÍNDRICO D = 1,42M - BOIA DE AMARRAÇÃO | UN |  | 932.78
5301007 | SICRO PE JAN/2024 | REFORMA DE CORPO DE BOIA FLUTUANTE CILÍNDRICO D = 1,43M - COM LASTRO | UN |  | 851.53
5301009 | SICRO PE JAN/2024 | REFORMA DE MANGRULHO H = 0,90M | UN |  | 260.48
5301010 | SICRO PE JAN/2024 | REFORMA DE MANGRULHO H = 1,50M | UN |  | 398.14
5301011 | SICRO PE JAN/2024 | REFORMA DE MARCA DE TOPE DE BOMBORDO | UN |  | 322.88
5301012 | SICRO PE JAN/2024 | REFORMA DE MARCA DE TOPE DE BORESTE | UN |  | 226.96
5301013 | SICRO PE JAN/2024 | REFORMA DE MARCA DE TOPE ESPECIAL | UN |  | 193.84
5301016 | SICRO PE JAN/2024 | SUBSTITUIÇÃO DE BOIA DE SINALIZAÇÃO NÁUTICA COM SISTEMA DE FUNDEIO - EQUIPAMENTOS E MÃO DE OBRA | UN |  | 1658.72
5301017 | SICRO PE JAN/2024 | SUBSTITUIÇÃO DE BOIA DE SINALIZAÇÃO NÁUTICA SEM SISTEMA DE FUNDEIO - EQUIPAMENTOS E MÃO DE OBRA | UN |  | 1213.19
5301035 | SICRO PE JAN/2024 | SUBSTITUIÇÃO DE PLACA DE SINALIZAÇÃO NÁUTICA EM MARGEM - EQUIPAMENTOS E MÃO DE OBRA | UN |  | 109.29
5301036 | SICRO PE JAN/2024 | SUBSTITUIÇÃO DE PLACA DE SINALIZAÇÃO NÁUTICA EM MARGEM - EQUIPAMENTOS E MÃO DE OBRA - COM EMBARCAÇÃO | UN |  | 1095.44
5301075 | SICRO PE JAN/2024 | SUBSTITUIÇÃO DE PLACA DE SINALIZAÇÃO NÁUTICA EM OBRA DE ARTE ESPECIAL - EQUIPAMENTOS E MÃO DE OBRA | UN |  | 517.4
5301076 | SICRO PE JAN/2024 | SUBSTITUIÇÃO DE PLACA DE SINALIZAÇÃO NÁUTICA EM OBRA DE ARTE ESPECIAL - EQUIPAMENTOS E MÃO DE OBRA - COM EMBARCAÇÃO | UN |  | 1737.75
5405977 | SICRO PE JAN/2024 | ATERRO COMPACTADO EM SOLO REFORÇADO COM FITA METÁLICA GALVANIZADA - TAXA 1,65 KG/M³ - MATERIAL DE JAZIDA | M³ |  | 41.8
5406044 | SICRO PE JAN/2024 | ATERRO COMPACTADO EM SOLO REFORÇADO COM FITA METÁLICA GALVANIZADA - TAXA 12,40 KG/M³ - MATERIAL DE JAZIDA | M³ |  | 246.2
5406045 | SICRO PE JAN/2024 | ATERRO COMPACTADO EM SOLO REFORÇADO COM FITA METÁLICA GALVANIZADA - TAXA 13,23 KG/M³ - MATERIAL DE JAZIDA | M³ |  | 261.98
5406046 | SICRO PE JAN/2024 | ATERRO COMPACTADO EM SOLO REFORÇADO COM FITA METÁLICA GALVANIZADA - TAXA 14,88 KG/M³ - MATERIAL DE JAZIDA | M³ |  | 293.35
5406047 | SICRO PE JAN/2024 | ATERRO COMPACTADO EM SOLO REFORÇADO COM FITA METÁLICA GALVANIZADA - TAXA 19,84 KG/M³ - MATERIAL DE JAZIDA | M³ |  | 387.65
5405978 | SICRO PE JAN/2024 | ATERRO COMPACTADO EM SOLO REFORÇADO COM FITA METÁLICA GALVANIZADA - TAXA 3,31 KG/M³ - MATERIAL DE JAZIDA | M³ |  | 73.37
5405982 | SICRO PE JAN/2024 | ATERRO COMPACTADO EM SOLO REFORÇADO COM FITA METÁLICA GALVANIZADA - TAXA 4,13 KG/M³ - MATERIAL DE JAZIDA | M³ |  | 88.96
5405983 | SICRO PE JAN/2024 | ATERRO COMPACTADO EM SOLO REFORÇADO COM FITA METÁLICA GALVANIZADA - TAXA 4,96 KG/M³ - MATERIAL DE JAZIDA | M³ |  | 104.74
5405984 | SICRO PE JAN/2024 | ATERRO COMPACTADO EM SOLO REFORÇADO COM FITA METÁLICA GALVANIZADA - TAXA 6,61 KG/M³ - MATERIAL DE JAZIDA | M³ |  | 136.11
5405985 | SICRO PE JAN/2024 | ATERRO COMPACTADO EM SOLO REFORÇADO COM FITA METÁLICA GALVANIZADA - TAXA 8,27 KG/M³ - MATERIAL DE JAZIDA | M³ |  | 167.67
5406043 | SICRO PE JAN/2024 | ATERRO COMPACTADO EM SOLO REFORÇADO COM FITA METÁLICA GALVANIZADA - TAXA 9,92 KG/M³ - MATERIAL DE JAZIDA | M³ |  | 199.04
5405975 | SICRO PE JAN/2024 | ESCORAMENTO DA PRIMEIRA LINHA DE ESCAMAS DE CONCRETO ARMADO EM SOLO REFORÇADO COM FITA METÁLICA – UTILIZAÇÃO DE 3 VEZES - CONFECÇÃO, INSTALAÇÃO E RETIRADA | M² |  | 38.89
5405970 | SICRO PE JAN/2024 | FABRICAÇÃO DE ESCAMA DE CONCRETO ARMADO PARA SOLO REFORÇADO COM FITA METÁLICA - 2 A 5 LIGAÇÕES - AREIA E BRITA COMERCIAIS | M³ |  | 1387.71
5405972 | SICRO PE JAN/2024 | FABRICAÇÃO DE ESCAMA DE CONCRETO ARMADO PARA SOLO REFORÇADO COM FITA METÁLICA - 2 A 5 LIGAÇÕES - AREIA EXTRAÍDA E BRITA PRODUZIDA | M³ |  | 1259.93
5405971 | SICRO PE JAN/2024 | FABRICAÇÃO DE ESCAMA DE CONCRETO ARMADO PARA SOLO REFORÇADO COM FITA METÁLICA - 6 A 8 LIGAÇÕES - AREIA E BRITA COMERCIAIS | M³ |  | 1559.69
5405973 | SICRO PE JAN/2024 | FABRICAÇÃO DE ESCAMA DE CONCRETO ARMADO PARA SOLO REFORÇADO COM FITA METÁLICA - 6 A 8 LIGAÇÕES - AREIA EXTRAÍDA E BRITA PRODUZIDA | M³ |  | 1431.91
5405986 | SICRO PE JAN/2024 | MOLDES METÁLICOS PARA ESCAMA DE CONCRETO ARMADO PARA SOLO REFORÇADO COM FITA METÁLICA - FORMATO CRUCIFORME DE 1,50 X 1,50 M - UTILIZAÇÃO DE 100 VEZES | M² |  | 9.53
5405976 | SICRO PE JAN/2024 | MONTAGEM DAS ESCAMAS DE CONCRETO ARMADO EM SOLO REFORÇADO COM FITA METÁLICA | M² |  | 128.08
5406023 | SICRO PE JAN/2024 | MURO DE ESCAMA DE CONCRETO ARMADO EM SOLO REFORÇADO COM FITA METÁLICA COM ALTURA ATÉ 4 M - TIPO 1 - AREIA E BRITA COMERCIAIS | M² |  | 344.24
5406033 | SICRO PE JAN/2024 | MURO DE ESCAMA DE CONCRETO ARMADO EM SOLO REFORÇADO COM FITA METÁLICA COM ALTURA ATÉ 4 M - TIPO 1 - AREIA EXTRAÍDA E BRITA PRODUZIDA | M² |  | 326.35
5406024 | SICRO PE JAN/2024 | MURO DE ESCAMA DE CONCRETO ARMADO EM SOLO REFORÇADO COM FITA METÁLICA COM ALTURA ATÉ 4 M - TIPO 2 - AREIA E BRITA COMERCIAIS | M² |  | 368.31
5406034 | SICRO PE JAN/2024 | MURO DE ESCAMA DE CONCRETO ARMADO EM SOLO REFORÇADO COM FITA METÁLICA COM ALTURA ATÉ 4 M - TIPO 2 - AREIA EXTRAÍDA E BRITA PRODUZIDA | M² |  | 350.42
5406031 | SICRO PE JAN/2024 | MURO DE ESCAMA DE CONCRETO ARMADO EM SOLO REFORÇADO COM FITA METÁLICA COM ALTURA DE 10,0 A 12 M - TIPO 1 - AREIA E BRITA COMERCIAIS | M² |  | 326.34
5406041 | SICRO PE JAN/2024 | MURO DE ESCAMA DE CONCRETO ARMADO EM SOLO REFORÇADO COM FITA METÁLICA COM ALTURA DE 10,0 A 12 M - TIPO 1 - AREIA EXTRAÍDA E BRITA PRODUZIDA | M² |  | 308.45
5406032 | SICRO PE JAN/2024 | MURO DE ESCAMA DE CONCRETO ARMADO EM SOLO REFORÇADO COM FITA METÁLICA COM ALTURA DE 10,0 A 12 M - TIPO 2 - AREIA E BRITA COMERCIAIS | M² |  | 350.41
5406042 | SICRO PE JAN/2024 | MURO DE ESCAMA DE CONCRETO ARMADO EM SOLO REFORÇADO COM FITA METÁLICA COM ALTURA DE 10,0 A 12 M - TIPO 2 - AREIA EXTRAÍDA E BRITA PRODUZIDA | M² |  | 332.52
5406025 | SICRO PE JAN/2024 | MURO DE ESCAMA DE CONCRETO ARMADO EM SOLO REFORÇADO COM FITA METÁLICA COM ALTURA DE 4,0 A 6 M - TIPO 1 - AREIA E BRITA COMERCIAIS | M² |  | 331.11
5406035 | SICRO PE JAN/2024 | MURO DE ESCAMA DE CONCRETO ARMADO EM SOLO REFORÇADO COM FITA METÁLICA COM ALTURA DE 4,0 A 6 M - TIPO 1 - AREIA EXTRAÍDA E BRITA PRODUZIDA | M² |  | 313.22
5406026 | SICRO PE JAN/2024 | MURO DE ESCAMA DE CONCRETO ARMADO EM SOLO REFORÇADO COM FITA METÁLICA COM ALTURA DE 4,0 A 6 M - TIPO 2 - AREIA E BRITA COMERCIAIS | M² |  | 355.19
5406036 | SICRO PE JAN/2024 | MURO DE ESCAMA DE CONCRETO ARMADO EM SOLO REFORÇADO COM FITA METÁLICA COM ALTURA DE 4,0 A 6 M - TIPO 2 - AREIA EXTRAÍDA E BRITA PRODUZIDA | M² |  | 337.3
5406027 | SICRO PE JAN/2024 | MURO DE ESCAMA DE CONCRETO ARMADO EM SOLO REFORÇADO COM FITA METÁLICA COM ALTURA DE 6,0 A 8 M - TIPO 1 - AREIA E BRITA COMERCIAIS | M² |  | 328.61
5406037 | SICRO PE JAN/2024 | MURO DE ESCAMA DE CONCRETO ARMADO EM SOLO REFORÇADO COM FITA METÁLICA COM ALTURA DE 6,0 A 8 M - TIPO 1 - AREIA EXTRAÍDA E BRITA PRODUZIDA | M² |  | 310.72
5406028 | SICRO PE JAN/2024 | MURO DE ESCAMA DE CONCRETO ARMADO EM SOLO REFORÇADO COM FITA METÁLICA COM ALTURA DE 6,0 A 8 M - TIPO 2 - AREIA E BRITA COMERCIAIS | M² |  | 352.69
5406038 | SICRO PE JAN/2024 | MURO DE ESCAMA DE CONCRETO ARMADO EM SOLO REFORÇADO COM FITA METÁLICA COM ALTURA DE 6,0 A 8 M - TIPO 2 - AREIA EXTRAÍDA E BRITA PRODUZIDA | M² |  | 334.8
5406029 | SICRO PE JAN/2024 | MURO DE ESCAMA DE CONCRETO ARMADO EM SOLO REFORÇADO COM FITA METÁLICA COM ALTURA DE 8,0 A 10 M - TIPO 1 - AREIA E BRITA COMERCIAIS | M² |  | 327.22
5406039 | SICRO PE JAN/2024 | MURO DE ESCAMA DE CONCRETO ARMADO EM SOLO REFORÇADO COM FITA METÁLICA COM ALTURA DE 8,0 A 10 M - TIPO 1 - AREIA EXTRAÍDA E BRITA PRODUZIDA | M² |  | 309.33
5406030 | SICRO PE JAN/2024 | MURO DE ESCAMA DE CONCRETO ARMADO EM SOLO REFORÇADO COM FITA METÁLICA COM ALTURA DE 8,0 A 10 M - TIPO 2 - AREIA E BRITA COMERCIAIS | M² |  | 351.3
5406040 | SICRO PE JAN/2024 | MURO DE ESCAMA DE CONCRETO ARMADO EM SOLO REFORÇADO COM FITA METÁLICA COM ALTURA DE 8,0 A 10 M - TIPO 2 - AREIA EXTRAÍDA E BRITA PRODUZIDA | M² |  | 333.41
5405987 | SICRO PE JAN/2024 | TRAVADOR DE MADEIRA PARA ESCAMA DE CONCRETO ARMADO - UTILIZAÇÃO DE 10 VEZES | UN |  | 8.99
5405979 | SICRO PE JAN/2024 | TRAVAMENTO E NIVELAMENTO DE ESCAMA DE CONCRETO ARMADO EM SOLO REFORÇADO COM FITA METÁLICA | M² |  | 15.83
5502806 | SICRO PE JAN/2024 | CAMADA DRENANTE COM CONFORMAÇÃO DE TRATOR DE ESTEIRA - AREIA COMERCIAL | M³ |  | 139.79
5502807 | SICRO PE JAN/2024 | CAMADA DRENANTE COM CONFORMAÇÃO DE TRATOR DE ESTEIRA - AREIA EXTRAÍDA | M³ |  | 14.45
5503041 | SICRO PE JAN/2024 | COMPACTAÇÃO DE ATERROS A 100% DO PROCTOR INTERMEDIÁRIO | M³ |  | 8.42
5502978 | SICRO PE JAN/2024 | COMPACTAÇÃO DE ATERROS A 100% DO PROCTOR NORMAL | M³ |  | 4.84
5502822 | SICRO PE JAN/2024 | COMPACTAÇÃO DE CAMADA FINAL DE ATERRO DE ROCHA | M³ |  | 38.46
5502979 | SICRO PE JAN/2024 | CONSTRUÇÃO DE CORPO DE ATERRO COM MATERIAL DE 3ª CATEGORIA ORIUNDO DE CORTE | M³ |  | 16.34
5501700 | SICRO PE JAN/2024 | DESMATAMENTO, DESTOCAMENTO E LIMPEZA DE ÁREA COM ÁRVORES DE DIÂMETRO ATÉ 0,15 M | M² |  | 0.52
5500991 | SICRO PE JAN/2024 | DESMONTE DE BLOCOS DE ROCHA COM MARTELETE PNEUMÁTICO | M³ |  | 156.11
5515739 | SICRO PE JAN/2024 | DESMONTE DE MATACÕES OU BLOCO DE ROCHA POR MEIO DE EXPLOSIVOS | M³ |  | 43.4
5505766 | SICRO PE JAN/2024 | DESMONTE DE MATERIAL DE 3ª CATEGORIA A FRIO COM ARGAMASSA EXPANSIVA A CÉU ABERTO | M³ |  | 335.92
5501701 | SICRO PE JAN/2024 | DESTOCAMENTO DE ÁRVORES COM DIÂMETRO DE 0,15 A 0,30 M | UN |  | 38.41
5501702 | SICRO PE JAN/2024 | DESTOCAMENTO DE ÁRVORES COM DIÂMETRO MAIOR QUE 0,30 M | UN |  | 96.03
5502972 | SICRO PE JAN/2024 | ESCAVAÇÃO DE VALA EM MATERIAL DE 3ª CATEGORIA - RESISTÊNCIA À COMPRESSÃO ACIMA DE 110 MPA - COM ESCAVADEIRA E ROMPEDOR HIDRÁULICO 1.700 KG | M³ |  | 197.29
5502968 | SICRO PE JAN/2024 | ESCAVAÇÃO DE VALA EM MATERIAL DE 3ª CATEGORIA - RESISTÊNCIA À COMPRESSÃO ATÉ 50 MPA - COM ESCAVADEIRA E ROMPEDOR HIDRÁULICO 1.700 KG | M³ |  | 22.24
5502969 | SICRO PE JAN/2024 | ESCAVAÇÃO DE VALA EM MATERIAL DE 3ª CATEGORIA - RESISTÊNCIA À COMPRESSÃO DE 50 A 70 MPA - COM ESCAVADEIRA E ROMPEDOR HIDRÁULICO 1.700 KG | M³ |  | 28.06
5502970 | SICRO PE JAN/2024 | ESCAVAÇÃO DE VALA EM MATERIAL DE 3ª CATEGORIA - RESISTÊNCIA À COMPRESSÃO DE 70 A 90 MPA - COM ESCAVADEIRA E ROMPEDOR HIDRÁULICO 1.700 KG | M³ |  | 51.42
5502971 | SICRO PE JAN/2024 | ESCAVAÇÃO DE VALA EM MATERIAL DE 3ª CATEGORIA - RESISTÊNCIA À COMPRESSÃO DE 90 A 110 MPA - COM ESCAVADEIRA E ROMPEDOR HIDRÁULICO 1.700 KG | M³ |  | 95.74
5502663 | SICRO PE JAN/2024 | ESCAVAÇÃO E TRANSPORTE DE MATERIAL DE 3ª CATEGORIA - DMT DE 0 A 50 M | M³ |  | 31.99
5502993 | SICRO PE JAN/2024 | ESCAVAÇÃO EM MATERIAL DE 3ª CATEGORIA | M³ |  | 23.64
5502967 | SICRO PE JAN/2024 | ESCAVAÇÃO EM MATERIAL DE 3ª CATEGORIA - RESISTÊNCIA À COMPRESSÃO ACIMA DE 110 MPA - COM ESCAVADEIRA E ROMPEDOR HIDRÁULICO 1.700 KG | M³ |  | 109.17
5502963 | SICRO PE JAN/2024 | ESCAVAÇÃO EM MATERIAL DE 3ª CATEGORIA - RESISTÊNCIA À COMPRESSÃO ATÉ 50 MPA - COM ESCAVADEIRA E ROMPEDOR HIDRÁULICO 1.700 KG | M³ |  | 13.32
5502964 | SICRO PE JAN/2024 | ESCAVAÇÃO EM MATERIAL DE 3ª CATEGORIA - RESISTÊNCIA À COMPRESSÃO DE 50 A 70 MPA - COM ESCAVADEIRA E ROMPEDOR HIDRÁULICO 1.700 KG | M³ |  | 16.68
5502965 | SICRO PE JAN/2024 | ESCAVAÇÃO EM MATERIAL DE 3ª CATEGORIA - RESISTÊNCIA À COMPRESSÃO DE 70 A 90 MPA - COM ESCAVADEIRA E ROMPEDOR HIDRÁULICO 1.700 KG | M³ |  | 30.03
5502966 | SICRO PE JAN/2024 | ESCAVAÇÃO EM MATERIAL DE 3ª CATEGORIA - RESISTÊNCIA À COMPRESSÃO DE 90 A 110 MPA - COM ESCAVADEIRA E ROMPEDOR HIDRÁULICO 1.700 KG | M³ |  | 55.07
5501706 | SICRO PE JAN/2024 | ESCAVAÇÃO MECÂNICA COM RETROESCAVADEIRA EM MATERIAL DE 1ª CATEGORIA | M³ |  | 6.65
5501880 | SICRO PE JAN/2024 | ESCAVAÇÃO, CARGA E TRANSPORTE DE MATERIAL DE 1ª CATEGORIA - DMT DE 1.000 A 1.200 M - CAMINHO DE SERVIÇO EM LEITO NATURAL - COM CARREGADEIRA E CAMINHÃO BASCULANTE DE 14 M³ | M³ |  | 11.5
5502114 | SICRO PE JAN/2024 | ESCAVAÇÃO, CARGA E TRANSPORTE DE MATERIAL DE 1ª CATEGORIA - DMT DE 1.000 A 1.200 M - CAMINHO DE SERVIÇO EM LEITO NATURAL - COM ESCAVADEIRA E CAMINHÃO BASCULANTE DE 14 M³ | M³ |  | 7.56
5501906 | SICRO PE JAN/2024 | ESCAVAÇÃO, CARGA E TRANSPORTE DE MATERIAL DE 1ª CATEGORIA - DMT DE 1.000 A 1.200 M - CAMINHO DE SERVIÇO EM REVESTIMENTO PRIMÁRIO - COM CARREGADEIRA E CAMINHÃO BASCULANTE DE 14 M³ | M³ |  | 10.31
5502140 | SICRO PE JAN/2024 | ESCAVAÇÃO, CARGA E TRANSPORTE DE MATERIAL DE 1ª CATEGORIA - DMT DE 1.000 A 1.200 M - CAMINHO DE SERVIÇO EM REVESTIMENTO PRIMÁRIO - COM ESCAVADEIRA E CAMINHÃO BASCULANTE DE 14 M³ | M³ |  | 6.35
5501932 | SICRO PE JAN/2024 | ESCAVAÇÃO, CARGA E TRANSPORTE DE MATERIAL DE 1ª CATEGORIA - DMT DE 1.000 A 1.200 M - CAMINHO DE SERVIÇO PAVIMENTADO - COM CARREGADEIRA E CAMINHÃO BASCULANTE DE 14 M³ | M³ |  | 9.67
5502166 | SICRO PE JAN/2024 | ESCAVAÇÃO, CARGA E TRANSPORTE DE MATERIAL DE 1ª CATEGORIA - DMT DE 1.000 A 1.200 M - CAMINHO DE SERVIÇO PAVIMENTADO - COM ESCAVADEIRA E CAMINHÃO BASCULANTE DE 14 M³ | M³ |  | 6.11
5501881 | SICRO PE JAN/2024 | ESCAVAÇÃO, CARGA E TRANSPORTE DE MATERIAL DE 1ª CATEGORIA - DMT DE 1.200 A 1.400 M - CAMINHO DE SERVIÇO EM LEITO NATURAL - COM CARREGADEIRA E CAMINHÃO BASCULANTE DE 14 M³ | M³ |  | 11.75
5502115 | SICRO PE JAN/2024 | ESCAVAÇÃO, CARGA E TRANSPORTE DE MATERIAL DE 1ª CATEGORIA - DMT DE 1.200 A 1.400 M - CAMINHO DE SERVIÇO EM LEITO NATURAL - COM ESCAVADEIRA E CAMINHÃO BASCULANTE DE 14 M³ | M³ |  | 8.24
5501907 | SICRO PE JAN/2024 | ESCAVAÇÃO, CARGA E TRANSPORTE DE MATERIAL DE 1ª CATEGORIA - DMT DE 1.200 A 1.400 M - CAMINHO DE SERVIÇO EM REVESTIMENTO PRIMÁRIO - COM CARREGADEIRA E CAMINHÃO BASCULANTE DE 14 M³ | M³ |  | 10.47
5502141 | SICRO PE JAN/2024 | ESCAVAÇÃO, CARGA E TRANSPORTE DE MATERIAL DE 1ª CATEGORIA - DMT DE 1.200 A 1.400 M - CAMINHO DE SERVIÇO EM REVESTIMENTO PRIMÁRIO - COM ESCAVADEIRA E CAMINHÃO BASCULANTE DE 14 M³ | M³ |  | 6.92
5501933 | SICRO PE JAN/2024 | ESCAVAÇÃO, CARGA E TRANSPORTE DE MATERIAL DE 1ª CATEGORIA - DMT DE 1.200 A 1.400 M - CAMINHO DE SERVIÇO PAVIMENTADO - COM CARREGADEIRA E CAMINHÃO BASCULANTE DE 14 M³ | M³ |  | 9.8
5502167 | SICRO PE JAN/2024 | ESCAVAÇÃO, CARGA E TRANSPORTE DE MATERIAL DE 1ª CATEGORIA - DMT DE 1.200 A 1.400 M - CAMINHO DE SERVIÇO PAVIMENTADO - COM ESCAVADEIRA E CAMINHÃO BASCULANTE DE 14 M³ | M³ |  | 6.24
5501882 | SICRO PE JAN/2024 | ESCAVAÇÃO, CARGA E TRANSPORTE DE MATERIAL DE 1ª CATEGORIA - DMT DE 1.400 A 1.600 M - CAMINHO DE SERVIÇO EM LEITO NATURAL - COM CARREGADEIRA E CAMINHÃO BASCULANTE DE 14 M³ | M³ |  | 11.99
5502116 | SICRO PE JAN/2024 | ESCAVAÇÃO, CARGA E TRANSPORTE DE MATERIAL DE 1ª CATEGORIA - DMT DE 1.400 A 1.600 M - CAMINHO DE SERVIÇO EM LEITO NATURAL - COM ESCAVADEIRA E CAMINHÃO BASCULANTE DE 14 M³ | M³ |  | 8.44
5501908 | SICRO PE JAN/2024 | ESCAVAÇÃO, CARGA E TRANSPORTE DE MATERIAL DE 1ª CATEGORIA - DMT DE 1.400 A 1.600 M - CAMINHO DE SERVIÇO EM REVESTIMENTO PRIMÁRIO - COM CARREGADEIRA E CAMINHÃO BASCULANTE DE 14 M³ | M³ |  | 10.63
5502142 | SICRO PE JAN/2024 | ESCAVAÇÃO, CARGA E TRANSPORTE DE MATERIAL DE 1ª CATEGORIA - DMT DE 1.400 A 1.600 M - CAMINHO DE SERVIÇO EM REVESTIMENTO PRIMÁRIO - COM ESCAVADEIRA E CAMINHÃO BASCULANTE DE 14 M³ | M³ |  | 7.09
5501934 | SICRO PE JAN/2024 | ESCAVAÇÃO, CARGA E TRANSPORTE DE MATERIAL DE 1ª CATEGORIA - DMT DE 1.400 A 1.600 M - CAMINHO DE SERVIÇO PAVIMENTADO - COM CARREGADEIRA E CAMINHÃO BASCULANTE DE 14 M³ | M³ |  | 10.31
5502168 | SICRO PE JAN/2024 | ESCAVAÇÃO, CARGA E TRANSPORTE DE MATERIAL DE 1ª CATEGORIA - DMT DE 1.400 A 1.600 M - CAMINHO DE SERVIÇO PAVIMENTADO - COM ESCAVADEIRA E CAMINHÃO BASCULANTE DE 14 M³ | M³ |  | 6.35
5501883 | SICRO PE JAN/2024 | ESCAVAÇÃO, CARGA E TRANSPORTE DE MATERIAL DE 1ª CATEGORIA - DMT DE 1.600 A 1.800 M - CAMINHO DE SERVIÇO EM LEITO NATURAL - COM CARREGADEIRA E CAMINHÃO BASCULANTE DE 14 M³ | M³ |  | 12.23
5502117 | SICRO PE JAN/2024 | ESCAVAÇÃO, CARGA E TRANSPORTE DE MATERIAL DE 1ª CATEGORIA - DMT DE 1.600 A 1.800 M - CAMINHO DE SERVIÇO EM LEITO NATURAL - COM ESCAVADEIRA E CAMINHÃO BASCULANTE DE 14 M³ | M³ |  | 8.7
5501909 | SICRO PE JAN/2024 | ESCAVAÇÃO, CARGA E TRANSPORTE DE MATERIAL DE 1ª CATEGORIA - DMT DE 1.600 A 1.800 M - CAMINHO DE SERVIÇO EM REVESTIMENTO PRIMÁRIO - COM CARREGADEIRA E CAMINHÃO BASCULANTE DE 14 M³ | M³ |  | 10.79
5502143 | SICRO PE JAN/2024 | ESCAVAÇÃO, CARGA E TRANSPORTE DE MATERIAL DE 1ª CATEGORIA - DMT DE 1.600 A 1.800 M - CAMINHO DE SERVIÇO EM REVESTIMENTO PRIMÁRIO - COM ESCAVADEIRA E CAMINHÃO BASCULANTE DE 14 M³ | M³ |  | 7.26
5501935 | SICRO PE JAN/2024 | ESCAVAÇÃO, CARGA E TRANSPORTE DE MATERIAL DE 1ª CATEGORIA - DMT DE 1.600 A 1.800 M - CAMINHO DE SERVIÇO PAVIMENTADO - COM CARREGADEIRA E CAMINHÃO BASCULANTE DE 14 M³ | M³ |  | 10.47
5502169 | SICRO PE JAN/2024 | ESCAVAÇÃO, CARGA E TRANSPORTE DE MATERIAL DE 1ª CATEGORIA - DMT DE 1.600 A 1.800 M - CAMINHO DE SERVIÇO PAVIMENTADO - COM ESCAVADEIRA E CAMINHÃO BASCULANTE DE 14 M³ | M³ |  | 6.92
5501884 | SICRO PE JAN/2024 | ESCAVAÇÃO, CARGA E TRANSPORTE DE MATERIAL DE 1ª CATEGORIA - DMT DE 1.800 A 2.000 M - CAMINHO DE SERVIÇO EM LEITO NATURAL - COM CARREGADEIRA E CAMINHÃO BASCULANTE DE 14 M³ | M³ |  | 12.86
5502118 | SICRO PE JAN/2024 | ESCAVAÇÃO, CARGA E TRANSPORTE DE MATERIAL DE 1ª CATEGORIA - DMT DE 1.800 A 2.000 M - CAMINHO DE SERVIÇO EM LEITO NATURAL - COM ESCAVADEIRA E CAMINHÃO BASCULANTE DE 14 M³ | M³ |  | 8.95
5501910 | SICRO PE JAN/2024 | ESCAVAÇÃO, CARGA E TRANSPORTE DE MATERIAL DE 1ª CATEGORIA - DMT DE 1.800 A 2.000 M - CAMINHO DE SERVIÇO EM REVESTIMENTO PRIMÁRIO - COM CARREGADEIRA E CAMINHÃO BASCULANTE DE 14 M³ | M³ |  | 10.95
5502144 | SICRO PE JAN/2024 | ESCAVAÇÃO, CARGA E TRANSPORTE DE MATERIAL DE 1ª CATEGORIA - DMT DE 1.800 A 2.000 M - CAMINHO DE SERVIÇO EM REVESTIMENTO PRIMÁRIO - COM ESCAVADEIRA E CAMINHÃO BASCULANTE DE 14 M³ | M³ |  | 7.39
5501936 | SICRO PE JAN/2024 | ESCAVAÇÃO, CARGA E TRANSPORTE DE MATERIAL DE 1ª CATEGORIA - DMT DE 1.800 A 2.000 M - CAMINHO DE SERVIÇO PAVIMENTADO - COM CARREGADEIRA E CAMINHÃO BASCULANTE DE 14 M³ | M³ |  | 10.59
5502170 | SICRO PE JAN/2024 | ESCAVAÇÃO, CARGA E TRANSPORTE DE MATERIAL DE 1ª CATEGORIA - DMT DE 1.800 A 2.000 M - CAMINHO DE SERVIÇO PAVIMENTADO - COM ESCAVADEIRA E CAMINHÃO BASCULANTE DE 14 M³ | M³ |  | 7.04
5501885 | SICRO PE JAN/2024 | ESCAVAÇÃO, CARGA E TRANSPORTE DE MATERIAL DE 1ª CATEGORIA - DMT DE 2.000 A 2.500 M - CAMINHO DE SERVIÇO EM LEITO NATURAL - COM CARREGADEIRA E CAMINHÃO BASCULANTE DE 14 M³ | M³ |  | 13.31
5502119 | SICRO PE JAN/2024 | ESCAVAÇÃO, CARGA E TRANSPORTE DE MATERIAL DE 1ª CATEGORIA - DMT DE 2.000 A 2.500 M - CAMINHO DE SERVIÇO EM LEITO NATURAL - COM ESCAVADEIRA E CAMINHÃO BASCULANTE DE 14 M³ | M³ |  | 9.8
5501911 | SICRO PE JAN/2024 | ESCAVAÇÃO, CARGA E TRANSPORTE DE MATERIAL DE 1ª CATEGORIA - DMT DE 2.000 A 2.500 M - CAMINHO DE SERVIÇO EM REVESTIMENTO PRIMÁRIO - COM CARREGADEIRA E CAMINHÃO BASCULANTE DE 14 M³ | M³ |  | 11.6
5502145 | SICRO PE JAN/2024 | ESCAVAÇÃO, CARGA E TRANSPORTE DE MATERIAL DE 1ª CATEGORIA - DMT DE 2.000 A 2.500 M - CAMINHO DE SERVIÇO EM REVESTIMENTO PRIMÁRIO - COM ESCAVADEIRA E CAMINHÃO BASCULANTE DE 14 M³ | M³ |  | 7.68
5501937 | SICRO PE JAN/2024 | ESCAVAÇÃO, CARGA E TRANSPORTE DE MATERIAL DE 1ª CATEGORIA - DMT DE 2.000 A 2.500 M - CAMINHO DE SERVIÇO PAVIMENTADO - COM CARREGADEIRA E CAMINHÃO BASCULANTE DE 14 M³ | M³ |  | 10.79
5502171 | SICRO PE JAN/2024 | ESCAVAÇÃO, CARGA E TRANSPORTE DE MATERIAL DE 1ª CATEGORIA - DMT DE 2.000 A 2.500 M - CAMINHO DE SERVIÇO PAVIMENTADO - COM ESCAVADEIRA E CAMINHÃO BASCULANTE DE 14 M³ | M³ |  | 7.26
5501886 | SICRO PE JAN/2024 | ESCAVAÇÃO, CARGA E TRANSPORTE DE MATERIAL DE 1ª CATEGORIA - DMT DE 2.500 A 3.000 M - CAMINHO DE SERVIÇO EM LEITO NATURAL - COM CARREGADEIRA E CAMINHÃO BASCULANTE DE 14 M³ | M³ |  | 14.37
5502120 | SICRO PE JAN/2024 | ESCAVAÇÃO, CARGA E TRANSPORTE DE MATERIAL DE 1ª CATEGORIA - DMT DE 2.500 A 3.000 M - CAMINHO DE SERVIÇO EM LEITO NATURAL - COM ESCAVADEIRA E CAMINHÃO BASCULANTE DE 14 M³ | M³ |  | 10.88
5501912 | SICRO PE JAN/2024 | ESCAVAÇÃO, CARGA E TRANSPORTE DE MATERIAL DE 1ª CATEGORIA - DMT DE 2.500 A 3.000 M - CAMINHO DE SERVIÇO EM REVESTIMENTO PRIMÁRIO - COM CARREGADEIRA E CAMINHÃO BASCULANTE DE 14 M³ | M³ |  | 12.04
5502146 | SICRO PE JAN/2024 | ESCAVAÇÃO, CARGA E TRANSPORTE DE MATERIAL DE 1ª CATEGORIA - DMT DE 2.500 A 3.000 M - CAMINHO DE SERVIÇO EM REVESTIMENTO PRIMÁRIO - COM ESCAVADEIRA E CAMINHÃO BASCULANTE DE 14 M³ | M³ |  | 8.54
5501938 | SICRO PE JAN/2024 | ESCAVAÇÃO, CARGA E TRANSPORTE DE MATERIAL DE 1ª CATEGORIA - DMT DE 2.500 A 3.000 M - CAMINHO DE SERVIÇO PAVIMENTADO - COM CARREGADEIRA E CAMINHÃO BASCULANTE DE 14 M³ | M³ |  | 11.55
5502172 | SICRO PE JAN/2024 | ESCAVAÇÃO, CARGA E TRANSPORTE DE MATERIAL DE 1ª CATEGORIA - DMT DE 2.500 A 3.000 M - CAMINHO DE SERVIÇO PAVIMENTADO - COM ESCAVADEIRA E CAMINHÃO BASCULANTE DE 14 M³ | M³ |  | 7.64
5501876 | SICRO PE JAN/2024 | ESCAVAÇÃO, CARGA E TRANSPORTE DE MATERIAL DE 1ª CATEGORIA - DMT DE 200 A 400 M - CAMINHO DE SERVIÇO EM LEITO NATURAL - COM CARREGADEIRA E CAMINHÃO BASCULANTE DE 14 M³ | M³ |  | 9.57
5502110 | SICRO PE JAN/2024 | ESCAVAÇÃO, CARGA E TRANSPORTE DE MATERIAL DE 1ª CATEGORIA - DMT DE 200 A 400 M - CAMINHO DE SERVIÇO EM LEITO NATURAL - COM ESCAVADEIRA E CAMINHÃO BASCULANTE DE 14 M³ | M³ |  | 6
5501902 | SICRO PE JAN/2024 | ESCAVAÇÃO, CARGA E TRANSPORTE DE MATERIAL DE 1ª CATEGORIA - DMT DE 200 A 400 M - CAMINHO DE SERVIÇO EM REVESTIMENTO PRIMÁRIO - COM CARREGADEIRA E CAMINHÃO BASCULANTE DE 14 M³ | M³ |  | 9.19
5502136 | SICRO PE JAN/2024 | ESCAVAÇÃO, CARGA E TRANSPORTE DE MATERIAL DE 1ª CATEGORIA - DMT DE 200 A 400 M - CAMINHO DE SERVIÇO EM REVESTIMENTO PRIMÁRIO - COM ESCAVADEIRA E CAMINHÃO BASCULANTE DE 14 M³ | M³ |  | 5.63
5501928 | SICRO PE JAN/2024 | ESCAVAÇÃO, CARGA E TRANSPORTE DE MATERIAL DE 1ª CATEGORIA - DMT DE 200 A 400 M - CAMINHO DE SERVIÇO PAVIMENTADO - COM CARREGADEIRA E CAMINHÃO BASCULANTE DE 14 M³ | M³ |  | 8.66
5502162 | SICRO PE JAN/2024 | ESCAVAÇÃO, CARGA E TRANSPORTE DE MATERIAL DE 1ª CATEGORIA - DMT DE 200 A 400 M - CAMINHO DE SERVIÇO PAVIMENTADO - COM ESCAVADEIRA E CAMINHÃO BASCULANTE DE 14 M³ | M³ |  | 5.07
5501877 | SICRO PE JAN/2024 | ESCAVAÇÃO, CARGA E TRANSPORTE DE MATERIAL DE 1ª CATEGORIA - DMT DE 400 A 600 M - CAMINHO DE SERVIÇO EM LEITO NATURAL - COM CARREGADEIRA E CAMINHÃO BASCULANTE DE 14 M³ | M³ |  | 10.31
5502111 | SICRO PE JAN/2024 | ESCAVAÇÃO, CARGA E TRANSPORTE DE MATERIAL DE 1ª CATEGORIA - DMT DE 400 A 600 M - CAMINHO DE SERVIÇO EM LEITO NATURAL - COM ESCAVADEIRA E CAMINHÃO BASCULANTE DE 14 M³ | M³ |  | 6.35
5501903 | SICRO PE JAN/2024 | ESCAVAÇÃO, CARGA E TRANSPORTE DE MATERIAL DE 1ª CATEGORIA - DMT DE 400 A 600 M - CAMINHO DE SERVIÇO EM REVESTIMENTO PRIMÁRIO - COM CARREGADEIRA E CAMINHÃO BASCULANTE DE 14 M³ | M³ |  | 9.41
5502137 | SICRO PE JAN/2024 | ESCAVAÇÃO, CARGA E TRANSPORTE DE MATERIAL DE 1ª CATEGORIA - DMT DE 400 A 600 M - CAMINHO DE SERVIÇO EM REVESTIMENTO PRIMÁRIO - COM ESCAVADEIRA E CAMINHÃO BASCULANTE DE 14 M³ | M³ |  | 5.83
5501929 | SICRO PE JAN/2024 | ESCAVAÇÃO, CARGA E TRANSPORTE DE MATERIAL DE 1ª CATEGORIA - DMT DE 400 A 600 M - CAMINHO DE SERVIÇO PAVIMENTADO - COM CARREGADEIRA E CAMINHÃO BASCULANTE DE 14 M³ | M³ |  | 9.25
5502163 | SICRO PE JAN/2024 | ESCAVAÇÃO, CARGA E TRANSPORTE DE MATERIAL DE 1ª CATEGORIA - DMT DE 400 A 600 M - CAMINHO DE SERVIÇO PAVIMENTADO - COM ESCAVADEIRA E CAMINHÃO BASCULANTE DE 14 M³ | M³ |  | 5.66
5501875 | SICRO PE JAN/2024 | ESCAVAÇÃO, CARGA E TRANSPORTE DE MATERIAL DE 1ª CATEGORIA - DMT DE 50 A 200 M - CAMINHO DE SERVIÇO EM LEITO NATURAL - COM CARREGADEIRA E CAMINHÃO BASCULANTE DE 14 M³ | M³ |  | 9.19
5502109 | SICRO PE JAN/2024 | ESCAVAÇÃO, CARGA E TRANSPORTE DE MATERIAL DE 1ª CATEGORIA - DMT DE 50 A 200 M - CAMINHO DE SERVIÇO EM LEITO NATURAL - COM ESCAVADEIRA E CAMINHÃO BASCULANTE DE 14 M³ | M³ |  | 5.63
5501901 | SICRO PE JAN/2024 | ESCAVAÇÃO, CARGA E TRANSPORTE DE MATERIAL DE 1ª CATEGORIA - DMT DE 50 A 200 M - CAMINHO DE SERVIÇO EM REVESTIMENTO PRIMÁRIO - COM CARREGADEIRA E CAMINHÃO BASCULANTE DE 14 M³ | M³ |  | 8.54
5502135 | SICRO PE JAN/2024 | ESCAVAÇÃO, CARGA E TRANSPORTE DE MATERIAL DE 1ª CATEGORIA - DMT DE 50 A 200 M - CAMINHO DE SERVIÇO EM REVESTIMENTO PRIMÁRIO - COM ESCAVADEIRA E CAMINHÃO BASCULANTE DE 14 M³ | M³ |  | 4.94
5501927 | SICRO PE JAN/2024 | ESCAVAÇÃO, CARGA E TRANSPORTE DE MATERIAL DE 1ª CATEGORIA - DMT DE 50 A 200 M - CAMINHO DE SERVIÇO PAVIMENTADO - COM CARREGADEIRA E CAMINHÃO BASCULANTE DE 14 M³ | M³ |  | 8.46
5502161 | SICRO PE JAN/2024 | ESCAVAÇÃO, CARGA E TRANSPORTE DE MATERIAL DE 1ª CATEGORIA - DMT DE 50 A 200 M - CAMINHO DE SERVIÇO PAVIMENTADO - COM ESCAVADEIRA E CAMINHÃO BASCULANTE DE 14 M³ | M³ |  | 4.86
5501878 | SICRO PE JAN/2024 | ESCAVAÇÃO, CARGA E TRANSPORTE DE MATERIAL DE 1ª CATEGORIA - DMT DE 600 A 800 M - CAMINHO DE SERVIÇO EM LEITO NATURAL - COM CARREGADEIRA E CAMINHÃO BASCULANTE DE 14 M³ | M³ |  | 10.59
5502112 | SICRO PE JAN/2024 | ESCAVAÇÃO, CARGA E TRANSPORTE DE MATERIAL DE 1ª CATEGORIA - DMT DE 600 A 800 M - CAMINHO DE SERVIÇO EM LEITO NATURAL - COM ESCAVADEIRA E CAMINHÃO BASCULANTE DE 14 M³ | M³ |  | 7.04
5501904 | SICRO PE JAN/2024 | ESCAVAÇÃO, CARGA E TRANSPORTE DE MATERIAL DE 1ª CATEGORIA - DMT DE 600 A 800 M - CAMINHO DE SERVIÇO EM REVESTIMENTO PRIMÁRIO - COM CARREGADEIRA E CAMINHÃO BASCULANTE DE 14 M³ | M³ |  | 9.57
5502138 | SICRO PE JAN/2024 | ESCAVAÇÃO, CARGA E TRANSPORTE DE MATERIAL DE 1ª CATEGORIA - DMT DE 600 A 800 M - CAMINHO DE SERVIÇO EM REVESTIMENTO PRIMÁRIO - COM ESCAVADEIRA E CAMINHÃO BASCULANTE DE 14 M³ | M³ |  | 6.04
5501930 | SICRO PE JAN/2024 | ESCAVAÇÃO, CARGA E TRANSPORTE DE MATERIAL DE 1ª CATEGORIA - DMT DE 600 A 800 M - CAMINHO DE SERVIÇO PAVIMENTADO - COM CARREGADEIRA E CAMINHÃO BASCULANTE DE 14 M³ | M³ |  | 9.38
5502164 | SICRO PE JAN/2024 | ESCAVAÇÃO, CARGA E TRANSPORTE DE MATERIAL DE 1ª CATEGORIA - DMT DE 600 A 800 M - CAMINHO DE SERVIÇO PAVIMENTADO - COM ESCAVADEIRA E CAMINHÃO BASCULANTE DE 14 M³ | M³ |  | 5.83
5501879 | SICRO PE JAN/2024 | ESCAVAÇÃO, CARGA E TRANSPORTE DE MATERIAL DE 1ª CATEGORIA - DMT DE 800 A 1.000 M - CAMINHO DE SERVIÇO EM LEITO NATURAL - COM CARREGADEIRA E CAMINHÃO BASCULANTE DE 14 M³ | M³ |  | 10.87
5502113 | SICRO PE JAN/2024 | ESCAVAÇÃO, CARGA E TRANSPORTE DE MATERIAL DE 1ª CATEGORIA - DMT DE 800 A 1.000 M - CAMINHO DE SERVIÇO EM LEITO NATURAL - COM ESCAVADEIRA E CAMINHÃO BASCULANTE DE 14 M³ | M³ |  | 7.3
5501905 | SICRO PE JAN/2024 | ESCAVAÇÃO, CARGA E TRANSPORTE DE MATERIAL DE 1ª CATEGORIA - DMT DE 800 A 1.000 M - CAMINHO DE SERVIÇO EM REVESTIMENTO PRIMÁRIO - COM CARREGADEIRA E CAMINHÃO BASCULANTE DE 14 M³ | M³ |  | 9.77
5502139 | SICRO PE JAN/2024 | ESCAVAÇÃO, CARGA E TRANSPORTE DE MATERIAL DE 1ª CATEGORIA - DMT DE 800 A 1.000 M - CAMINHO DE SERVIÇO EM REVESTIMENTO PRIMÁRIO - COM ESCAVADEIRA E CAMINHÃO BASCULANTE DE 14 M³ | M³ |  | 6.21
5501931 | SICRO PE JAN/2024 | ESCAVAÇÃO, CARGA E TRANSPORTE DE MATERIAL DE 1ª CATEGORIA - DMT DE 800 A 1.000 M - CAMINHO DE SERVIÇO PAVIMENTADO - COM CARREGADEIRA E CAMINHÃO BASCULANTE DE 14 M³ | M³ |  | 9.54
5502165 | SICRO PE JAN/2024 | ESCAVAÇÃO, CARGA E TRANSPORTE DE MATERIAL DE 1ª CATEGORIA - DMT DE 800 A 1.000 M - CAMINHO DE SERVIÇO PAVIMENTADO - COM ESCAVADEIRA E CAMINHÃO BASCULANTE DE 14 M³ | M³ |  | 5.97
5502825 | SICRO PE JAN/2024 | ESCAVAÇÃO, CARGA E TRANSPORTE DE MATERIAL DE 1ª CATEGORIA NA DISTÂNCIA DE 3.000 M - CAMINHO DE SERVIÇO EM LEITO NATURAL - COM CARREGADEIRA E CAMINHÃO BASCULANTE DE 14 M³ | M³ |  | 15.17
5502834 | SICRO PE JAN/2024 | ESCAVAÇÃO, CARGA E TRANSPORTE DE MATERIAL DE 1ª CATEGORIA NA DISTÂNCIA DE 3.000 M - CAMINHO DE SERVIÇO EM LEITO NATURAL - COM ESCAVADEIRA E CAMINHÃO BASCULANTE DE 14 M³ | M³ |  | 11.29
5502826 | SICRO PE JAN/2024 | ESCAVAÇÃO, CARGA E TRANSPORTE DE MATERIAL DE 1ª CATEGORIA NA DISTÂNCIA DE 3.000 M - CAMINHO DE SERVIÇO EM REVESTIMENTO PRIMÁRIO - COM CARREGADEIRA E CAMINHÃO BASCULANTE DE 14 M³ | M³ |  | 12.28
5502835 | SICRO PE JAN/2024 | ESCAVAÇÃO, CARGA E TRANSPORTE DE MATERIAL DE 1ª CATEGORIA NA DISTÂNCIA DE 3.000 M - CAMINHO DE SERVIÇO EM REVESTIMENTO PRIMÁRIO - COM ESCAVADEIRA E CAMINHÃO BASCULANTE DE 14 M³ | M³ |  | 8.8
5502827 | SICRO PE JAN/2024 | ESCAVAÇÃO, CARGA E TRANSPORTE DE MATERIAL DE 1ª CATEGORIA NA DISTÂNCIA DE 3.000 M - CAMINHO DE SERVIÇO PAVIMENTADO - COM CARREGADEIRA E CAMINHÃO BASCULANTE DE 14 M³ | M³ |  | 11.75
5502836 | SICRO PE JAN/2024 | ESCAVAÇÃO, CARGA E TRANSPORTE DE MATERIAL DE 1ª CATEGORIA NA DISTÂNCIA DE 3.000 M - CAMINHO DE SERVIÇO PAVIMENTADO - COM ESCAVADEIRA E CAMINHÃO BASCULANTE DE 14 M³ | M³ |  | 8.24
5502356 | SICRO PE JAN/2024 | ESCAVAÇÃO, CARGA E TRANSPORTE DE MATERIAL DE 2ª CATEGORIA - DMT DE 1.000 A 1.200 M - CAMINHO DE SERVIÇO EM LEITO NATURAL - COM CARREGADEIRA E CAMINHÃO BASCULANTE DE 14 M³ | M³ |  | 17.72
5502590 | SICRO PE JAN/2024 | ESCAVAÇÃO, CARGA E TRANSPORTE DE MATERIAL DE 2ª CATEGORIA - DMT DE 1.000 A 1.200 M - CAMINHO DE SERVIÇO EM LEITO NATURAL - COM ESCAVADEIRA E CAMINHÃO BASCULANTE DE 14 M³ | M³ |  | 10.27
5502382 | SICRO PE JAN/2024 | ESCAVAÇÃO, CARGA E TRANSPORTE DE MATERIAL DE 2ª CATEGORIA - DMT DE 1.000 A 1.200 M - CAMINHO DE SERVIÇO EM REVESTIMENTO PRIMÁRIO - COM CARREGADEIRA E CAMINHÃO BASCULANTE DE 14 M³ | M³ |  | 16.33
5502616 | SICRO PE JAN/2024 | ESCAVAÇÃO, CARGA E TRANSPORTE DE MATERIAL DE 2ª CATEGORIA - DMT DE 1.000 A 1.200 M - CAMINHO DE SERVIÇO EM REVESTIMENTO PRIMÁRIO - COM ESCAVADEIRA E CAMINHÃO BASCULANTE DE 14 M³ | M³ |  | 8.73
5502408 | SICRO PE JAN/2024 | ESCAVAÇÃO, CARGA E TRANSPORTE DE MATERIAL DE 2ª CATEGORIA - DMT DE 1.000 A 1.200 M - CAMINHO DE SERVIÇO PAVIMENTADO - COM CARREGADEIRA E CAMINHÃO BASCULANTE DE 14 M³ | M³ |  | 16.06
5502642 | SICRO PE JAN/2024 | ESCAVAÇÃO, CARGA E TRANSPORTE DE MATERIAL DE 2ª CATEGORIA - DMT DE 1.000 A 1.200 M - CAMINHO DE SERVIÇO PAVIMENTADO - COM ESCAVADEIRA E CAMINHÃO BASCULANTE DE 14 M³ | M³ |  | 8.42
5502357 | SICRO PE JAN/2024 | ESCAVAÇÃO, CARGA E TRANSPORTE DE MATERIAL DE 2ª CATEGORIA - DMT DE 1.200 A 1.400 M - CAMINHO DE SERVIÇO EM LEITO NATURAL - COM CARREGADEIRA E CAMINHÃO BASCULANTE DE 14 M³ | M³ |  | 17.99
5502591 | SICRO PE JAN/2024 | ESCAVAÇÃO, CARGA E TRANSPORTE DE MATERIAL DE 2ª CATEGORIA - DMT DE 1.200 A 1.400 M - CAMINHO DE SERVIÇO EM LEITO NATURAL - COM ESCAVADEIRA E CAMINHÃO BASCULANTE DE 14 M³ | M³ |  | 10.57
5502383 | SICRO PE JAN/2024 | ESCAVAÇÃO, CARGA E TRANSPORTE DE MATERIAL DE 2ª CATEGORIA - DMT DE 1.200 A 1.400 M - CAMINHO DE SERVIÇO EM REVESTIMENTO PRIMÁRIO - COM CARREGADEIRA E CAMINHÃO BASCULANTE DE 14 M³ | M³ |  | 16.5
5502617 | SICRO PE JAN/2024 | ESCAVAÇÃO, CARGA E TRANSPORTE DE MATERIAL DE 2ª CATEGORIA - DMT DE 1.200 A 1.400 M - CAMINHO DE SERVIÇO EM REVESTIMENTO PRIMÁRIO - COM ESCAVADEIRA E CAMINHÃO BASCULANTE DE 14 M³ | M³ |  | 8.86
5502409 | SICRO PE JAN/2024 | ESCAVAÇÃO, CARGA E TRANSPORTE DE MATERIAL DE 2ª CATEGORIA - DMT DE 1.200 A 1.400 M - CAMINHO DE SERVIÇO PAVIMENTADO - COM CARREGADEIRA E CAMINHÃO BASCULANTE DE 14 M³ | M³ |  | 16.2
5502643 | SICRO PE JAN/2024 | ESCAVAÇÃO, CARGA E TRANSPORTE DE MATERIAL DE 2ª CATEGORIA - DMT DE 1.200 A 1.400 M - CAMINHO DE SERVIÇO PAVIMENTADO - COM ESCAVADEIRA E CAMINHÃO BASCULANTE DE 14 M³ | M³ |  | 8.59
5502358 | SICRO PE JAN/2024 | ESCAVAÇÃO, CARGA E TRANSPORTE DE MATERIAL DE 2ª CATEGORIA - DMT DE 1.400 A 1.600 M - CAMINHO DE SERVIÇO EM LEITO NATURAL - COM CARREGADEIRA E CAMINHÃO BASCULANTE DE 14 M³ | M³ |  | 18.27
5502592 | SICRO PE JAN/2024 | ESCAVAÇÃO, CARGA E TRANSPORTE DE MATERIAL DE 2ª CATEGORIA - DMT DE 1.400 A 1.600 M - CAMINHO DE SERVIÇO EM LEITO NATURAL - COM ESCAVADEIRA E CAMINHÃO BASCULANTE DE 14 M³ | M³ |  | 10.8
5502384 | SICRO PE JAN/2024 | ESCAVAÇÃO, CARGA E TRANSPORTE DE MATERIAL DE 2ª CATEGORIA - DMT DE 1.400 A 1.600 M - CAMINHO DE SERVIÇO EM REVESTIMENTO PRIMÁRIO - COM CARREGADEIRA E CAMINHÃO BASCULANTE DE 14 M³ | M³ |  | 16.68
5502618 | SICRO PE JAN/2024 | ESCAVAÇÃO, CARGA E TRANSPORTE DE MATERIAL DE 2ª CATEGORIA - DMT DE 1.400 A 1.600 M - CAMINHO DE SERVIÇO EM REVESTIMENTO PRIMÁRIO - COM ESCAVADEIRA E CAMINHÃO BASCULANTE DE 14 M³ | M³ |  | 9.8
5502410 | SICRO PE JAN/2024 | ESCAVAÇÃO, CARGA E TRANSPORTE DE MATERIAL DE 2ª CATEGORIA - DMT DE 1.400 A 1.600 M - CAMINHO DE SERVIÇO PAVIMENTADO - COM CARREGADEIRA E CAMINHÃO BASCULANTE DE 14 M³ | M³ |  | 16.33
5502644 | SICRO PE JAN/2024 | ESCAVAÇÃO, CARGA E TRANSPORTE DE MATERIAL DE 2ª CATEGORIA - DMT DE 1.400 A 1.600 M - CAMINHO DE SERVIÇO PAVIMENTADO - COM ESCAVADEIRA E CAMINHÃO BASCULANTE DE 14 M³ | M³ |  | 8.73
5502359 | SICRO PE JAN/2024 | ESCAVAÇÃO, CARGA E TRANSPORTE DE MATERIAL DE 2ª CATEGORIA - DMT DE 1.600 A 1.800 M - CAMINHO DE SERVIÇO EM LEITO NATURAL - COM CARREGADEIRA E CAMINHÃO BASCULANTE DE 14 M³ | M³ |  | 18.54
5502593 | SICRO PE JAN/2024 | ESCAVAÇÃO, CARGA E TRANSPORTE DE MATERIAL DE 2ª CATEGORIA - DMT DE 1.600 A 1.800 M - CAMINHO DE SERVIÇO EM LEITO NATURAL - COM ESCAVADEIRA E CAMINHÃO BASCULANTE DE 14 M³ | M³ |  | 11.1
5502385 | SICRO PE JAN/2024 | ESCAVAÇÃO, CARGA E TRANSPORTE DE MATERIAL DE 2ª CATEGORIA - DMT DE 1.600 A 1.800 M - CAMINHO DE SERVIÇO EM REVESTIMENTO PRIMÁRIO - COM CARREGADEIRA E CAMINHÃO BASCULANTE DE 14 M³ | M³ |  | 16.85
5502619 | SICRO PE JAN/2024 | ESCAVAÇÃO, CARGA E TRANSPORTE DE MATERIAL DE 2ª CATEGORIA - DMT DE 1.600 A 1.800 M - CAMINHO DE SERVIÇO EM REVESTIMENTO PRIMÁRIO - COM ESCAVADEIRA E CAMINHÃO BASCULANTE DE 14 M³ | M³ |  | 9.98
5502411 | SICRO PE JAN/2024 | ESCAVAÇÃO, CARGA E TRANSPORTE DE MATERIAL DE 2ª CATEGORIA - DMT DE 1.600 A 1.800 M - CAMINHO DE SERVIÇO PAVIMENTADO - COM CARREGADEIRA E CAMINHÃO BASCULANTE DE 14 M³ | M³ |  | 16.46
5502645 | SICRO PE JAN/2024 | ESCAVAÇÃO, CARGA E TRANSPORTE DE MATERIAL DE 2ª CATEGORIA - DMT DE 1.600 A 1.800 M - CAMINHO DE SERVIÇO PAVIMENTADO - COM ESCAVADEIRA E CAMINHÃO BASCULANTE DE 14 M³ | M³ |  | 8.86
5502360 | SICRO PE JAN/2024 | ESCAVAÇÃO, CARGA E TRANSPORTE DE MATERIAL DE 2ª CATEGORIA - DMT DE 1.800 A 2.000 M - CAMINHO DE SERVIÇO EM LEITO NATURAL - COM CARREGADEIRA E CAMINHÃO BASCULANTE DE 14 M³ | M³ |  | 19.33
5502594 | SICRO PE JAN/2024 | ESCAVAÇÃO, CARGA E TRANSPORTE DE MATERIAL DE 2ª CATEGORIA - DMT DE 1.800 A 2.000 M - CAMINHO DE SERVIÇO EM LEITO NATURAL - COM ESCAVADEIRA E CAMINHÃO BASCULANTE DE 14 M³ | M³ |  | 12.11
5502386 | SICRO PE JAN/2024 | ESCAVAÇÃO, CARGA E TRANSPORTE DE MATERIAL DE 2ª CATEGORIA - DMT DE 1.800 A 2.000 M - CAMINHO DE SERVIÇO EM REVESTIMENTO PRIMÁRIO - COM CARREGADEIRA E CAMINHÃO BASCULANTE DE 14 M³ | M³ |  | 17.55
5502620 | SICRO PE JAN/2024 | ESCAVAÇÃO, CARGA E TRANSPORTE DE MATERIAL DE 2ª CATEGORIA - DMT DE 1.800 A 2.000 M - CAMINHO DE SERVIÇO EM REVESTIMENTO PRIMÁRIO - COM ESCAVADEIRA E CAMINHÃO BASCULANTE DE 14 M³ | M³ |  | 10.09
5502412 | SICRO PE JAN/2024 | ESCAVAÇÃO, CARGA E TRANSPORTE DE MATERIAL DE 2ª CATEGORIA - DMT DE 1.800 A 2.000 M - CAMINHO DE SERVIÇO PAVIMENTADO - COM CARREGADEIRA E CAMINHÃO BASCULANTE DE 14 M³ | M³ |  | 16.59
5502646 | SICRO PE JAN/2024 | ESCAVAÇÃO, CARGA E TRANSPORTE DE MATERIAL DE 2ª CATEGORIA - DMT DE 1.800 A 2.000 M - CAMINHO DE SERVIÇO PAVIMENTADO - COM ESCAVADEIRA E CAMINHÃO BASCULANTE DE 14 M³ | M³ |  | 9.74
5502361 | SICRO PE JAN/2024 | ESCAVAÇÃO, CARGA E TRANSPORTE DE MATERIAL DE 2ª CATEGORIA - DMT DE 2.000 A 2.500 M - CAMINHO DE SERVIÇO EM LEITO NATURAL - COM CARREGADEIRA E CAMINHÃO BASCULANTE DE 14 M³ | M³ |  | 19.79
5502595 | SICRO PE JAN/2024 | ESCAVAÇÃO, CARGA E TRANSPORTE DE MATERIAL DE 2ª CATEGORIA - DMT DE 2.000 A 2.500 M - CAMINHO DE SERVIÇO EM LEITO NATURAL - COM ESCAVADEIRA E CAMINHÃO BASCULANTE DE 14 M³ | M³ |  | 12.56
5502387 | SICRO PE JAN/2024 | ESCAVAÇÃO, CARGA E TRANSPORTE DE MATERIAL DE 2ª CATEGORIA - DMT DE 2.000 A 2.500 M - CAMINHO DE SERVIÇO EM REVESTIMENTO PRIMÁRIO - COM CARREGADEIRA E CAMINHÃO BASCULANTE DE 14 M³ | M³ |  | 17.88
5502621 | SICRO PE JAN/2024 | ESCAVAÇÃO, CARGA E TRANSPORTE DE MATERIAL DE 2ª CATEGORIA - DMT DE 2.000 A 2.500 M - CAMINHO DE SERVIÇO EM REVESTIMENTO PRIMÁRIO - COM ESCAVADEIRA E CAMINHÃO BASCULANTE DE 14 M³ | M³ |  | 10.45
5502413 | SICRO PE JAN/2024 | ESCAVAÇÃO, CARGA E TRANSPORTE DE MATERIAL DE 2ª CATEGORIA - DMT DE 2.000 A 2.500 M - CAMINHO DE SERVIÇO PAVIMENTADO - COM CARREGADEIRA E CAMINHÃO BASCULANTE DE 14 M³ | M³ |  | 16.85
5502647 | SICRO PE JAN/2024 | ESCAVAÇÃO, CARGA E TRANSPORTE DE MATERIAL DE 2ª CATEGORIA - DMT DE 2.000 A 2.500 M - CAMINHO DE SERVIÇO PAVIMENTADO - COM ESCAVADEIRA E CAMINHÃO BASCULANTE DE 14 M³ | M³ |  | 9.98
5502362 | SICRO PE JAN/2024 | ESCAVAÇÃO, CARGA E TRANSPORTE DE MATERIAL DE 2ª CATEGORIA - DMT DE 2.500 A 3.000 M - CAMINHO DE SERVIÇO EM LEITO NATURAL - COM CARREGADEIRA E CAMINHÃO BASCULANTE DE 14 M³ | M³ |  | 21.13
5502596 | SICRO PE JAN/2024 | ESCAVAÇÃO, CARGA E TRANSPORTE DE MATERIAL DE 2ª CATEGORIA - DMT DE 2.500 A 3.000 M - CAMINHO DE SERVIÇO EM LEITO NATURAL - COM ESCAVADEIRA E CAMINHÃO BASCULANTE DE 14 M³ | M³ |  | 13.3
5502388 | SICRO PE JAN/2024 | ESCAVAÇÃO, CARGA E TRANSPORTE DE MATERIAL DE 2ª CATEGORIA - DMT DE 2.500 A 3.000 M - CAMINHO DE SERVIÇO EM REVESTIMENTO PRIMÁRIO - COM CARREGADEIRA E CAMINHÃO BASCULANTE DE 14 M³ | M³ |  | 18.32
5502622 | SICRO PE JAN/2024 | ESCAVAÇÃO, CARGA E TRANSPORTE DE MATERIAL DE 2ª CATEGORIA - DMT DE 2.500 A 3.000 M - CAMINHO DE SERVIÇO EM REVESTIMENTO PRIMÁRIO - COM ESCAVADEIRA E CAMINHÃO BASCULANTE DE 14 M³ | M³ |  | 10.92
5502414 | SICRO PE JAN/2024 | ESCAVAÇÃO, CARGA E TRANSPORTE DE MATERIAL DE 2ª CATEGORIA - DMT DE 2.500 A 3.000 M - CAMINHO DE SERVIÇO PAVIMENTADO - COM CARREGADEIRA E CAMINHÃO BASCULANTE DE 14 M³ | M³ |  | 17.83
5502648 | SICRO PE JAN/2024 | ESCAVAÇÃO, CARGA E TRANSPORTE DE MATERIAL DE 2ª CATEGORIA - DMT DE 2.500 A 3.000 M - CAMINHO DE SERVIÇO PAVIMENTADO - COM ESCAVADEIRA E CAMINHÃO BASCULANTE DE 14 M³ | M³ |  | 10.39
5502352 | SICRO PE JAN/2024 | ESCAVAÇÃO, CARGA E TRANSPORTE DE MATERIAL DE 2ª CATEGORIA - DMT DE 200 A 400 M - CAMINHO DE SERVIÇO EM LEITO NATURAL - COM CARREGADEIRA E CAMINHÃO BASCULANTE DE 14 M³ | M³ |  | 15.93
5502586 | SICRO PE JAN/2024 | ESCAVAÇÃO, CARGA E TRANSPORTE DE MATERIAL DE 2ª CATEGORIA - DMT DE 200 A 400 M - CAMINHO DE SERVIÇO EM LEITO NATURAL - COM ESCAVADEIRA E CAMINHÃO BASCULANTE DE 14 M³ | M³ |  | 8.33
5502378 | SICRO PE JAN/2024 | ESCAVAÇÃO, CARGA E TRANSPORTE DE MATERIAL DE 2ª CATEGORIA - DMT DE 200 A 400 M - CAMINHO DE SERVIÇO EM REVESTIMENTO PRIMÁRIO - COM CARREGADEIRA E CAMINHÃO BASCULANTE DE 14 M³ | M³ |  | 14.96
5502612 | SICRO PE JAN/2024 | ESCAVAÇÃO, CARGA E TRANSPORTE DE MATERIAL DE 2ª CATEGORIA - DMT DE 200 A 400 M - CAMINHO DE SERVIÇO EM REVESTIMENTO PRIMÁRIO - COM ESCAVADEIRA E CAMINHÃO BASCULANTE DE 14 M³ | M³ |  | 7.88
5502404 | SICRO PE JAN/2024 | ESCAVAÇÃO, CARGA E TRANSPORTE DE MATERIAL DE 2ª CATEGORIA - DMT DE 200 A 400 M - CAMINHO DE SERVIÇO PAVIMENTADO - COM CARREGADEIRA E CAMINHÃO BASCULANTE DE 14 M³ | M³ |  | 14.83
5502638 | SICRO PE JAN/2024 | ESCAVAÇÃO, CARGA E TRANSPORTE DE MATERIAL DE 2ª CATEGORIA - DMT DE 200 A 400 M - CAMINHO DE SERVIÇO PAVIMENTADO - COM ESCAVADEIRA E CAMINHÃO BASCULANTE DE 14 M³ | M³ |  | 7.75
5502353 | SICRO PE JAN/2024 | ESCAVAÇÃO, CARGA E TRANSPORTE DE MATERIAL DE 2ª CATEGORIA - DMT DE 400 A 600 M - CAMINHO DE SERVIÇO EM LEITO NATURAL - COM CARREGADEIRA E CAMINHÃO BASCULANTE DE 14 M³ | M³ |  | 16.28
5502587 | SICRO PE JAN/2024 | ESCAVAÇÃO, CARGA E TRANSPORTE DE MATERIAL DE 2ª CATEGORIA - DMT DE 400 A 600 M - CAMINHO DE SERVIÇO EM LEITO NATURAL - COM ESCAVADEIRA E CAMINHÃO BASCULANTE DE 14 M³ | M³ |  | 8.68
5502379 | SICRO PE JAN/2024 | ESCAVAÇÃO, CARGA E TRANSPORTE DE MATERIAL DE 2ª CATEGORIA - DMT DE 400 A 600 M - CAMINHO DE SERVIÇO EM REVESTIMENTO PRIMÁRIO - COM CARREGADEIRA E CAMINHÃO BASCULANTE DE 14 M³ | M³ |  | 15.22
5502613 | SICRO PE JAN/2024 | ESCAVAÇÃO, CARGA E TRANSPORTE DE MATERIAL DE 2ª CATEGORIA - DMT DE 400 A 600 M - CAMINHO DE SERVIÇO EM REVESTIMENTO PRIMÁRIO - COM ESCAVADEIRA E CAMINHÃO BASCULANTE DE 14 M³ | M³ |  | 8.15
5502405 | SICRO PE JAN/2024 | ESCAVAÇÃO, CARGA E TRANSPORTE DE MATERIAL DE 2ª CATEGORIA - DMT DE 400 A 600 M - CAMINHO DE SERVIÇO PAVIMENTADO - COM CARREGADEIRA E CAMINHÃO BASCULANTE DE 14 M³ | M³ |  | 15.03
5502639 | SICRO PE JAN/2024 | ESCAVAÇÃO, CARGA E TRANSPORTE DE MATERIAL DE 2ª CATEGORIA - DMT DE 400 A 600 M - CAMINHO DE SERVIÇO PAVIMENTADO - COM ESCAVADEIRA E CAMINHÃO BASCULANTE DE 14 M³ | M³ |  | 7.97
5502351 | SICRO PE JAN/2024 | ESCAVAÇÃO, CARGA E TRANSPORTE DE MATERIAL DE 2ª CATEGORIA - DMT DE 50 A 200 M - CAMINHO DE SERVIÇO EM LEITO NATURAL - COM CARREGADEIRA E CAMINHÃO BASCULANTE DE 14 M³ | M³ |  | 14.96
5502585 | SICRO PE JAN/2024 | ESCAVAÇÃO, CARGA E TRANSPORTE DE MATERIAL DE 2ª CATEGORIA - DMT DE 50 A 200 M - CAMINHO DE SERVIÇO EM LEITO NATURAL - COM ESCAVADEIRA E CAMINHÃO BASCULANTE DE 14 M³ | M³ |  | 7.88
5502377 | SICRO PE JAN/2024 | ESCAVAÇÃO, CARGA E TRANSPORTE DE MATERIAL DE 2ª CATEGORIA - DMT DE 50 A 200 M - CAMINHO DE SERVIÇO EM REVESTIMENTO PRIMÁRIO - COM CARREGADEIRA E CAMINHÃO BASCULANTE DE 14 M³ | M³ |  | 14.7
5502611 | SICRO PE JAN/2024 | ESCAVAÇÃO, CARGA E TRANSPORTE DE MATERIAL DE 2ª CATEGORIA - DMT DE 50 A 200 M - CAMINHO DE SERVIÇO EM REVESTIMENTO PRIMÁRIO - COM ESCAVADEIRA E CAMINHÃO BASCULANTE DE 14 M³ | M³ |  | 7.62
5502403 | SICRO PE JAN/2024 | ESCAVAÇÃO, CARGA E TRANSPORTE DE MATERIAL DE 2ª CATEGORIA - DMT DE 50 A 200 M - CAMINHO DE SERVIÇO PAVIMENTADO - COM CARREGADEIRA E CAMINHÃO BASCULANTE DE 14 M³ | M³ |  | 14.6
5502637 | SICRO PE JAN/2024 | ESCAVAÇÃO, CARGA E TRANSPORTE DE MATERIAL DE 2ª CATEGORIA - DMT DE 50 A 200 M - CAMINHO DE SERVIÇO PAVIMENTADO - COM ESCAVADEIRA E CAMINHÃO BASCULANTE DE 14 M³ | M³ |  | 7.53
5502187 | SICRO PE JAN/2024 | ESCAVAÇÃO, CARGA E TRANSPORTE DE MATERIAL DE 2ª CATEGORIA - DMT DE 50 M | M³ |  | 7.08
5502354 | SICRO PE JAN/2024 | ESCAVAÇÃO, CARGA E TRANSPORTE DE MATERIAL DE 2ª CATEGORIA - DMT DE 600 A 800 M - CAMINHO DE SERVIÇO EM LEITO NATURAL - COM CARREGADEIRA E CAMINHÃO BASCULANTE DE 14 M³ | M³ |  | 16.64
5502588 | SICRO PE JAN/2024 | ESCAVAÇÃO, CARGA E TRANSPORTE DE MATERIAL DE 2ª CATEGORIA - DMT DE 600 A 800 M - CAMINHO DE SERVIÇO EM LEITO NATURAL - COM ESCAVADEIRA E CAMINHÃO BASCULANTE DE 14 M³ | M³ |  | 9.74
5502380 | SICRO PE JAN/2024 | ESCAVAÇÃO, CARGA E TRANSPORTE DE MATERIAL DE 2ª CATEGORIA - DMT DE 600 A 800 M - CAMINHO DE SERVIÇO EM REVESTIMENTO PRIMÁRIO - COM CARREGADEIRA E CAMINHÃO BASCULANTE DE 14 M³ | M³ |  | 15.98
5502614 | SICRO PE JAN/2024 | ESCAVAÇÃO, CARGA E TRANSPORTE DE MATERIAL DE 2ª CATEGORIA - DMT DE 600 A 800 M - CAMINHO DE SERVIÇO EM REVESTIMENTO PRIMÁRIO - COM ESCAVADEIRA E CAMINHÃO BASCULANTE DE 14 M³ | M³ |  | 8.33
5502406 | SICRO PE JAN/2024 | ESCAVAÇÃO, CARGA E TRANSPORTE DE MATERIAL DE 2ª CATEGORIA - DMT DE 600 A 800 M - CAMINHO DE SERVIÇO PAVIMENTADO - COM CARREGADEIRA E CAMINHÃO BASCULANTE DE 14 M³ | M³ |  | 15.19
5502640 | SICRO PE JAN/2024 | ESCAVAÇÃO, CARGA E TRANSPORTE DE MATERIAL DE 2ª CATEGORIA - DMT DE 600 A 800 M - CAMINHO DE SERVIÇO PAVIMENTADO - COM ESCAVADEIRA E CAMINHÃO BASCULANTE DE 14 M³ | M³ |  | 8.15
5502355 | SICRO PE JAN/2024 | ESCAVAÇÃO, CARGA E TRANSPORTE DE MATERIAL DE 2ª CATEGORIA - DMT DE 800 A 1.000 M - CAMINHO DE SERVIÇO EM LEITO NATURAL - COM CARREGADEIRA E CAMINHÃO BASCULANTE DE 14 M³ | M³ |  | 16.9
5502589 | SICRO PE JAN/2024 | ESCAVAÇÃO, CARGA E TRANSPORTE DE MATERIAL DE 2ª CATEGORIA - DMT DE 800 A 1.000 M - CAMINHO DE SERVIÇO EM LEITO NATURAL - COM ESCAVADEIRA E CAMINHÃO BASCULANTE DE 14 M³ | M³ |  | 10.04
5502381 | SICRO PE JAN/2024 | ESCAVAÇÃO, CARGA E TRANSPORTE DE MATERIAL DE 2ª CATEGORIA - DMT DE 800 A 1.000 M - CAMINHO DE SERVIÇO EM REVESTIMENTO PRIMÁRIO - COM CARREGADEIRA E CAMINHÃO BASCULANTE DE 14 M³ | M³ |  | 16.15
5502615 | SICRO PE JAN/2024 | ESCAVAÇÃO, CARGA E TRANSPORTE DE MATERIAL DE 2ª CATEGORIA - DMT DE 800 A 1.000 M - CAMINHO DE SERVIÇO EM REVESTIMENTO PRIMÁRIO - COM ESCAVADEIRA E CAMINHÃO BASCULANTE DE 14 M³ | M³ |  | 8.55
5502407 | SICRO PE JAN/2024 | ESCAVAÇÃO, CARGA E TRANSPORTE DE MATERIAL DE 2ª CATEGORIA - DMT DE 800 A 1.000 M - CAMINHO DE SERVIÇO PAVIMENTADO - COM CARREGADEIRA E CAMINHÃO BASCULANTE DE 14 M³ | M³ |  | 15.89
5502641 | SICRO PE JAN/2024 | ESCAVAÇÃO, CARGA E TRANSPORTE DE MATERIAL DE 2ª CATEGORIA - DMT DE 800 A 1.000 M - CAMINHO DE SERVIÇO PAVIMENTADO - COM ESCAVADEIRA E CAMINHÃO BASCULANTE DE 14 M³ | M³ |  | 8.28
5502880 | SICRO PE JAN/2024 | ESCAVAÇÃO, CARGA E TRANSPORTE DE MATERIAL DE 2ª CATEGORIA NA DISTÂNCIA DE 3.000 M - CAMINHO DE SERVIÇO EM LEITO NATURAL - COM ESCAVADEIRA E CAMINHÃO BASCULANTE DE 14 M³ | M³ |  | 14.43
5502857 | SICRO PE JAN/2024 | ESCAVAÇÃO, CARGA E TRANSPORTE DE MATERIAL DE 2ª CATEGORIA NA DISTÂNCIA DE 3.000 M - CAMINHO DE SERVIÇO EM LEITO NATURAL COM CARREGADEIRA E CAMINHÃO BASCULANTE DE 14 M³ | M³ |  | 21.51
5502881 | SICRO PE JAN/2024 | ESCAVAÇÃO, CARGA E TRANSPORTE DE MATERIAL DE 2ª CATEGORIA NA DISTÂNCIA DE 3.000 M - CAMINHO DE SERVIÇO EM REVESTIMENTO PRIMÁRIO - COM ESCAVADEIRA E CAMINHÃO BASCULANTE DE 14 M³ | M³ |  | 11.16
5502859 | SICRO PE JAN/2024 | ESCAVAÇÃO, CARGA E TRANSPORTE DE MATERIAL DE 2ª CATEGORIA NA DISTÂNCIA DE 3.000 M - CAMINHO DE SERVIÇO PAVIMENTADO - COM CARREGADEIRA E CAMINHÃO BASCULANTE DE 14 M³ | M³ |  | 17.99
5502882 | SICRO PE JAN/2024 | ESCAVAÇÃO, CARGA E TRANSPORTE DE MATERIAL DE 2ª CATEGORIA NA DISTÂNCIA DE 3.000 M - CAMINHO DE SERVIÇO PAVIMENTADO - COM ESCAVADEIRA E CAMINHÃO BASCULANTE DE 14 M³ | M³ |  | 10.57
5502858 | SICRO PE JAN/2024 | ESCAVAÇÃO, CARGA E TRANSPORTE DE MATERIAL DE 2ª CATEGORIA NA DISTÂNCIA DE 3.000 M -CAMINHO DE SERVIÇO COM REVESTIMENTO PRIMÁRIO COM CARREGADEIRA E CAMINHÃO BASCULANTE DE 14 M³ | M³ |  | 19.13
5502747 | SICRO PE JAN/2024 | ESCAVAÇÃO, CARGA E TRANSPORTE DE MATERIAL DE 3ª CATEGORIA - DMT DE 1.000 A 1.200 M - CAMINHO DE SERVIÇO EM LEITO NATURAL COM CAMINHÃO BASCULANTE DE 12 M³ | M³ |  | 44.54
5502773 | SICRO PE JAN/2024 | ESCAVAÇÃO, CARGA E TRANSPORTE DE MATERIAL DE 3ª CATEGORIA - DMT DE 1.000 A 1.200 M - CAMINHO DE SERVIÇO EM REVESTIMENTO PRIMÁRIO - COM CAMINHÃO BASCULANTE DE 12 M³ | M³ |  | 43.04
5502799 | SICRO PE JAN/2024 | ESCAVAÇÃO, CARGA E TRANSPORTE DE MATERIAL DE 3ª CATEGORIA - DMT DE 1.000 A 1.200 M - CAMINHO DE SERVIÇO PAVIMENTADO - COM CAMINHÃO BASCULANTE DE 12 M³ | M³ |  | 42.58
5502748 | SICRO PE JAN/2024 | ESCAVAÇÃO, CARGA E TRANSPORTE DE MATERIAL DE 3ª CATEGORIA - DMT DE 1.200 A 1.400 M - CAMINHO DE SERVIÇO EM LEITO NATURAL COM CAMINHÃO BASCULANTE DE 12 M³ | M³ |  | 45.01
5502774 | SICRO PE JAN/2024 | ESCAVAÇÃO, CARGA E TRANSPORTE DE MATERIAL DE 3ª CATEGORIA - DMT DE 1.200 A 1.400 M - CAMINHO DE SERVIÇO EM REVESTIMENTO PRIMÁRIO - COM CAMINHÃO BASCULANTE DE 12 M³ | M³ |  | 43.32
5502800 | SICRO PE JAN/2024 | ESCAVAÇÃO, CARGA E TRANSPORTE DE MATERIAL DE 3ª CATEGORIA - DMT DE 1.200 A 1.400 M - CAMINHO DE SERVIÇO PAVIMENTADO - COM CAMINHÃO BASCULANTE DE 12 M³ | M³ |  | 42.86
5502749 | SICRO PE JAN/2024 | ESCAVAÇÃO, CARGA E TRANSPORTE DE MATERIAL DE 3ª CATEGORIA - DMT DE 1.400 A 1.600 M - CAMINHO DE SERVIÇO EM LEITO NATURAL COM CAMINHÃO BASCULANTE DE 12 M³ | M³ |  | 45.38
5502775 | SICRO PE JAN/2024 | ESCAVAÇÃO, CARGA E TRANSPORTE DE MATERIAL DE 3ª CATEGORIA - DMT DE 1.400 A 1.600 M - CAMINHO DE SERVIÇO EM REVESTIMENTO PRIMÁRIO - COM CAMINHÃO BASCULANTE DE 12 M³ | M³ |  | 43.6
5502801 | SICRO PE JAN/2024 | ESCAVAÇÃO, CARGA E TRANSPORTE DE MATERIAL DE 3ª CATEGORIA - DMT DE 1.400 A 1.600 M - CAMINHO DE SERVIÇO PAVIMENTADO - COM CAMINHÃO BASCULANTE DE 12 M³ | M³ |  | 43.04
5502750 | SICRO PE JAN/2024 | ESCAVAÇÃO, CARGA E TRANSPORTE DE MATERIAL DE 3ª CATEGORIA - DMT DE 1.600 A 1.800 M - CAMINHO DE SERVIÇO EM LEITO NATURAL COM CAMINHÃO BASCULANTE DE 12 M³ | M³ |  | 47.47
5502776 | SICRO PE JAN/2024 | ESCAVAÇÃO, CARGA E TRANSPORTE DE MATERIAL DE 3ª CATEGORIA - DMT DE 1.600 A 1.800 M - CAMINHO DE SERVIÇO EM REVESTIMENTO PRIMÁRIO - COM CAMINHÃO BASCULANTE DE 12 M³ | M³ |  | 43.88
5502802 | SICRO PE JAN/2024 | ESCAVAÇÃO, CARGA E TRANSPORTE DE MATERIAL DE 3ª CATEGORIA - DMT DE 1.600 A 1.800 M - CAMINHO DE SERVIÇO PAVIMENTADO - COM CAMINHÃO BASCULANTE DE 12 M³ | M³ |  | 43.32
5502751 | SICRO PE JAN/2024 | ESCAVAÇÃO, CARGA E TRANSPORTE DE MATERIAL DE 3ª CATEGORIA - DMT DE 1.800 A 2.000 M - CAMINHO DE SERVIÇO EM LEITO NATURAL COM CAMINHÃO BASCULANTE DE 12 M³ | M³ |  | 47.97
5502777 | SICRO PE JAN/2024 | ESCAVAÇÃO, CARGA E TRANSPORTE DE MATERIAL DE 3ª CATEGORIA - DMT DE 1.800 A 2.000 M - CAMINHO DE SERVIÇO EM REVESTIMENTO PRIMÁRIO - COM CAMINHÃO BASCULANTE DE 12 M³ | M³ |  | 44.16
5502803 | SICRO PE JAN/2024 | ESCAVAÇÃO, CARGA E TRANSPORTE DE MATERIAL DE 3ª CATEGORIA - DMT DE 1.800 A 2.000 M - CAMINHO DE SERVIÇO PAVIMENTADO - COM CAMINHÃO BASCULANTE DE 12 M³ | M³ |  | 43.51
5502752 | SICRO PE JAN/2024 | ESCAVAÇÃO, CARGA E TRANSPORTE DE MATERIAL DE 3ª CATEGORIA - DMT DE 2.000 A 2.500 M - CAMINHO DE SERVIÇO EM LEITO NATURAL COM CAMINHÃO BASCULANTE DE 12 M³ | M³ |  | 48.71
5502778 | SICRO PE JAN/2024 | ESCAVAÇÃO, CARGA E TRANSPORTE DE MATERIAL DE 3ª CATEGORIA - DMT DE 2.000 A 2.500 M - CAMINHO DE SERVIÇO EM REVESTIMENTO PRIMÁRIO - COM CAMINHÃO BASCULANTE DE 12 M³ | M³ |  | 44.72
5502804 | SICRO PE JAN/2024 | ESCAVAÇÃO, CARGA E TRANSPORTE DE MATERIAL DE 3ª CATEGORIA - DMT DE 2.000 A 2.500 M - CAMINHO DE SERVIÇO PAVIMENTADO - COM CAMINHÃO BASCULANTE DE 12 M³ | M³ |  | 43.98
5502753 | SICRO PE JAN/2024 | ESCAVAÇÃO, CARGA E TRANSPORTE DE MATERIAL DE 3ª CATEGORIA - DMT DE 2.500 A 3.000 M - CAMINHO DE SERVIÇO EM LEITO NATURAL COM CAMINHÃO BASCULANTE DE 12 M³ | M³ |  | 49.96
5502779 | SICRO PE JAN/2024 | ESCAVAÇÃO, CARGA E TRANSPORTE DE MATERIAL DE 3ª CATEGORIA - DMT DE 2.500 A 3.000 M - CAMINHO DE SERVIÇO EM REVESTIMENTO PRIMÁRIO - COM CAMINHÃO BASCULANTE DE 12 M³ | M³ |  | 47.22
5502805 | SICRO PE JAN/2024 | ESCAVAÇÃO, CARGA E TRANSPORTE DE MATERIAL DE 3ª CATEGORIA - DMT DE 2.500 A 3.000 M - CAMINHO DE SERVIÇO PAVIMENTADO - COM CAMINHÃO BASCULANTE DE 12 M³ | M³ |  | 44.63
5502743 | SICRO PE JAN/2024 | ESCAVAÇÃO, CARGA E TRANSPORTE DE MATERIAL DE 3ª CATEGORIA - DMT DE 200 A 400 M - CAMINHO DE SERVIÇO EM LEITO NATURAL COM CAMINHÃO BASCULANTE DE 12 M³ | M³ |  | 42.39
5502769 | SICRO PE JAN/2024 | ESCAVAÇÃO, CARGA E TRANSPORTE DE MATERIAL DE 3ª CATEGORIA - DMT DE 200 A 400 M - CAMINHO DE SERVIÇO EM REVESTIMENTO PRIMÁRIO - COM CAMINHÃO BASCULANTE DE 12 M³ | M³ |  | 40.05
5502795 | SICRO PE JAN/2024 | ESCAVAÇÃO, CARGA E TRANSPORTE DE MATERIAL DE 3ª CATEGORIA - DMT DE 200 A 400 M - CAMINHO DE SERVIÇO PAVIMENTADO - COM CAMINHÃO BASCULANTE DE 12 M³ | M³ |  | 39.87
5502744 | SICRO PE JAN/2024 | ESCAVAÇÃO, CARGA E TRANSPORTE DE MATERIAL DE 3ª CATEGORIA - DMT DE 400 A 600 M - CAMINHO DE SERVIÇO EM LEITO NATURAL COM CAMINHÃO BASCULANTE DE 12 M³ | M³ |  | 43.04
5502770 | SICRO PE JAN/2024 | ESCAVAÇÃO, CARGA E TRANSPORTE DE MATERIAL DE 3ª CATEGORIA - DMT DE 400 A 600 M - CAMINHO DE SERVIÇO EM REVESTIMENTO PRIMÁRIO - COM CAMINHÃO BASCULANTE DE 12 M³ | M³ |  | 40.49
5502796 | SICRO PE JAN/2024 | ESCAVAÇÃO, CARGA E TRANSPORTE DE MATERIAL DE 3ª CATEGORIA - DMT DE 400 A 600 M - CAMINHO DE SERVIÇO PAVIMENTADO - COM CAMINHÃO BASCULANTE DE 12 M³ | M³ |  | 40.18
5502742 | SICRO PE JAN/2024 | ESCAVAÇÃO, CARGA E TRANSPORTE DE MATERIAL DE 3ª CATEGORIA - DMT DE 50 A 200 M - CAMINHO DE SERVIÇO EM LEITO NATURAL COM CAMINHÃO BASCULANTE DE 12 M³ | M³ |  | 40.05
5502768 | SICRO PE JAN/2024 | ESCAVAÇÃO, CARGA E TRANSPORTE DE MATERIAL DE 3ª CATEGORIA - DMT DE 50 A 200 M - CAMINHO DE SERVIÇO EM REVESTIMENTO PRIMÁRIO - COM CAMINHÃO BASCULANTE DE 12 M³ | M³ |  | 39.62
5502794 | SICRO PE JAN/2024 | ESCAVAÇÃO, CARGA E TRANSPORTE DE MATERIAL DE 3ª CATEGORIA - DMT DE 50 A 200 M - CAMINHO DE SERVIÇO PAVIMENTADO - COM CAMINHÃO BASCULANTE DE 12 M³ | M³ |  | 39.43
5502745 | SICRO PE JAN/2024 | ESCAVAÇÃO, CARGA E TRANSPORTE DE MATERIAL DE 3ª CATEGORIA - DMT DE 600 A 800 M - CAMINHO DE SERVIÇO EM LEITO NATURAL COM CAMINHÃO BASCULANTE DE 12 M³ | M³ |  | 43.6
5502771 | SICRO PE JAN/2024 | ESCAVAÇÃO, CARGA E TRANSPORTE DE MATERIAL DE 3ª CATEGORIA - DMT DE 600 A 800 M - CAMINHO DE SERVIÇO EM REVESTIMENTO PRIMÁRIO - COM CAMINHÃO BASCULANTE DE 12 M³ | M³ |  | 42.48
5502797 | SICRO PE JAN/2024 | ESCAVAÇÃO, CARGA E TRANSPORTE DE MATERIAL DE 3ª CATEGORIA - DMT DE 600 A 800 M - CAMINHO DE SERVIÇO PAVIMENTADO - COM CAMINHÃO BASCULANTE DE 12 M³ | M³ |  | 40.43
5502746 | SICRO PE JAN/2024 | ESCAVAÇÃO, CARGA E TRANSPORTE DE MATERIAL DE 3ª CATEGORIA - DMT DE 800 A 1.000 M - CAMINHO DE SERVIÇO EM LEITO NATURAL COM CAMINHÃO BASCULANTE DE 12 M³ | M³ |  | 44.07
5502772 | SICRO PE JAN/2024 | ESCAVAÇÃO, CARGA E TRANSPORTE DE MATERIAL DE 3ª CATEGORIA - DMT DE 800 A 1.000 M - CAMINHO DE SERVIÇO EM REVESTIMENTO PRIMÁRIO - COM CAMINHÃO BASCULANTE DE 12 M³ | M³ |  | 42.76
5502798 | SICRO PE JAN/2024 | ESCAVAÇÃO, CARGA E TRANSPORTE DE MATERIAL DE 3ª CATEGORIA - DMT DE 800 A 1.000 M - CAMINHO DE SERVIÇO PAVIMENTADO - COM CAMINHÃO BASCULANTE DE 12 M³ | M³ |  | 40.74
5502886 | SICRO PE JAN/2024 | ESCAVAÇÃO, CARGA E TRANSPORTE DE MATERIAL DE 3ª CATEGORIA NA DISTÂNCIA DE 3.000 M - CAMINHO DE SERVIÇO EM LEITO NATURAL COM CAMINHÃO BASCULANTE DE 12 M³ | M³ |  | 52.3
5502887 | SICRO PE JAN/2024 | ESCAVAÇÃO, CARGA E TRANSPORTE DE MATERIAL DE 3ª CATEGORIA NA DISTÂNCIA DE 3.000 M - CAMINHO DE SERVIÇO EM REVESTIMENTO PRIMÁRIO - COM CAMINHÃO BASCULANTE DE 12 M³ | M³ |  | 47.59
5502888 | SICRO PE JAN/2024 | ESCAVAÇÃO, CARGA E TRANSPORTE DE MATERIAL DE 3ª CATEGORIA NA DISTÂNCIA DE 3.000 M - CAMINHO DE SERVIÇO PAVIMENTADO - COM CAMINHÃO BASCULANTE DE 12 M³ | M³ |  | 45.01
5502820 | SICRO PE JAN/2024 | ESCAVAÇÃO, CARGA E TRANSPORTE DE SOLOS MOLES - DMT DE 0 A 50 M | M³ |  | 6.52
5502904 | SICRO PE JAN/2024 | ESCAVAÇÃO, CARGA E TRANSPORTE DE SOLOS MOLES - DMT DE 1.000 A 1.200 M - CAMINHO DE SERVIÇO EM LEITO NATURAL - COM CAMINHÃO BASCULANTE DE 14 M³ | M³ |  | 19.2
5502930 | SICRO PE JAN/2024 | ESCAVAÇÃO, CARGA E TRANSPORTE DE SOLOS MOLES - DMT DE 1.000 A 1.200 M - CAMINHO DE SERVIÇO EM REVESTIMENTO PRIMÁRIO - COM CAMINHÃO BASCULANTE DE 14 M³ | M³ |  | 18.25
5502956 | SICRO PE JAN/2024 | ESCAVAÇÃO, CARGA E TRANSPORTE DE SOLOS MOLES - DMT DE 1.000 A 1.200 M - CAMINHO DE SERVIÇO PAVIMENTADO - COM CAMINHÃO BASCULANTE DE 14 M³ | M³ |  | 17.9
5502905 | SICRO PE JAN/2024 | ESCAVAÇÃO, CARGA E TRANSPORTE DE SOLOS MOLES - DMT DE 1.200 A 1.400 M - CAMINHO DE SERVIÇO EM LEITO NATURAL - COM CAMINHÃO BASCULANTE DE 14 M³ | M³ |  | 21.65
5502931 | SICRO PE JAN/2024 | ESCAVAÇÃO, CARGA E TRANSPORTE DE SOLOS MOLES - DMT DE 1.200 A 1.400 M - CAMINHO DE SERVIÇO EM REVESTIMENTO PRIMÁRIO - COM CAMINHÃO BASCULANTE DE 14 M³ | M³ |  | 18.42
5502957 | SICRO PE JAN/2024 | ESCAVAÇÃO, CARGA E TRANSPORTE DE SOLOS MOLES - DMT DE 1.200 A 1.400 M - CAMINHO DE SERVIÇO PAVIMENTADO - COM CAMINHÃO BASCULANTE DE 14 M³ | M³ |  | 18.08
5502906 | SICRO PE JAN/2024 | ESCAVAÇÃO, CARGA E TRANSPORTE DE SOLOS MOLES - DMT DE 1.400 A 1.600 M - CAMINHO DE SERVIÇO EM LEITO NATURAL - COM CAMINHÃO BASCULANTE DE 14 M³ | M³ |  | 21.91
5502932 | SICRO PE JAN/2024 | ESCAVAÇÃO, CARGA E TRANSPORTE DE SOLOS MOLES - DMT DE 1.400 A 1.600 M - CAMINHO DE SERVIÇO EM REVESTIMENTO PRIMÁRIO - COM CAMINHÃO BASCULANTE DE 14 M³ | M³ |  | 18.6
5502958 | SICRO PE JAN/2024 | ESCAVAÇÃO, CARGA E TRANSPORTE DE SOLOS MOLES - DMT DE 1.400 A 1.600 M - CAMINHO DE SERVIÇO PAVIMENTADO - COM CAMINHÃO BASCULANTE DE 14 M³ | M³ |  | 18.25
5502907 | SICRO PE JAN/2024 | ESCAVAÇÃO, CARGA E TRANSPORTE DE SOLOS MOLES - DMT DE 1.600 A 1.800 M - CAMINHO DE SERVIÇO EM LEITO NATURAL - COM CAMINHÃO BASCULANTE DE 14 M³ | M³ |  | 22.3
5502933 | SICRO PE JAN/2024 | ESCAVAÇÃO, CARGA E TRANSPORTE DE SOLOS MOLES - DMT DE 1.600 A 1.800 M - CAMINHO DE SERVIÇO EM REVESTIMENTO PRIMÁRIO - COM CAMINHÃO BASCULANTE DE 14 M³ | M³ |  | 18.85
5502959 | SICRO PE JAN/2024 | ESCAVAÇÃO, CARGA E TRANSPORTE DE SOLOS MOLES - DMT DE 1.600 A 1.800 M - CAMINHO DE SERVIÇO PAVIMENTADO - COM CAMINHÃO BASCULANTE DE 14 M³ | M³ |  | 18.42
5502908 | SICRO PE JAN/2024 | ESCAVAÇÃO, CARGA E TRANSPORTE DE SOLOS MOLES - DMT DE 1.800 A 2.000 M - CAMINHO DE SERVIÇO EM LEITO NATURAL - COM CAMINHÃO BASCULANTE DE 14 M³ | M³ |  | 22.56
5502934 | SICRO PE JAN/2024 | ESCAVAÇÃO, CARGA E TRANSPORTE DE SOLOS MOLES - DMT DE 1.800 A 2.000 M - CAMINHO DE SERVIÇO EM REVESTIMENTO PRIMÁRIO - COM CAMINHÃO BASCULANTE DE 14 M³ | M³ |  | 19.03
5502960 | SICRO PE JAN/2024 | ESCAVAÇÃO, CARGA E TRANSPORTE DE SOLOS MOLES - DMT DE 1.800 A 2.000 M - CAMINHO DE SERVIÇO PAVIMENTADO - COM CAMINHÃO BASCULANTE DE 14 M³ | M³ |  | 18.51
5502909 | SICRO PE JAN/2024 | ESCAVAÇÃO, CARGA E TRANSPORTE DE SOLOS MOLES - DMT DE 2.000 A 2.500 M - CAMINHO DE SERVIÇO EM LEITO NATURAL - COM CAMINHÃO BASCULANTE DE 14 M³ | M³ |  | 23.08
5502935 | SICRO PE JAN/2024 | ESCAVAÇÃO, CARGA E TRANSPORTE DE SOLOS MOLES - DMT DE 2.000 A 2.500 M - CAMINHO DE SERVIÇO EM REVESTIMENTO PRIMÁRIO - COM CAMINHÃO BASCULANTE DE 14 M³ | M³ |  | 19.37
5502961 | SICRO PE JAN/2024 | ESCAVAÇÃO, CARGA E TRANSPORTE DE SOLOS MOLES - DMT DE 2.000 A 2.500 M - CAMINHO DE SERVIÇO PAVIMENTADO - COM CAMINHÃO BASCULANTE DE 14 M³ | M³ |  | 18.85
5502910 | SICRO PE JAN/2024 | ESCAVAÇÃO, CARGA E TRANSPORTE DE SOLOS MOLES - DMT DE 2.500 A 3.000 M - CAMINHO DE SERVIÇO EM LEITO NATURAL - COM CAMINHÃO BASCULANTE DE 14 M³ | M³ |  | 23.98
5502936 | SICRO PE JAN/2024 | ESCAVAÇÃO, CARGA E TRANSPORTE DE SOLOS MOLES - DMT DE 2.500 A 3.000 M - CAMINHO DE SERVIÇO EM REVESTIMENTO PRIMÁRIO - COM CAMINHÃO BASCULANTE DE 14 M³ | M³ |  | 22.04
5502962 | SICRO PE JAN/2024 | ESCAVAÇÃO, CARGA E TRANSPORTE DE SOLOS MOLES - DMT DE 2.500 A 3.000 M - CAMINHO DE SERVIÇO PAVIMENTADO - COM CAMINHÃO BASCULANTE DE 14 M³ | M³ |  | 19.29
5502900 | SICRO PE JAN/2024 | ESCAVAÇÃO, CARGA E TRANSPORTE DE SOLOS MOLES - DMT DE 200 A 400 M - CAMINHO DE SERVIÇO EM LEITO NATURAL - COM CAMINHÃO BASCULANTE DE 14 M³ | M³ |  | 17.82
5502926 | SICRO PE JAN/2024 | ESCAVAÇÃO, CARGA E TRANSPORTE DE SOLOS MOLES - DMT DE 200 A 400 M - CAMINHO DE SERVIÇO EM REVESTIMENTO PRIMÁRIO - COM CAMINHÃO BASCULANTE DE 14 M³ | M³ |  | 17.3
5502952 | SICRO PE JAN/2024 | ESCAVAÇÃO, CARGA E TRANSPORTE DE SOLOS MOLES - DMT DE 200 A 400 M - CAMINHO DE SERVIÇO PAVIMENTADO - COM CAMINHÃO BASCULANTE DE 14 M³ | M³ |  | 17.13
5502901 | SICRO PE JAN/2024 | ESCAVAÇÃO, CARGA E TRANSPORTE DE SOLOS MOLES - DMT DE 400 A 600 M - CAMINHO DE SERVIÇO EM LEITO NATURAL - COM CAMINHÃO BASCULANTE DE 14 M³ | M³ |  | 18.16
5502927 | SICRO PE JAN/2024 | ESCAVAÇÃO, CARGA E TRANSPORTE DE SOLOS MOLES - DMT DE 400 A 600 M - CAMINHO DE SERVIÇO EM REVESTIMENTO PRIMÁRIO - COM CAMINHÃO BASCULANTE DE 14 M³ | M³ |  | 17.56
5502953 | SICRO PE JAN/2024 | ESCAVAÇÃO, CARGA E TRANSPORTE DE SOLOS MOLES - DMT DE 400 A 600 M - CAMINHO DE SERVIÇO PAVIMENTADO - COM CAMINHÃO BASCULANTE DE 14 M³ | M³ |  | 17.39
5502899 | SICRO PE JAN/2024 | ESCAVAÇÃO, CARGA E TRANSPORTE DE SOLOS MOLES - DMT DE 50 A 200 M - CAMINHO DE SERVIÇO EM LEITO NATURAL - COM CAMINHÃO BASCULANTE DE 14 M³ | M³ |  | 17.3
5502925 | SICRO PE JAN/2024 | ESCAVAÇÃO, CARGA E TRANSPORTE DE SOLOS MOLES - DMT DE 50 A 200 M - CAMINHO DE SERVIÇO EM REVESTIMENTO PRIMÁRIO - COM CAMINHÃO BASCULANTE DE 14 M³ | M³ |  | 17.04
5502951 | SICRO PE JAN/2024 | ESCAVAÇÃO, CARGA E TRANSPORTE DE SOLOS MOLES - DMT DE 50 A 200 M - CAMINHO DE SERVIÇO PAVIMENTADO - COM CAMINHÃO BASCULANTE DE 14 M³ | M³ |  | 16.87
5502902 | SICRO PE JAN/2024 | ESCAVAÇÃO, CARGA E TRANSPORTE DE SOLOS MOLES - DMT DE 600 A 800 M - CAMINHO DE SERVIÇO EM LEITO NATURAL - COM CAMINHÃO BASCULANTE DE 14 M³ | M³ |  | 18.6
5502928 | SICRO PE JAN/2024 | ESCAVAÇÃO, CARGA E TRANSPORTE DE SOLOS MOLES - DMT DE 600 A 800 M - CAMINHO DE SERVIÇO EM REVESTIMENTO PRIMÁRIO - COM CAMINHÃO BASCULANTE DE 14 M³ | M³ |  | 17.82
5502954 | SICRO PE JAN/2024 | ESCAVAÇÃO, CARGA E TRANSPORTE DE SOLOS MOLES - DMT DE 600 A 800 M - CAMINHO DE SERVIÇO PAVIMENTADO - COM CAMINHÃO BASCULANTE DE 14 M³ | M³ |  | 17.56
5502903 | SICRO PE JAN/2024 | ESCAVAÇÃO, CARGA E TRANSPORTE DE SOLOS MOLES - DMT DE 800 A 1.000 M - CAMINHO DE SERVIÇO EM LEITO NATURAL - COM CAMINHÃO BASCULANTE DE 14 M³ | M³ |  | 18.85
5502929 | SICRO PE JAN/2024 | ESCAVAÇÃO, CARGA E TRANSPORTE DE SOLOS MOLES - DMT DE 800 A 1.000 M - CAMINHO DE SERVIÇO EM REVESTIMENTO PRIMÁRIO - COM CAMINHÃO BASCULANTE DE 14 M³ | M³ |  | 17.99
5502955 | SICRO PE JAN/2024 | ESCAVAÇÃO, CARGA E TRANSPORTE DE SOLOS MOLES - DMT DE 800 A 1.000 M - CAMINHO DE SERVIÇO PAVIMENTADO - COM CAMINHÃO BASCULANTE DE 14 M³ | M³ |  | 17.73
5502889 | SICRO PE JAN/2024 | ESCAVAÇÃO, CARGA E TRANSPORTE DE SOLOS MOLES NA DISTÂNCIA DE 3.000 M - CAMINHO DE SERVIÇO EM LEITO NATURAL - COM CAMINHÃO BASCULANTE DE 14 M³ | M³ |  | 24.37
5502996 | SICRO PE JAN/2024 | ESCAVAÇÃO, CARGA E TRANSPORTE DE SOLOS MOLES NA DISTÂNCIA DE 3.000 M - CAMINHO DE SERVIÇO EM REVESTIMENTO PRIMÁRIO - COM CAMINHÃO BASCULANTE DE 14 M³ | M³ |  | 22.3
5502997 | SICRO PE JAN/2024 | ESCAVAÇÃO, CARGA E TRANSPORTE DE SOLOS MOLES NA DISTÂNCIA DE 3.000 M - CAMINHO DE SERVIÇO PAVIMENTADO - COM CAMINHÃO BASCULANTE DE 14 M³ | M³ |  | 21.65
5501716 | SICRO PE JAN/2024 | ESCAVAÇÃO, CARGA E TRANSPORTE EM MATERIAL DE 1ª CATEGORIA - DMT DE 1.000 A 1.200 M COM MOTOSCRAPER | M³ |  | 19.37
5501717 | SICRO PE JAN/2024 | ESCAVAÇÃO, CARGA E TRANSPORTE EM MATERIAL DE 1ª CATEGORIA - DMT DE 1.200 A 1.400 M COM MOTOSCRAPER | M³ |  | 21.83
5501712 | SICRO PE JAN/2024 | ESCAVAÇÃO, CARGA E TRANSPORTE EM MATERIAL DE 1ª CATEGORIA - DMT DE 200 A 400 M COM MOTOSCRAPER | M³ |  | 11.27
5501713 | SICRO PE JAN/2024 | ESCAVAÇÃO, CARGA E TRANSPORTE EM MATERIAL DE 1ª CATEGORIA - DMT DE 400 A 600 M COM MOTOSCRAPER | M³ |  | 12.49
5501711 | SICRO PE JAN/2024 | ESCAVAÇÃO, CARGA E TRANSPORTE EM MATERIAL DE 1ª CATEGORIA - DMT DE 50 A 200 M COM MOTOSCRAPER | M³ |  | 9.05
5501710 | SICRO PE JAN/2024 | ESCAVAÇÃO, CARGA E TRANSPORTE EM MATERIAL DE 1ª CATEGORIA - DMT DE 50 M | M³ |  | 2.75
5501714 | SICRO PE JAN/2024 | ESCAVAÇÃO, CARGA E TRANSPORTE EM MATERIAL DE 1ª CATEGORIA - DMT DE 600 A 800 M COM MOTOSCRAPER | M³ |  | 14.69
5501715 | SICRO PE JAN/2024 | ESCAVAÇÃO, CARGA E TRANSPORTE EM MATERIAL DE 1ª CATEGORIA - DMT DE 800 A 1.000 M COM MOTOSCRAPER | M³ |  | 16.92
5502986 | SICRO PE JAN/2024 | EXPURGO DE JAZIDA | M³ |  | 2.9
5502977 | SICRO PE JAN/2024 | FRAGMENTAÇÃO DE BLOCOS DE ROCHA COM ESCAVADEIRA E ROMPEDOR HIDRÁULICO 1.700 KG | M³ |  | 8.57
5502985 | SICRO PE JAN/2024 | LIMPEZA MECANIZADA DA CAMADA VEGETAL | M² |  | 0.51
5503018 | SICRO PE JAN/2024 | MANUTENÇÃO DE CAMINHO DE SERVIÇO | KM |  | 64.84
5505768 | SICRO PE JAN/2024 | PRÉ-FISSURAMENTO DE MATERIAL DE 3ª CATEGORIA | M² |  | 80.25
5503020 | SICRO PE JAN/2024 | UMEDECIMENTO DE CAMINHO DE SERVIÇO | KM |  | 290.41
5605798 | SICRO PE JAN/2024 | CHUMBADOR DE AÇO CA-50 - D = 20 MM - ANCORADO NA ROCHA COM CARTUCHO DE CIMENTO - FORNECIMENTO, PERFURAÇÃO E INSTALAÇÃO | M |  | 85.3
5605925 | SICRO PE JAN/2024 | CHUMBADOR DE AÇO CA-50 - D = 20 MM - ANCORADO NA ROCHA COM INJEÇÃO DE NATA DE CIMENTO - FORNECIMENTO, PERFURAÇÃO E INSTALAÇÃO | M |  | 79.93
5605799 | SICRO PE JAN/2024 | CHUMBADOR DE AÇO CA-50 - D = 22 MM - ANCORADO NA ROCHA COM CARTUCHO DE CIMENTO - FORNECIMENTO, PERFURAÇÃO E INSTALAÇÃO | M |  | 90.46
5605800 | SICRO PE JAN/2024 | CHUMBADOR DE AÇO CA-50 - D = 25 MM - ANCORADO NA ROCHA COM CARTUCHO DE CIMENTO - FORNECIMENTO, PERFURAÇÃO E INSTALAÇÃO | M |  | 100.28
5605894 | SICRO PE JAN/2024 | GRAMPO DE AÇO CA-50 D = 12,5 MM PARA SOLO GRAMPEADO COM CAPACIDADE DE 30 KN - FORNECIMENTO, PERFURAÇÃO E INSTALAÇÃO | M |  | 47.67
5605895 | SICRO PE JAN/2024 | GRAMPO DE AÇO CA-50 D = 16 MM PARA SOLO GRAMPEADO COM CAPACIDADE DE 50 KN - FORNECIMENTO, PERFURAÇÃO E INSTALAÇÃO | M |  | 51.36
5605896 | SICRO PE JAN/2024 | GRAMPO DE AÇO CA-50 D = 20 MM PARA SOLO GRAMPEADO COM CAPACIDADE DE 80 KN - FORNECIMENTO, PERFURAÇÃO E INSTALAÇÃO | M |  | 56.93
5605911 | SICRO PE JAN/2024 | PERFURAÇÃO PARA TIRANTE PERMANENTE PROTENDIDO AUTOINJETÁVEL EM MATERIAL DE 1ª CATEGORIA COM DIÂMETRO DE ATÉ 120 MM | M |  | 34.88
5605912 | SICRO PE JAN/2024 | PERFURAÇÃO PARA TIRANTE PERMANENTE PROTENDIDO AUTOINJETÁVEL EM MATERIAL DE 2ª CATEGORIA COM DIÂMETRO DE ATÉ 87 MM | M |  | 49.59
5605938 | SICRO PE JAN/2024 | PERFURAÇÃO PARA TIRANTES EM MATERIAL DE 1ª CATEGORIA COM DIÂMETRO DE ATÉ 120 MM | M |  | 20.13
5605939 | SICRO PE JAN/2024 | PERFURAÇÃO PARA TIRANTES EM MATERIAL DE 2ª CATEGORIA COM DIÂMETRO DE ATÉ 120 MM | M |  | 24.2
5605940 | SICRO PE JAN/2024 | PERFURAÇÃO PARA TIRANTES EM MATERIAL DE 3ª CATEGORIA COM DIÂMETRO DE ATÉ 120 MM | M |  | 56.27
5605942 | SICRO PE JAN/2024 | PINTURA ELETROSTÁTICA COM TINTA EM PÓ À BASE DE RESINA EPÓXI - E = 200 µM | M² |  | 52.2
5605955 | SICRO PE JAN/2024 | PROTENSÃO DE TIRANTE COM 10 CORDOALHAS D = 12,7 MM AÇO CP 190 RB, COM CAPACIDADE DE 860 KN - INCLUSIVE ANCORAGEM E GRAUTEAMENTO DA CABEÇA | UN |  | 708.82
5605956 | SICRO PE JAN/2024 | PROTENSÃO DE TIRANTE COM 12 CORDOALHAS D = 12,7 MM AÇO CP 190 RB, COM CAPACIDADE DE 1.040 KN - INCLUSIVE ANCORAGEM E GRAUTEAMENTO DA CABEÇA | UN |  | 841.46
5605953 | SICRO PE JAN/2024 | PROTENSÃO DE TIRANTE COM 6 CORDOALHAS D = 12,7 MM AÇO CP 190 RB, COM CAPACIDADE DE 520 KN - INCLUSIVE ANCORAGEM E GRAUTEAMENTO DA CABEÇA | UN |  | 499.89
5605954 | SICRO PE JAN/2024 | PROTENSÃO DE TIRANTE COM 8 CORDOALHAS D = 12,7 MM AÇO CP 190 RB, COM CAPACIDADE DE 690 KN - INCLUSIVE ANCORAGEM E GRAUTEAMENTO DA CABEÇA | UN |  | 607.52
5605909 | SICRO PE JAN/2024 | PROTENSÃO DE TIRANTE PERMANENTE AUTOINJETÁVEL DE AÇO D = 40 MM, SEÇÃO DE 684 MM², TENSÃO DE ESCOAMENTO = 440 MPA E TENSÃO DE RUPTURA = 580 MPA - INCLUSIVE ANCORAGEM E GRAUTEAMENTO DA CABEÇA | UN |  | 480.93
5605908 | SICRO PE JAN/2024 | PROTENSÃO DE TIRANTE PERMANENTE AUTOINJETÁVEL DE AÇO D = 40 MM, SEÇÃO DE 822 MM², TENSÃO DE ESCOAMENTO = 470 MPA E TENSÃO DE RUPTURA = 600 MPA - INCLUSIVE ANCORAGEM E GRAUTEAMENTO DA CABEÇA | UN |  | 480.93
5605907 | SICRO PE JAN/2024 | PROTENSÃO DE TIRANTE PERMANENTE AUTOINJETÁVEL DE AÇO D = 40 MM, SEÇÃO DE 936 MM², TENSÃO DE ESCOAMENTO = 700 MPA E TENSÃO DE RUPTURA = 830 MPA - INCLUSIVE ANCORAGEM E GRAUTEAMENTO DA CABEÇA | UN |  | 514.69
5605906 | SICRO PE JAN/2024 | PROTENSÃO DE TIRANTE PERMANENTE AUTOINJETÁVEL DE AÇO D = 50 MM, SEÇÃO DE 1.330 MM², TENSÃO DE ESCOAMENTO = 630 MPA E TENSÃO DE RUPTURA = 740 MPA - INCLUSIVE ANCORAGEM E GRAUTEAMENTO DA CABEÇA | UN |  | 617.22
5605905 | SICRO PE JAN/2024 | PROTENSÃO DE TIRANTE PERMANENTE AUTOINJETÁVEL DE AÇO D = 50 MM, SEÇÃO DE 1.569 MM², TENSÃO DE ESCOAMENTO = 630 MPA E TENSÃO DE RUPTURA = 740 MP - INCLUSIVE ANCORAGEM E GRAUTEAMENTO DA CABEÇA | UN |  | 710.83
5605944 | SICRO PE JAN/2024 | PROTENSÃO DE TIRANTE PERMANENTE PROTENDIDO DE AÇO D = 30 MM, TENSÃO DE ESCOAMENTO = 600 MPA E TENSÃO DE RUPTURA = 720 MPA - INCLUSIVE ANCORAGEM E GRAUTEAMENTO DA CABEÇA | UN |  | 433.68
5605910 | SICRO PE JAN/2024 | PROTENSÃO DE TIRANTE PERMANENTE PROTENDIDO DE AÇO D = 32 MM, TENSÃO DE ESCOAMENTO = 500 MPA E TENSÃO DE RUPTURA = 550 MPA - INCLUSIVE ANCORAGEM E GRAUTEAMENTO DA CABEÇA | UN |  | 509.24
5605945 | SICRO PE JAN/2024 | PROTENSÃO DE TIRANTE PERMANENTE PROTENDIDO DE AÇO D = 32 MM, TENSÃO DE ESCOAMENTO = 950 MPA E TENSÃO DE RUPTURA = 1.050 MPA - INCLUSIVE ANCORAGEM E GRAUTEAMENTO DA CABEÇA | UN |  | 535.49
5605946 | SICRO PE JAN/2024 | PROTENSÃO DE TIRANTE PERMANENTE PROTENDIDO DE AÇO D = 40 MM, TENSÃO DE ESCOAMENTO = 600 MPA E TENSÃO DE RUPTURA = 720 MPA - INCLUSIVE ANCORAGEM E GRAUTEAMENTO DA CABEÇA | UN |  | 514.69
5605947 | SICRO PE JAN/2024 | PROTENSÃO DE TIRANTE PERMANENTE PROTENDIDO DE AÇO D = 44 MM, TENSÃO DE ESCOAMENTO = 680 MPA E TENSÃO DE RUPTURA = 870 MPA - INCLUSIVE ANCORAGEM E GRAUTEAMENTO DA CABEÇA | UN |  | 575.78
5605948 | SICRO PE JAN/2024 | PROTENSÃO DE TIRANTE PERMANENTE PROTENDIDO DE AÇO D = 50 MM, TENSÃO DE ESCOAMENTO = 600 MPA E TENSÃO DE RUPTURA = 720 MPA - INCLUSIVE ANCORAGEM E GRAUTEAMENTO DA CABEÇA | UN |  | 710.83
5605949 | SICRO PE JAN/2024 | PROTENSÃO DE TIRANTE PERMANENTE PROTENDIDO DE AÇO D = 53 MM, TENSÃO DE ESCOAMENTO = 600 MPA E TENSÃO DE RUPTURA = 720 MPA - INCLUSIVE ANCORAGEM E GRAUTEAMENTO DA CABEÇA | UN |  | 1003.44
5605950 | SICRO PE JAN/2024 | PROTENSÃO DE TIRANTE PERMANENTE PROTENDIDO DE AÇO D = 57 MM, TENSÃO DE ESCOAMENTO = 600 MPA E TENSÃO DE RUPTURA = 720 MPA - INCLUSIVE ANCORAGEM E GRAUTEAMENTO DA CABEÇA | UN |  | 1049.49
5605951 | SICRO PE JAN/2024 | PROTENSÃO DE TIRANTE PERMANENTE PROTENDIDO DE AÇO D = 63 MM, TENSÃO DE ESCOAMENTO = 600 MPA E TENSÃO DE RUPTURA = 720 MPA - INCLUSIVE ANCORAGEM E GRAUTEAMENTO DA CABEÇA | UN |  | 1662.23
5605952 | SICRO PE JAN/2024 | PROTENSÃO DE TIRANTE PERMANENTE PROTENDIDO DE AÇO D = 69 MM, TENSÃO DE ESCOAMENTO = 600 MPA E TENSÃO DE RUPTURA = 720 MPA - INCLUSIVE ANCORAGEM E GRAUTEAMENTO DA CABEÇA | UN |  | 2527.64
5605932 | SICRO PE JAN/2024 | TIRANTE DE BARRA DE AÇO ANCORADO NA ROCHA COM RESINA DE POLIÉSTER, D = 19 MM, TENSÃO DE ESCOAMENTO = 686 MPA E TENSÃO DE RUPTURA = 789 MPA - FORNECIMENTO, PERFURAÇÃO E INSTALAÇÃO | M |  | 130.96
5605934 | SICRO PE JAN/2024 | TIRANTE DE BARRA DE AÇO ANCORADO NA ROCHA COM RESINA DE POLIÉSTER, D = 22 MM, TENSÃO DE ESCOAMENTO = 686 MPA E TENSÃO DE RUPTURA = 789 MPA - FORNECIMENTO, PERFURAÇÃO E INSTALAÇÃO | M |  | 143.29
5605928 | SICRO PE JAN/2024 | TIRANTE DE BARRA DE AÇO ANCORADO NA ROCHA COM RESINA DE POLIÉSTER, D = 25 MM, TENSÃO DE ESCOAMENTO = 500 MPA E TENSÃO DE RUPTURA = 750 MPA - FORNECIMENTO, PERFURAÇÃO E INSTALAÇÃO | M |  | 156.95
5605935 | SICRO PE JAN/2024 | TIRANTE DE BARRA DE AÇO ANCORADO NA ROCHA COM RESINA DE POLIÉSTER, D = 25 MM, TENSÃO DE ESCOAMENTO = 686 MPA, TENSÃO DE RUPTURA = 789 MPA - FORNECIMENTO, PERFURAÇÃO E INSTALAÇÃO | M |  | 158.39
5605936 | SICRO PE JAN/2024 | TIRANTE DE BARRA DE AÇO ANCORADO NA ROCHA COM RESINA DE POLIÉSTER, D = 32 MM, TENSÃO DE ESCOAMENTO = 686 MPA, TENSÃO DE RUPTURA = 789 MPA - FORNECIMENTO, PERFURAÇÃO E INSTALAÇÃO | M |  | 245.21
5605937 | SICRO PE JAN/2024 | TIRANTE DE BARRA DE AÇO ANCORADO NA ROCHA COM RESINA DE POLIÉSTER, D = 36 MM, TENSÃO DE ESCOAMENTO = 686 MPA E TENSÃO DE RUPTURA = 789 MPA - FORNECIMENTO, PERFURAÇÃO E INSTALAÇÃO | M |  | 301.37
5605957 | SICRO PE JAN/2024 | TIRANTE PERMANENTE PROTENDIDO AUTOINJETÁVEL DE AÇO D = 40 MM, SEÇÃO DE 684 MM², TENSÃO DE ESCOAMENTO = 440 MPA E TENSÃO DE RUPTURA = 580 MPA - EXCETO PERFURAÇÃO | M |  | 216.36
5605958 | SICRO PE JAN/2024 | TIRANTE PERMANENTE PROTENDIDO AUTOINJETÁVEL DE AÇO D = 40 MM, SEÇÃO DE 822 MM², TENSÃO DE ESCOAMENTO = 470 MPA E TENSÃO DE RUPTURA = 600 MPA - EXCETO PERFURAÇÃO | M |  | 247.58
5605959 | SICRO PE JAN/2024 | TIRANTE PERMANENTE PROTENDIDO AUTOINJETÁVEL DE AÇO D = 40 MM, SEÇÃO DE 936 MM², TENSÃO DE ESCOAMENTO = 700 MPA E TENSÃO DE RUPTURA = 830 MPA - EXCETO PERFURAÇÃO | M |  | 299.8
5605960 | SICRO PE JAN/2024 | TIRANTE PERMANENTE PROTENDIDO AUTOINJETÁVEL DE AÇO D = 50 MM, SEÇÃO DE 1.330 MM², TENSÃO DE ESCOAMENTO = 630 MPA E TENSÃO DE RUPTURA = 740 MPA - EXCETO PERFURAÇÃO | M |  | 377.92
5605961 | SICRO PE JAN/2024 | TIRANTE PERMANENTE PROTENDIDO AUTOINJETÁVEL DE AÇO D = 50 MM, SEÇÃO DE 1.569 MM², TENSÃO DE ESCOAMENTO = 630 MPA E TENSÃO DE RUPTURA = 740 MPA - EXCETO PERFURAÇÃO | M |  | 448.36
5605885 | SICRO PE JAN/2024 | TIRANTE PERMANENTE PROTENDIDO COM 10 CORDOALHAS D = 12,7 MM, AÇO CP 190 RB, COM CAPACIDADE DE 860 KN - EXCETO PERFURAÇÃO | M |  | 235.36
5605886 | SICRO PE JAN/2024 | TIRANTE PERMANENTE PROTENDIDO COM 12 CORDOALHAS D = 12,7 MM, AÇO CP 190 RB, COM CAPACIDADE DE 1.030 KN - EXCETO PERFURAÇÃO | M |  | 255.89
5605883 | SICRO PE JAN/2024 | TIRANTE PERMANENTE PROTENDIDO COM 6 CORDOALHAS D = 12,7 MM, AÇO CP 190 RB, COM CAPACIDADE DE 510 KN - EXCETO PERFURAÇÃO | M |  | 189.43
5605884 | SICRO PE JAN/2024 | TIRANTE PERMANENTE PROTENDIDO COM 8 CORDOALHAS D = 12,7 MM, AÇO CP 190 RB, COM CAPACIDADE DE 690 KN - EXCETO PERFURAÇÃO | M |  | 209.96
5605962 | SICRO PE JAN/2024 | TIRANTE PERMANENTE PROTENDIDO DE AÇO D = 30 MM, TENSÃO DE ESCOAMENTO = 600 MPA E TENSÃO DE RUPTURA = 720 MPA - EXCETO PERFURAÇÃO | M |  | 159.65
5605881 | SICRO PE JAN/2024 | TIRANTE PERMANENTE PROTENDIDO DE AÇO D = 32 MM, TENSÃO DE ESCOAMENTO = 500 MPA E TENSÃO DE RUPTURA = 550 MPA - EXCETO PERFURAÇÃO | M |  | 235.01
5605882 | SICRO PE JAN/2024 | TIRANTE PERMANENTE PROTENDIDO DE AÇO D = 32 MM, TENSÃO DE ESCOAMENTO = 950 MPA E TENSÃO DE RUPTURA = 1.050 MPA - EXCETO PERFURAÇÃO | M |  | 394.77
5605963 | SICRO PE JAN/2024 | TIRANTE PERMANENTE PROTENDIDO DE AÇO D = 40 MM, TENSÃO DE ESCOAMENTO = 600 MPA E TENSÃO DE RUPTURA = 720 MPA - EXCETO PERFURAÇÃO | M |  | 251.35
5605964 | SICRO PE JAN/2024 | TIRANTE PERMANENTE PROTENDIDO DE AÇO D = 44 MM, TENSÃO DE ESCOAMENTO = 680 MPA E TENSÃO DE RUPTURA = 870 MPA - EXCETO PERFURAÇÃO | M |  | 316.72
5605965 | SICRO PE JAN/2024 | TIRANTE PERMANENTE PROTENDIDO DE AÇO D = 50 MM, TENSÃO DE ESCOAMENTO = 600 MPA E TENSÃO DE RUPTURA = 720 MPA - EXCETO PERFURAÇÃO | M |  | 380.15
5605966 | SICRO PE JAN/2024 | TIRANTE PERMANENTE PROTENDIDO DE AÇO D = 53MM, TENSÃO DE ESCOAMENTO = 600 MPA E TENSÃO DE RUPTURA = 720 MPA - EXCETO PERFURAÇÃO | M |  | 423.73
5605967 | SICRO PE JAN/2024 | TIRANTE PERMANENTE PROTENDIDO DE AÇO D = 57 MM, TENSÃO DE ESCOAMENTO = 600 MPA E TENSÃO DE RUPTURA = 720 MPA - EXCETO PERFURAÇÃO | M |  | 478.22
5605968 | SICRO PE JAN/2024 | TIRANTE PERMANENTE PROTENDIDO DE AÇO D = 63 MM, TENSÃO DE ESCOAMENTO = 600 MPA E TENSÃO DE RUPTURA = 720 MPA - EXCETO PERFURAÇÃO | M |  | 585.99
5605969 | SICRO PE JAN/2024 | TIRANTE PERMANENTE PROTENDIDO DE AÇO D = 69 MM, TENSÃO DE ESCOAMENTO = 600 MPA E TENSÃO DE RUPTURA = 720 MPA - EXCETO PERFURAÇÃO | M |  | 708.08
5909130 | SICRO PE JAN/2024 | CARGA E MANOBRA DE ADUELAS DE CONCRETO PRÉ-MOLDADAS EM CAVALO MECÂNICO COM SEMIRREBOQUE 22 T - CARGA COM CAMINHÃO GUINDAUTO DE 45 T.M | T |  | 25.53
5914703 | SICRO PE JAN/2024 | CARGA E MANOBRA DE BRITA PARA LASTRO COM LOCOMOTIVA DIESEL-ELÉTRICA EM VAGÃO HOPPER ABERTO COM CAPACIDADE DE 45 M³ - CARGA COM CARREGADEIRA E DESCARGA AUTOMÁTICA - BITOLA MÉTRICA | T |  | 5.38
5914704 | SICRO PE JAN/2024 | CARGA E MANOBRA DE BRITA PARA LASTRO COM LOCOMOTIVA DIESEL-ELÉTRICA EM VAGÃO HOPPER ABERTO COM CAPACIDADE DE 63 M³ - CARGA COM CARREGADEIRA E DESCARGA AUTOMÁTICA - BITOLA LARGA | T |  | 5.39
5914710 | SICRO PE JAN/2024 | CARGA E MANOBRA DE DORMENTES DE CONCRETO DE BITOLA LARGA COM LOCOMOTIVA DIESEL-ELÉTRICA E VAGÃO PLATAFORMA COM CAPACIDADE DE 98 T - CARGA COM CARREGADEIRA - BITOLA LARGA | T |  | 10.46
5914711 | SICRO PE JAN/2024 | CARGA E MANOBRA DE DORMENTES DE CONCRETO DE BITOLA MÉTRICA COM LOCOMOTIVA DIESEL-ELÉTRICA E VAGÃO PLATAFORMA COM CAPACIDADE DE 82 T - CARGA COM CARREGADEIRA - BITOLA MÉTRICA | T |  | 9.58
5914712 | SICRO PE JAN/2024 | CARGA E MANOBRA DE DORMENTES DE CONCRETO DE BITOLA MISTA COM LOCOMOTIVA DIESEL-ELÉTRICA E VAGÃO PLATAFORMA COM CAPACIDADE DE 98 T - CARGA COM CARREGADEIRA - BITOLA LARGA | T |  | 9.49
5915369 | SICRO PE JAN/2024 | CARGA, DESCARGA E MANOBRA DE VIGAS PRÉ-MOLDADAS DE 1.000 A 1.250 KN EM CAVALO MECÂNICO COM REBOQUES DE 5 E 4 EIXOS COM CAPACIDADE DE 130 T | UN |  | 7070.02
5915401 | SICRO PE JAN/2024 | CARGA, DESCARGA E MANOBRA DE VIGAS PRÉ-MOLDADAS DE 500 A 750 KN EM CAVALO MECÂNICO COM DOLLYS DE 3 E 4 EIXOS COM CAPACIDADE DE 77 T | UN |  | 6478.08
5915402 | SICRO PE JAN/2024 | CARGA, DESCARGA E MANOBRA DE VIGAS PRÉ-MOLDADAS DE 750 A 1.000 KN EM CAVALO MECÂNICO COM DOLLYS DE 5 E 4 EIXOS COM CAPACIDADE DE 111 T | UN |  | 3721.61
5915400 | SICRO PE JAN/2024 | CARGA, DESCARGA E MANOBRA DE VIGAS PRÉ-MOLDADAS DE ATÉ 500 KN EM CAVALO MECÂNICO COM DOLLY DE 4 EIXOS COM CAPACIDADE DE 57 T | UN |  | 3279.28
5914651 | SICRO PE JAN/2024 | CARGA, MANOBRA E DESCARGA DE AGREGADOS OU SOLOS EM CAMINHÃO BASCULANTE DE 10 M³ - CARGA COM CARREGADEIRA DE 3,40 M³ (EXCLUSA) E DESCARGA EM DISTRIBUIDOR AUTOPROPELIDO | T |  | 2.44
5914648 | SICRO PE JAN/2024 | CARGA, MANOBRA E DESCARGA DE AGREGADOS OU SOLOS EM CAMINHÃO BASCULANTE DE 10 M³ - CARGA COM CARREGADEIRA DE 3,40 M³ (EXCLUSA) E DESCARGA EM DISTRIBUIDOR REBOCÁVEL | T |  | 7.36
5914647 | SICRO PE JAN/2024 | CARGA, MANOBRA E DESCARGA DE AGREGADOS OU SOLOS EM CAMINHÃO BASCULANTE DE 10 M³ - CARGA COM CARREGADEIRA DE 3,40 M³ (EXCLUSA) E DESCARGA LIVRE | T | 1.68 | 1.7
5915411 | SICRO PE JAN/2024 | CARGA, MANOBRA E DESCARGA DE AGREGADOS OU SOLOS EM CAMINHÃO BASCULANTE DE 10 M³ - CARGA COM CARREGADEIRA DE 3,40 M³ E DESCARGA EM DISTRIBUIDOR AUTOPROPELIDO | T |  | 3.39
5915409 | SICRO PE JAN/2024 | CARGA, MANOBRA E DESCARGA DE AGREGADOS OU SOLOS EM CAMINHÃO BASCULANTE DE 10 M³ - CARGA COM CARREGADEIRA DE 3,40 M³ E DESCARGA EM DISTRIBUIDOR REBOCÁVEL | T |  | 8.32
5915407 | SICRO PE JAN/2024 | CARGA, MANOBRA E DESCARGA DE AGREGADOS OU SOLOS EM CAMINHÃO BASCULANTE DE 10 M³ - CARGA COM CARREGADEIRA DE 3,40 M³ E DESCARGA LIVRE | T |  | 2.66
5914354 | SICRO PE JAN/2024 | CARGA, MANOBRA E DESCARGA DE AGREGADOS OU SOLOS EM CAMINHÃO BASCULANTE DE 10 M³ - CARGA COM ESCAVADEIRA DE 1,56 M³ (EXCLUSA) E DESCARGA LIVRE | T |  | 1.78
5915406 | SICRO PE JAN/2024 | CARGA, MANOBRA E DESCARGA DE AGREGADOS OU SOLOS EM CAMINHÃO BASCULANTE DE 10 M³ - CARGA EM USINA DE 60 T/H (PMF) E DESCARGA LIVRE | T |  | 9.11
5914652 | SICRO PE JAN/2024 | CARGA, MANOBRA E DESCARGA DE AGREGADOS OU SOLOS EM CAMINHÃO BASCULANTE DE 10 M³ - CARGA EM USINA DE SOLOS DE 300 T/H E DESCARGA EM DISTRIBUIDOR AUTOPROPELIDO | T |  | 3.26
5915417 | SICRO PE JAN/2024 | CARGA, MANOBRA E DESCARGA DE AGREGADOS OU SOLOS EM CAMINHÃO BASCULANTE DE 10 M³ - CARGA EM USINA DE SOLOS DE 300 T/H E DESCARGA EM VIBROACABADORA | T |  | 5.17
5915414 | SICRO PE JAN/2024 | CARGA, MANOBRA E DESCARGA DE AGREGADOS OU SOLOS EM CAMINHÃO BASCULANTE DE 10 M³ - CARGA EM USINA DE SOLOS DE 300 T/H E DESCARGA LIVRE | T |  | 2.73
5914351 | SICRO PE JAN/2024 | CARGA, MANOBRA E DESCARGA DE AGREGADOS OU SOLOS EM CAMINHÃO BASCULANTE DE 14 M³ - CARGA COM CARREGADEIRA DE 3,40 M³ E DESCARGA LIVRE | T | 2.63 | 2.56
5914645 | SICRO PE JAN/2024 | CARGA, MANOBRA E DESCARGA DE AGREGADOS OU SOLOS EM CAMINHÃO BASCULANTE DE 6 M³ - CARGA COM CARREGADEIRA DE 1,72 M³ (EXCLUSA) E DESCARGA EM DISTRIBUIDOR AUTOPROPELIDO | T |  | 2.92
5914642 | SICRO PE JAN/2024 | CARGA, MANOBRA E DESCARGA DE AGREGADOS OU SOLOS EM CAMINHÃO BASCULANTE DE 6 M³ - CARGA COM CARREGADEIRA DE 1,72 M³ (EXCLUSA) E DESCARGA EM DISTRIBUIDOR REBOCÁVEL | T |  | 5.65
5914641 | SICRO PE JAN/2024 | CARGA, MANOBRA E DESCARGA DE AGREGADOS OU SOLOS EM CAMINHÃO BASCULANTE DE 6 M³ - CARGA COM CARREGADEIRA DE 1,72 M³ (EXCLUSA) E DESCARGA LIVRE | T |  | 2.03
5915456 | SICRO PE JAN/2024 | CARGA, MANOBRA E DESCARGA DE AGREGADOS OU SOLOS EM CAMINHÃO BASCULANTE DE 6 M³ - CARGA COM CARREGADEIRA DE 1,72 M³ E DESCARGA EM DISTRIBUIDOR AUTOPROPELIDO | T |  | 3.75
5915454 | SICRO PE JAN/2024 | CARGA, MANOBRA E DESCARGA DE AGREGADOS OU SOLOS EM CAMINHÃO BASCULANTE DE 6 M³ - CARGA COM CARREGADEIRA DE 1,72 M³ E DESCARGA EM DISTRIBUIDOR REBOCÁVEL | T |  | 6.48
5915399 | SICRO PE JAN/2024 | CARGA, MANOBRA E DESCARGA DE AGREGADOS OU SOLOS EM CAMINHÃO BASCULANTE DE 6 M³ - CARGA COM CARREGADEIRA DE 1,72 M³ E DESCARGA LIVRE | T |  | 2.86
5914353 | SICRO PE JAN/2024 | CARGA, MANOBRA E DESCARGA DE AGREGADOS OU SOLOS EM CAMINHÃO BASCULANTE DE 6 M³ - CARGA COM ESCAVADEIRA DE 1,56 M³ (EXCLUSA) E DESCARGA LIVRE | T |  | 1.52
5915470 | SICRO PE JAN/2024 | CARGA, MANOBRA E DESCARGA DE AGREGADOS OU SOLOS EM CAMINHÃO BASCULANTE DE 6 M³ - CARGA COM ESCAVADEIRA DE 1,56 M³ E DESCARGA LIVRE | T |  | 2.18
5915459 | SICRO PE JAN/2024 | CARGA, MANOBRA E DESCARGA DE AGREGADOS OU SOLOS EM CAMINHÃO BASCULANTE DE 6 M³ - CARGA COM MINICARREGADEIRA DE 0,45 M³ E DESCARGA LIVRE | T |  | 7.48
5915476 | SICRO PE JAN/2024 | CARGA, MANOBRA E DESCARGA DE AGREGADOS OU SOLOS EM CAMINHÃO BASCULANTE DE 6 M³ - CARGA MANUAL E DESCARGA LIVRE | T |  | 28.89
5914702 | SICRO PE JAN/2024 | CARGA, MANOBRA E DESCARGA DE BARRAS DE TRILHO DE 12 M COM LOCOMOTIVA DIESEL-ELÉTRICA EM VAGÃO PLATAFORMA COM CAPACIDADE DE 82 T - CARGA E DESCARGA COM CARREGADEIRA - BITOLA MÉTRICA | T |  | 14.24
5914701 | SICRO PE JAN/2024 | CARGA, MANOBRA E DESCARGA DE BARRAS DE TRILHO DE 12 M COM LOCOMOTIVA DIESEL-ELÉTRICA EM VAGÃO PLATAFORMA COM CAPACIDADE DE 98 T - CARGA E DESCARGA COM CARREGADEIRA - BITOLA LARGA | T |  | 14.45
5906592 | SICRO PE JAN/2024 | CARGA, MANOBRA E DESCARGA DE BLOCOS ARTIFICIAIS DE CONCRETO COM 10 A 12 T PARA MOLHE EM CAVALO MECÂNICO COM SEMIRREBOQUE COM CAPACIDADE DE 30 T - CARGA E DESCARGA COM GUINDASTE COM PINÇA | UN |  | 31.38
5906591 | SICRO PE JAN/2024 | CARGA, MANOBRA E DESCARGA DE BLOCOS ARTIFICIAIS DE CONCRETO COM 8 A 9 T PARA MOLHE EM CAVALO MECÂNICO COM SEMIRREBOQUE COM CAPACIDADE DE 30 T - CARGA E DESCARGA COM GUINDASTE COM PINÇA | UN |  | 29.82
5914653 | SICRO PE JAN/2024 | CARGA, MANOBRA E DESCARGA DE BLOCOS DE ROCHA EM CAMINHÃO BASCULANTE DE 8 M³ - CARGA COM CARREGADEIRA DE 1,72 M³ (EXCLUSA) E DESCARGA LIVRE | T |  | 3.59
5915405 | SICRO PE JAN/2024 | CARGA, MANOBRA E DESCARGA DE BLOCOS DE ROCHA EM CAMINHÃO BASCULANTE DE 8 M³ - CARGA COM CARREGADEIRA DE 1,72 M³ E DESCARGA LIVRE | T |  | 5.58
5914657 | SICRO PE JAN/2024 | CARGA, MANOBRA E DESCARGA DE BLOCOS DE ROCHA EM CAMINHÃO BASCULANTE DE 8 M³ - CARGA COM RETROESCAVADEIRA DE 0,29 M³ E DESCARGA LIVRE | T |  | 17.81
5914363 | SICRO PE JAN/2024 | CARGA, MANOBRA E DESCARGA DE CIMENTO OU CAL HIDRATADA A GRANEL EM CAMINHÃO SILO DE 30 M³ | T |  | 17.15
5914646 | SICRO PE JAN/2024 | CARGA, MANOBRA E DESCARGA DE CONCRETO ASFÁLTICO COM BORRACHA EM CAMINHÃO BASCULANTE DE 10 M³ - CARGA EM USINA DE ASFALTO 100/140 T/H E DESCARGA EM VIBROACABADORA | T |  | 8.44
5919535 | SICRO PE JAN/2024 | CARGA, MANOBRA E DESCARGA DE CONCRETO COM CAMINHÃO BETONEIRA - CARGA EM CENTRAL DE CONCRETO DE 30 M³/H E DESCARGA EM EXTRUSORA DE BARREIRA DE CONCRETO | T |  | 19.05
5919533 | SICRO PE JAN/2024 | CARGA, MANOBRA E DESCARGA DE CONCRETO COM CAMINHÃO BETONEIRA - CARGA EM CENTRAL DE CONCRETO DE 30 M³/H E DESCARGA EM EXTRUSORA DE MEIO-FIO | T |  | 64.13
5919534 | SICRO PE JAN/2024 | CARGA, MANOBRA E DESCARGA DE CONCRETO COM CAMINHÃO BETONEIRA - CARGA EM CENTRAL DE CONCRETO DE 30 M³/H E DESCARGA EM EXTRUSORA DE SARJETA | T |  | 58.54
5909007 | SICRO PE JAN/2024 | CARGA, MANOBRA E DESCARGA DE CONCRETO COM CAMINHÃO BETONEIRA - CARGA EM CENTRAL DE CONCRETO DE 30 M³/H E DESCARGA LIVRE | T |  | 17.66
5919538 | SICRO PE JAN/2024 | CARGA, MANOBRA E DESCARGA DE CONCRETO COM CAMINHÃO BETONEIRA - CARGA EM CENTRAL DE CONCRETO DE 40 M³/H E DESCARGA LIVRE | T |  | 14.86
5919540 | SICRO PE JAN/2024 | CARGA, MANOBRA E DESCARGA DE CONCRETO DE CIMENTO EM CAMINHÃO BASCULANTE DE 7 M³ - CARGA EM CENTRAL DE CONCRETO DE 150 M³/H E DESCARGA EM VIBROACABADORA | T |  | 3.17
5914705 | SICRO PE JAN/2024 | CARGA, MANOBRA E DESCARGA DE DORMENTES DE CONCRETO DE BITOLA LARGA COM LOCOMOTIVA DIESEL-ELÉTRICA E VAGÃO PLATAFORMA COM CAPACIDADE DE 98 T - CARGA E DESCARGA COM CARREGADEIRA - BITOLA LARGA | T |  | 20.93
5914706 | SICRO PE JAN/2024 | CARGA, MANOBRA E DESCARGA DE DORMENTES DE CONCRETO DE BITOLA MÉTRICA COM LOCOMOTIVA DIESEL-ELÉTRICA E VAGÃO PLATAFORMA COM CAPACIDADE DE 82 T - CARGA E DESCARGA COM CARREGADEIRA - BITOLA MÉTRICA | T |  | 19.15
5914707 | SICRO PE JAN/2024 | CARGA, MANOBRA E DESCARGA DE DORMENTES DE CONCRETO DE BITOLA MISTA COM LOCOMOTIVA DIESEL-ELÉTRICA E VAGÃO PLATAFORMA COM CAPACIDADE DE 98 T - CARGA E DESCARGA COM CARREGADEIRA - BITOLA LARGA | T |  | 18.98
5914677 | SICRO PE JAN/2024 | CARGA, MANOBRA E DESCARGA DE DORMENTES DE MADEIRA COM LOCOMOTIVA DIESEL-ELÉTRICA EM VAGÃO PLATAFORMA COM CAPACIDADE DE 82 T - CARGA E DESCARGA COM CARREGADEIRA - BITOLA MÉTRICA | T |  | 28.57
5914676 | SICRO PE JAN/2024 | CARGA, MANOBRA E DESCARGA DE DORMENTES DE MADEIRA COM LOCOMOTIVA DIESEL-ELÉTRICA EM VAGÃO PLATAFORMA COM CAPACIDADE DE 98 T - CARGA E DESCARGA COM CARREGADEIRA - BITOLA LARGA | T |  | 23.82
5914678 | SICRO PE JAN/2024 | CARGA, MANOBRA E DESCARGA DE JOGO DE DORMENTES DE CONCRETO PARA AMV DE BITOLA LARGA OU MISTA, QUALQUER ABERTURA, COM LOCOMOTIVA DIESEL-ELÉTRICA EM VAGÃO PLATAFORMA COM CAPACIDADE DE 98 T - CARGA E DESCARGA COM CARREGADEIRA - BITOLA LARGA | T |  | 33.75
5914679 | SICRO PE JAN/2024 | CARGA, MANOBRA E DESCARGA DE JOGO DE DORMENTES DE CONCRETO PARA AMV DE BITOLA MÉTRICA, QUALQUER ABERTURA, COM LOCOMOTIVA DIESEL-ELÉTRICA EM VAGÃO PLATAFORMA COM CAPACIDADE DE 82 T - CARGA E DESCARGA COM CARREGADEIRA - BITOLA MÉTRICA | T |  | 53.82
5914681 | SICRO PE JAN/2024 | CARGA, MANOBRA E DESCARGA DE JOGO DE DORMENTES DE MADEIRA PARA AMV BITOLA MÉTRICA, QUALQUER ABERTURA, COM LOCOMOTIVA DIESEL-ELÉTRICA EM VAGÃO PLATAFORMA COM CAPACIDADE DE 82 T - CARGA E DESCARGA COM CARREGADEIRA - BITOLA MÉTRICA | T |  | 64.22
5914680 | SICRO PE JAN/2024 | CARGA, MANOBRA E DESCARGA DE JOGO DE DORMENTES DE MADEIRA PARA AMV DE BITOLA LARGA OU MISTA, QUALQUER ABERTURA, COM LOCOMOTIVA DIESEL-ELÉTRICA EM VAGÃO PLATAFORMA COM CAPACIDADE DE 98 T - CARGA E DESCARGA COM CARREGADEIRA - BITOLA LARGA | T |  | 44.71
5915015 | SICRO PE JAN/2024 | CARGA, MANOBRA E DESCARGA DE MATERIAIS DIVERSOS EM CAMINHÃO CARROCERIA COM CAPACIDADE DE 11 T E COM GUINDAUTO DE 45 T.M | T |  | 21.11
5915373 | SICRO PE JAN/2024 | CARGA, MANOBRA E DESCARGA DE MATERIAIS DIVERSOS EM CAMINHÃO CARROCERIA COM CAPACIDADE DE 7 T E COM GUINDAUTO DE 20 T.M | T |  | 17.8
5914333 | SICRO PE JAN/2024 | CARGA, MANOBRA E DESCARGA DE MATERIAIS DIVERSOS EM CAMINHÃO CARROCERIA DE 15 T - CARGA E DESCARGA COM CAMINHÃO GUINDAUTO DE 20 T.M | T |  | 33.17
5914655 | SICRO PE JAN/2024 | CARGA, MANOBRA E DESCARGA DE MATERIAIS DIVERSOS EM CAMINHÃO CARROCERIA DE 15 T - CARGA E DESCARGA MANUAIS | T | 32.1 | 33.36
5915474 | SICRO PE JAN/2024 | CARGA, MANOBRA E DESCARGA DE MATERIAIS DIVERSOS EM CAMINHÃO CARROCERIA DE 5 T - CARGA E DESCARGA MANUAIS | T |  | 30.69
5914654 | SICRO PE JAN/2024 | CARGA, MANOBRA E DESCARGA DE MATERIAIS DIVERSOS EM CAMINHÃO CARROCERIA DE 9 T - CARGA E DESCARGA MANUAIS | T |  | 27.74
5914686 | SICRO PE JAN/2024 | CARGA, MANOBRA E DESCARGA DE MATERIAIS METÁLICOS E ACESSÓRIOS DIVERSOS COM LOCOMOTIVA DIESEL-ELÉTRICA EM VAGÃO FECHADO COM CAPACIDADE DE 64 T - CARGA E DESCARGA COM CARREGADEIRA - BITOLA MÉTRICA | T |  | 23.83
5914685 | SICRO PE JAN/2024 | CARGA, MANOBRA E DESCARGA DE MATERIAIS METÁLICOS E ACESSÓRIOS DIVERSOS COM LOCOMOTIVA DIESEL-ELÉTRICA EM VAGÃO FECHADO COM CAPACIDADE DE 99 T - CARGA E DESCARGA COM CARREGADEIRA - BITOLA LARGA | T |  | 23.97
5914682 | SICRO PE JAN/2024 | CARGA, MANOBRA E DESCARGA DE MATERIAIS METÁLICOS PARA AMV DE BITOLA LARGA, QUALQUER ABERTURA, COM LOCOMOTIVA DIESEL-ELÉTRICA EM VAGÃO PLATAFORMA COM CAPACIDADE DE 98 T - CARGA E DESCARGA COM CARREGADEIRA - BITOLA LARGA | T | 32.38 | 30.77
5914683 | SICRO PE JAN/2024 | CARGA, MANOBRA E DESCARGA DE MATERIAIS METÁLICOS PARA AMV DE BITOLA MÉTRICA, QUALQUER ABERTURA, COM LOCOMOTIVA DIESEL-ELÉTRICA EM VAGÃO PLATAFORMA COM CAPACIDADE DE 82 T - CARGA E DESCARGA COM CARREGADEIRA - BITOLA MÉTRICA | T | 32.1 | 35.31
5914684 | SICRO PE JAN/2024 | CARGA, MANOBRA E DESCARGA DE MATERIAIS METÁLICOS PARA AMV DE BITOLA MISTA, QUALQUER ABERTURA, COM LOCOMOTIVA DIESEL-ELÉTRICA E VAGÃO PLATAFORMA COM CAPACIDADE DE 98 T - CARGA E DESCARGA COM CARREGADEIRA | T | 29.25 | 26.66
5914675 | SICRO PE JAN/2024 | CARGA, MANOBRA E DESCARGA DE MATERIAL DEMOLIDO EM CAMINHÃO BASCULANTE DE 6 M³ - CARGA COM CARREGADEIRA DE 1,72 M³ E DESCARGA LIVRE | T |  | 3
5915433 | SICRO PE JAN/2024 | CARGA, MANOBRA E DESCARGA DE MATERIAL DEMOLIDO EM CAMINHÃO BASCULANTE DE 6 M³ - CARGA MANUAL E DESCARGA LIVRE | T |  | 34.93
5914304 | SICRO PE JAN/2024 | CARGA, MANOBRA E DESCARGA DE MATERIAL FRESADO EM CAMINHÃO BASCULANTE DE 10 M³ - FRESAGEM CONTÍNUA EM ESPESSURA DE 3 CM - CARGA COM FRESADORA E DESCARGA LIVRE | T |  | 3.43
5914305 | SICRO PE JAN/2024 | CARGA, MANOBRA E DESCARGA DE MATERIAL FRESADO EM CAMINHÃO BASCULANTE DE 10 M³ - FRESAGEM CONTÍNUA EM ESPESSURA DE 4 CM - CARGA COM FRESADORA E DESCARGA LIVRE | T |  | 3.42
5915440 | SICRO PE JAN/2024 | CARGA, MANOBRA E DESCARGA DE MATERIAL FRESADO EM CAMINHÃO BASCULANTE DE 10 M³ - FRESAGEM CONTÍNUA EM ESPESSURA DE 5 CM - CARGA COM FRESADORA E DESCARGA LIVRE | T |  | 3.05
5914306 | SICRO PE JAN/2024 | CARGA, MANOBRA E DESCARGA DE MATERIAL FRESADO EM CAMINHÃO BASCULANTE DE 10 M³ - FRESAGEM CONTÍNUA EM ESPESSURA DE 6 CM - CARGA COM FRESADORA E DESCARGA LIVRE | T |  | 2.83
5914307 | SICRO PE JAN/2024 | CARGA, MANOBRA E DESCARGA DE MATERIAL FRESADO EM CAMINHÃO BASCULANTE DE 10 M³ - FRESAGEM CONTÍNUA EM ESPESSURA DE 7 CM - CARGA COM FRESADORA E DESCARGA LIVRE | T |  | 2.68
5914308 | SICRO PE JAN/2024 | CARGA, MANOBRA E DESCARGA DE MATERIAL FRESADO EM CAMINHÃO BASCULANTE DE 10 M³ - FRESAGEM CONTÍNUA EM ESPESSURA DE 8 CM - CARGA COM FRESADORA E DESCARGA LIVRE | T |  | 2.59
5914309 | SICRO PE JAN/2024 | CARGA, MANOBRA E DESCARGA DE MATERIAL FRESADO EM CAMINHÃO BASCULANTE DE 10 M³ - FRESAGEM DESCONTÍNUA EM ESPESSURA DE 3 CM - CARGA COM FRESADORA E DESCARGA LIVRE | T |  | 5.72
5914310 | SICRO PE JAN/2024 | CARGA, MANOBRA E DESCARGA DE MATERIAL FRESADO EM CAMINHÃO BASCULANTE DE 10 M³ - FRESAGEM DESCONTÍNUA EM ESPESSURA DE 4 CM - CARGA COM FRESADORA E DESCARGA LIVRE | T |  | 4.77
5914352 | SICRO PE JAN/2024 | CARGA, MANOBRA E DESCARGA DE MATERIAL FRESADO EM CAMINHÃO BASCULANTE DE 10 M³ - FRESAGEM DESCONTÍNUA EM ESPESSURA DE 5 CM - CARGA COM FRESADORA E DESCARGA LIVRE | T |  | 4.25
5914311 | SICRO PE JAN/2024 | CARGA, MANOBRA E DESCARGA DE MATERIAL FRESADO EM CAMINHÃO BASCULANTE DE 10 M³ - FRESAGEM DESCONTÍNUA EM ESPESSURA DE 6 CM - CARGA COM FRESADORA E DESCARGA LIVRE | T |  | 3.9
5914312 | SICRO PE JAN/2024 | CARGA, MANOBRA E DESCARGA DE MATERIAL FRESADO EM CAMINHÃO BASCULANTE DE 10 M³ - FRESAGEM DESCONTÍNUA EM ESPESSURA DE 7 CM - CARGA COM FRESADORA E DESCARGA LIVRE | T |  | 3.68
5914313 | SICRO PE JAN/2024 | CARGA, MANOBRA E DESCARGA DE MATERIAL FRESADO EM CAMINHÃO BASCULANTE DE 10 M³ - FRESAGEM DESCONTÍNUA EM ESPESSURA DE 8 CM - CARGA COM FRESADORA E DESCARGA LIVRE | T |  | 3.53
5914339 | SICRO PE JAN/2024 | CARGA, MANOBRA E DESCARGA DE MATERIAL FRESADO EM CAMINHÃO BASCULANTE DE 6 M³ - FRESAGEM DESCONTÍNUA EM ESPESSURA DE 5 CM - CARGA COM FRESADORA E DESCARGA LIVRE | T |  | 9.66
5914650 | SICRO PE JAN/2024 | CARGA, MANOBRA E DESCARGA DE MISTURA BETUMINOSA A FRIO EM CAMINHÃO BASCULANTE DE 10 M³ - CARGA EM USINA DE 60 T/H (PMF) E DESCARGA EM VIBROACABADORA | T |  | 10.8
5914358 | SICRO PE JAN/2024 | CARGA, MANOBRA E DESCARGA DE MISTURA BETUMINOSA A FRIO EM CAMINHÃO BASCULANTE DE 6 M³ - CARGA EM USINA DE 60 T/H (PMF) E DESCARGA EM VIBROACABADORA | T |  | 9.11
5915421 | SICRO PE JAN/2024 | CARGA, MANOBRA E DESCARGA DE MISTURA BETUMINOSA A FRIO EM CAMINHÃO BASCULANTE DE 6 M³ - CARGA EM USINA DE 60 T/H (PMF) E DESCARGA MANUAL | T |  | 25.87
5914649 | SICRO PE JAN/2024 | CARGA, MANOBRA E DESCARGA DE MISTURA BETUMINOSA A QUENTE EM CAMINHÃO BASCULANTE DE 10 M³ - CARGA EM USINA DE ASFALTO 100/140 T/H E DESCARGA EM VIBROACABADORA | T |  | 7.52
5914643 | SICRO PE JAN/2024 | CARGA, MANOBRA E DESCARGA DE MISTURA BETUMINOSA A QUENTE EM CAMINHÃO BASCULANTE DE 6 M³ - CARGA EM USINA DE ASFALTO 100/140 T/H E DESCARGA EM VIBROACABADORA | T |  | 5.46
5914328 | SICRO PE JAN/2024 | CARGA, MANOBRA E DESCARGA DE MISTURA BETUMINOSA A QUENTE EM CAMINHÃO BASCULANTE DE 6 M³ - CARGA EM USINA DE ASFALTO 100/140 T/H E DESCARGA MANUAL | T |  | 26.85
5914610 | SICRO PE JAN/2024 | CARGA, MANOBRA E DESCARGA DE MISTURA BETUMINOSA A QUENTE EM CAMINHÃO COM CAÇAMBA TÉRMICA DE 6 M³ - CARGA EM USINA DE ASFALTO DE 100/140 T/H E DESCARGA MANUAL | T |  | 36.48
5915408 | SICRO PE JAN/2024 | CARGA, MANOBRA E DESCARGA DE MISTURA RECICLADA COM ESPUMA DE ASFALTO EM CAMINHÃO BASCULANTE DE 10 M³ - CARGA EM USINA DE RECICLAGEM A FRIO E DESCARGA EM VIBROACABADORA | T |  | 5.4
5915306 | SICRO PE JAN/2024 | CARGA, MANOBRA E DESCARGA DE TETRÁPODES EM CAVALO MECÂNICO COM SEMIRREBOQUE COM CAPACIDADE DE 30 T - CARGA E DESCARGA COM GUINDASTE | UN |  | 34.67
5914708 | SICRO PE JAN/2024 | CARGA, MANOBRA E DESCARGA DE TLS DE TR45 DE 120 M COM LOCOMOTIVA DIESEL-ELÉTRICA EM VAGÃO PLATAFORMA COM CAPACIDADE DE 82 T - CARGA E DESCARGA COM MANIPULADOR DE TLS - BITOLA MÉTRICA | T |  | 39.24
5914687 | SICRO PE JAN/2024 | CARGA, MANOBRA E DESCARGA DE TLS DE TR45 DE 120 M COM LOCOMOTIVA DIESEL-ELÉTRICA EM VAGÃO PLATAFORMA COM CAPACIDADE DE 98 T - CARGA E DESCARGA COM MANIPULADOR DE TLS - BITOLA LARGA | T |  | 38.75
5914709 | SICRO PE JAN/2024 | CARGA, MANOBRA E DESCARGA DE TLS DE TR45 DE 240 M COM LOCOMOTIVA DIESEL-ELÉTRICA EM VAGÃO PLATAFORMA COM CAPACIDADE DE 82 T - CARGA E DESCARGA COM MANIPULADOR DE TLS - BITOLA MÉTRICA | T |  | 43.39
5914688 | SICRO PE JAN/2024 | CARGA, MANOBRA E DESCARGA DE TLS DE TR45 DE 240 M COM LOCOMOTIVA DIESEL-ELÉTRICA EM VAGÃO PLATAFORMA COM CAPACIDADE DE 98 T - CARGA E DESCARGA COM MANIPULADOR DE TLS - BITOLA LARGA | T |  | 41.91
5914695 | SICRO PE JAN/2024 | CARGA, MANOBRA E DESCARGA DE TLS DE TR57 DE 120 M COM LOCOMOTIVA DIESEL-ELÉTRICA EM VAGÃO PLATAFORMA COM CAPACIDADE DE 82 T - CARGA E DESCARGA COM MANIPULADOR DE TLS - BITOLA MÉTRICA | T |  | 30.8
5914689 | SICRO PE JAN/2024 | CARGA, MANOBRA E DESCARGA DE TLS DE TR57 DE 120 M COM LOCOMOTIVA DIESEL-ELÉTRICA EM VAGÃO PLATAFORMA COM CAPACIDADE DE 98 T - CARGA E DESCARGA COM MANIPULADOR DE TLS - BITOLA LARGA | T |  | 30.4
5914696 | SICRO PE JAN/2024 | CARGA, MANOBRA E DESCARGA DE TLS DE TR57 DE 240 M COM LOCOMOTIVA DIESEL-ELÉTRICA EM VAGÃO PLATAFORMA COM CAPACIDADE DE 82 T - CARGA E DESCARGA COM MANIPULADOR DE TLS - BITOLA MÉTRICA | T |  | 34.04
5914690 | SICRO PE JAN/2024 | CARGA, MANOBRA E DESCARGA DE TLS DE TR57 DE 240 M COM LOCOMOTIVA DIESEL-ELÉTRICA EM VAGÃO PLATAFORMA COM CAPACIDADE DE 98 T - CARGA E DESCARGA COM MANIPULADOR DE TLS - BITOLA LARGA | T |  | 32.88
5914697 | SICRO PE JAN/2024 | CARGA, MANOBRA E DESCARGA DE TLS DE TR68 DE 120 M COM LOCOMOTIVA DIESEL-ELÉTRICA EM VAGÃO PLATAFORMA COM CAPACIDADE DE 82 T - CARGA E DESCARGA COM MANIPULADOR DE TLS - BITOLA MÉTRICA | T |  | 26
5914691 | SICRO PE JAN/2024 | CARGA, MANOBRA E DESCARGA DE TLS DE TR68 DE 120 M COM LOCOMOTIVA DIESEL-ELÉTRICA EM VAGÃO PLATAFORMA COM CAPACIDADE DE 98 T - CARGA E DESCARGA COM MANIPULADOR DE TLS - BITOLA LARGA | T |  | 25.66
5914698 | SICRO PE JAN/2024 | CARGA, MANOBRA E DESCARGA DE TLS DE TR68 DE 240 M COM LOCOMOTIVA DIESEL-ELÉTRICA EM VAGÃO PLATAFORMA COM CAPACIDADE DE 82 T - CARGA E DESCARGA COM MANIPULADOR DE TLS - BITOLA MÉTRICA | T |  | 28.74
5914692 | SICRO PE JAN/2024 | CARGA, MANOBRA E DESCARGA DE TLS DE TR68 DE 240 M COM LOCOMOTIVA DIESEL-ELÉTRICA EM VAGÃO PLATAFORMA COM CAPACIDADE DE 98 T - CARGA E DESCARGA COM MANIPULADOR DE TLS - BITOLA LARGA | T |  | 27.76
5914699 | SICRO PE JAN/2024 | CARGA, MANOBRA E DESCARGA DE TLS DE UIC60 DE 120 M COM LOCOMOTIVA DIESEL-ELÉTRICA EM VAGÃO PLATAFORMA COM CAPACIDADE DE 82 T - CARGA E DESCARGA COM MANIPULADOR DE TLS - BITOLA MÉTRICA | T |  | 29.1
5914693 | SICRO PE JAN/2024 | CARGA, MANOBRA E DESCARGA DE TLS DE UIC60 DE 120 M COM LOCOMOTIVA DIESEL-ELÉTRICA EM VAGÃO PLATAFORMA COM CAPACIDADE DE 98 T - CARGA E DESCARGA COM MANIPULADOR DE TLS - BITOLA LARGA | T |  | 28.73
5914700 | SICRO PE JAN/2024 | CARGA, MANOBRA E DESCARGA DE TLS DE UIC60 DE 240 M COM LOCOMOTIVA DIESEL-ELÉTRICA EM VAGÃO PLATAFORMA COM CAPACIDADE DE 82 T - CARGA E DESCARGA COM MANIPULADOR DE TLS - BITOLA MÉTRICA | T |  | 32.17
5914694 | SICRO PE JAN/2024 | CARGA, MANOBRA E DESCARGA DE TLS DE UIC60 DE 240 M COM LOCOMOTIVA DIESEL-ELÉTRICA EM VAGÃO PLATAFORMA COM CAPACIDADE DE 98 T - CARGA E DESCARGA COM MANIPULADOR DE TLS - BITOLA LARGA | T |  | 31.08
5915441 | SICRO PE JAN/2024 | CARGA, MANOBRA E DESCARGA DE TRITURAÇÃO DE GALHOS E TRONCOS EM CAMINHÃO BASCULANTE DE 6 M³ - CARGA COM TRITURADORA E DESCARGA LIVRE | T |  | 102.37
5901639 | SICRO PE JAN/2024 | TRANSPORTE COM CAMINHÃO BASCULANTE COM CAÇAMBA ESTANQUE COM CAPACIDADE DE 14 M³ - RODOVIA EM LEITO NATURAL | TKM |  | 0.85
5901638 | SICRO PE JAN/2024 | TRANSPORTE COM CAMINHÃO BASCULANTE COM CAÇAMBA ESTANQUE COM CAPACIDADE DE 14 M³ - RODOVIA EM REVESTIMENTO PRIMÁRIO | TKM |  | 0.68
5901640 | SICRO PE JAN/2024 | TRANSPORTE COM CAMINHÃO BASCULANTE COM CAÇAMBA ESTANQUE COM CAPACIDADE DE 14 M³ - RODOVIA PAVIMENTADA | TKM |  | 0.55
5914359 | SICRO PE JAN/2024 | TRANSPORTE COM CAMINHÃO BASCULANTE DE 10 M³ - RODOVIA EM LEITO NATURAL | TKM |  | 1.17
5914374 | SICRO PE JAN/2024 | TRANSPORTE COM CAMINHÃO BASCULANTE DE 10 M³ - RODOVIA EM REVESTIMENTO PRIMÁRIO | TKM |  | 0.93
5914389 | SICRO PE JAN/2024 | TRANSPORTE COM CAMINHÃO BASCULANTE DE 10 M³ - RODOVIA PAVIMENTADA | TKM |  | 0.77
5915319 | SICRO PE JAN/2024 | TRANSPORTE COM CAMINHÃO BASCULANTE DE 14 M³ - RODOVIA EM LEITO NATURAL | TKM |  | 0.84
5915320 | SICRO PE JAN/2024 | TRANSPORTE COM CAMINHÃO BASCULANTE DE 14 M³ - RODOVIA EM REVESTIMENTO PRIMÁRIO | TKM |  | 0.68
5915321 | SICRO PE JAN/2024 | TRANSPORTE COM CAMINHÃO BASCULANTE DE 14 M³ - RODOVIA PAVIMENTADA | TKM |  | 0.55
5914314 | SICRO PE JAN/2024 | TRANSPORTE COM CAMINHÃO BASCULANTE DE 6 M³ - RODOVIA EM LEITO NATURAL | TKM |  | 1.28
5914329 | SICRO PE JAN/2024 | TRANSPORTE COM CAMINHÃO BASCULANTE DE 6 M³ - RODOVIA EM REVESTIMENTO PRIMÁRIO | TKM |  | 1.02
5914344 | SICRO PE JAN/2024 | TRANSPORTE COM CAMINHÃO BASCULANTE DE 6 M³ - RODOVIA PAVIMENTADA | TKM |  | 0.84
5914539 | SICRO PE JAN/2024 | TRANSPORTE COM CAMINHÃO BETONEIRA - RODOVIA EM LEITO NATURAL | TKM |  | 0.97
5914554 | SICRO PE JAN/2024 | TRANSPORTE COM CAMINHÃO BETONEIRA - RODOVIA EM REVESTIMENTO PRIMÁRIO | TKM |  | 0.78
5914569 | SICRO PE JAN/2024 | TRANSPORTE COM CAMINHÃO BETONEIRA - RODOVIA PAVIMENTADA | TKM |  | 0.64
5915012 | SICRO PE JAN/2024 | TRANSPORTE COM CAMINHÃO CARROCERIA COM CAPACIDADE DE 11 T E COM GUINDAUTO DE 45 T.M - RODOVIA EM LEITO NATURAL | TKM |  | 2.12
5915013 | SICRO PE JAN/2024 | TRANSPORTE COM CAMINHÃO CARROCERIA COM CAPACIDADE DE 11 T E COM GUINDAUTO DE 45 T.M - RODOVIA EM REVESTIMENTO PRIMÁRIO | TKM |  | 1.7
5915014 | SICRO PE JAN/2024 | TRANSPORTE COM CAMINHÃO CARROCERIA COM CAPACIDADE DE 11 T E COM GUINDAUTO DE 45 T.M - RODOVIA PAVIMENTADA | TKM |  | 1.39
5914584 | SICRO PE JAN/2024 | TRANSPORTE COM CAMINHÃO CARROCERIA COM CAPACIDADE DE 7 T E COM GUINDAUTO DE 20 T.M - RODOVIA EM LEITO NATURAL | TKM |  | 2.64
5914599 | SICRO PE JAN/2024 | TRANSPORTE COM CAMINHÃO CARROCERIA COM CAPACIDADE DE 7 T E COM GUINDAUTO DE 20 T.M - RODOVIA EM REVESTIMENTO PRIMÁRIO | TKM |  | 2.11
5914614 | SICRO PE JAN/2024 | TRANSPORTE COM CAMINHÃO CARROCERIA COM CAPACIDADE DE 7 T E COM GUINDAUTO DE 20 T.M - RODOVIA PAVIMENTADA | TKM |  | 1.73
5914581 | SICRO PE JAN/2024 | TRANSPORTE COM CAMINHÃO CARROCERIA COM CAPACIDADE DE 9 T E COM GUINDAUTO DE 10 T.M - RODOVIA EM LEITO NATURAL | TKM |  | 2.38
5914582 | SICRO PE JAN/2024 | TRANSPORTE COM CAMINHÃO CARROCERIA COM CAPACIDADE DE 9 T E COM GUINDAUTO DE 10 T.M - RODOVIA EM REVESTIMENTO PRIMÁRIO | TKM |  | 1.91
5914583 | SICRO PE JAN/2024 | TRANSPORTE COM CAMINHÃO CARROCERIA COM CAPACIDADE DE 9 T E COM GUINDAUTO DE 10 T.M - RODOVIA PAVIMENTADA | TKM |  | 1.56
5914449 | SICRO PE JAN/2024 | TRANSPORTE COM CAMINHÃO CARROCERIA DE 15 T - RODOVIA EM LEITO NATURAL | TKM |  | 1.09
5914464 | SICRO PE JAN/2024 | TRANSPORTE COM CAMINHÃO CARROCERIA DE 15 T - RODOVIA EM REVESTIMENTO PRIMÁRIO | TKM |  | 0.87
5914479 | SICRO PE JAN/2024 | TRANSPORTE COM CAMINHÃO CARROCERIA DE 15 T - RODOVIA PAVIMENTADA | TKM |  | 0.71
5915322 | SICRO PE JAN/2024 | TRANSPORTE COM CAMINHÃO CARROCERIA DE 5 T - RODOVIA EM LEITO NATURAL | TKM |  | 1.85
5915323 | SICRO PE JAN/2024 | TRANSPORTE COM CAMINHÃO CARROCERIA DE 5 T - RODOVIA EM REVESTIMENTO PRIMÁRIO | TKM |  | 1.48
5915324 | SICRO PE JAN/2024 | TRANSPORTE COM CAMINHÃO CARROCERIA DE 5 T - RODOVIA PAVIMENTADA | TKM |  | 1.21
5914404 | SICRO PE JAN/2024 | TRANSPORTE COM CAMINHÃO CARROCERIA DE 9 T - RODOVIA EM LEITO NATURAL | TKM |  | 1.17
5914419 | SICRO PE JAN/2024 | TRANSPORTE COM CAMINHÃO CARROCERIA DE 9 T - RODOVIA EM REVESTIMENTO PRIMÁRIO | TKM |  | 0.94
5914434 | SICRO PE JAN/2024 | TRANSPORTE COM CAMINHÃO CARROCERIA DE 9 T - RODOVIA PAVIMENTADA | TKM |  | 0.77
5914635 | SICRO PE JAN/2024 | TRANSPORTE COM CAVALO MECÂNICO COM SEMIRREBOQUE COM CAPACIDADE DE 22 T - RODOVIA EM LEITO NATURAL | TKM |  | 1.06
5914636 | SICRO PE JAN/2024 | TRANSPORTE COM CAVALO MECÂNICO COM SEMIRREBOQUE COM CAPACIDADE DE 22 T - RODOVIA EM REVESTIMENTO PRIMÁRIO | TKM |  | 0.84
5914637 | SICRO PE JAN/2024 | TRANSPORTE COM CAVALO MECÂNICO COM SEMIRREBOQUE COM CAPACIDADE DE 22 T - RODOVIA PAVIMENTADA | TKM |  | 0.69
5914638 | SICRO PE JAN/2024 | TRANSPORTE COM CAVALO MECÂNICO COM SEMIRREBOQUE COM CAPACIDADE DE 30 T - RODOVIA EM LEITO NATURAL | TKM |  | 0.85
5914639 | SICRO PE JAN/2024 | TRANSPORTE COM CAVALO MECÂNICO COM SEMIRREBOQUE COM CAPACIDADE DE 30 T - RODOVIA EM REVESTIMENTO PRIMÁRIO | TKM |  | 0.68
5914640 | SICRO PE JAN/2024 | TRANSPORTE COM CAVALO MECÂNICO COM SEMIRREBOQUE COM CAPACIDADE DE 30 T - RODOVIA PAVIMENTADA | TKM |  | 0.56
5915466 | SICRO PE JAN/2024 | TRANSPORTE DE ÁGUA COM CAMINHÃO TANQUE DE 10.000 L - RODOVIA EM LEITO NATURAL | TKM |  | 1.97
5915467 | SICRO PE JAN/2024 | TRANSPORTE DE ÁGUA COM CAMINHÃO TANQUE DE 10.000 L - RODOVIA EM REVESTIMENTO PRIMÁRIO | TKM |  | 1.58
5915468 | SICRO PE JAN/2024 | TRANSPORTE DE ÁGUA COM CAMINHÃO TANQUE DE 10.000 L - RODOVIA PAVIMENTADA | TKM |  | 1.29
5914617 | SICRO PE JAN/2024 | TRANSPORTE DE ÁGUA COM CAMINHÃO TANQUE DE 13.000 L - RODOVIA EM LEITO NATURAL | TKM |  | 1.53
5914618 | SICRO PE JAN/2024 | TRANSPORTE DE ÁGUA COM CAMINHÃO TANQUE DE 13.000 L - RODOVIA EM REVESTIMENTO PRIMÁRIO | TKM |  | 1.22
5914619 | SICRO PE JAN/2024 | TRANSPORTE DE ÁGUA COM CAMINHÃO TANQUE DE 13.000 L - RODOVIA PAVIMENTADA | TKM |  | 1
5915451 | SICRO PE JAN/2024 | TRANSPORTE DE ÁGUA COM CAMINHÃO TANQUE DE 6.000 L - RODOVIA EM LEITO NATURAL | TKM |  | 2.54
5915452 | SICRO PE JAN/2024 | TRANSPORTE DE ÁGUA COM CAMINHÃO TANQUE DE 6.000 L - RODOVIA EM REVESTIMENTO PRIMÁRIO | TKM |  | 2.03
5915453 | SICRO PE JAN/2024 | TRANSPORTE DE ÁGUA COM CAMINHÃO TANQUE DE 6.000 L - RODOVIA PAVIMENTADA | TKM |  | 1.67
5915448 | SICRO PE JAN/2024 | TRANSPORTE DE ÁGUA COM CAMINHÃO TANQUE DE 8.000 L - RODOVIA EM LEITO NATURAL | TKM |  | 1.96
5915449 | SICRO PE JAN/2024 | TRANSPORTE DE ÁGUA COM CAMINHÃO TANQUE DE 8.000 L - RODOVIA EM REVESTIMENTO PRIMÁRIO | TKM |  | 1.57
5915450 | SICRO PE JAN/2024 | TRANSPORTE DE ÁGUA COM CAMINHÃO TANQUE DE 8.000 L - RODOVIA PAVIMENTADA | TKM |  | 1.29
5901641 | SICRO PE JAN/2024 | TRANSPORTE DE AREIA FINA COM DRAGA HOPPER - CAPACIDADE DA CISTERNA DE 1.000 M³ | M³KM |  | 0.87
5901642 | SICRO PE JAN/2024 | TRANSPORTE DE AREIA FINA COM DRAGA HOPPER - CAPACIDADE DA CISTERNA DE 10.000 M³ | M³KM |  | 0.26
5901643 | SICRO PE JAN/2024 | TRANSPORTE DE AREIA FINA COM DRAGA HOPPER - CAPACIDADE DA CISTERNA DE 15.000 M³ | M³KM |  | 0.24
5901644 | SICRO PE JAN/2024 | TRANSPORTE DE AREIA FINA COM DRAGA HOPPER - CAPACIDADE DA CISTERNA DE 2.000 M³ | M³KM |  | 0.54
5901645 | SICRO PE JAN/2024 | TRANSPORTE DE AREIA FINA COM DRAGA HOPPER - CAPACIDADE DA CISTERNA DE 20.000 M³ | M³KM |  | 0.24
5901646 | SICRO PE JAN/2024 | TRANSPORTE DE AREIA FINA COM DRAGA HOPPER - CAPACIDADE DA CISTERNA DE 3.000 M³ | M³KM |  | 0.44
5901647 | SICRO PE JAN/2024 | TRANSPORTE DE AREIA FINA COM DRAGA HOPPER - CAPACIDADE DA CISTERNA DE 4.000 M³ | M³KM |  | 0.39
5901648 | SICRO PE JAN/2024 | TRANSPORTE DE AREIA FINA COM DRAGA HOPPER - CAPACIDADE DA CISTERNA DE 5.000 M³ | M³KM |  | 0.35
5901649 | SICRO PE JAN/2024 | TRANSPORTE DE AREIA FINA COM DRAGA HOPPER - CAPACIDADE DA CISTERNA DE 750 M³ | M³KM |  | 1.23
5901650 | SICRO PE JAN/2024 | TRANSPORTE DE AREIA GROSSA COM DRAGA HOPPER - CAPACIDADE DA CISTERNA DE 1.000 M³ | M³KM |  | 0.85
5901651 | SICRO PE JAN/2024 | TRANSPORTE DE AREIA GROSSA COM DRAGA HOPPER - CAPACIDADE DA CISTERNA DE 10.000 M³ | M³KM |  | 0.25
5901652 | SICRO PE JAN/2024 | TRANSPORTE DE AREIA GROSSA COM DRAGA HOPPER - CAPACIDADE DA CISTERNA DE 15.000 M³ | M³KM |  | 0.24
5901653 | SICRO PE JAN/2024 | TRANSPORTE DE AREIA GROSSA COM DRAGA HOPPER - CAPACIDADE DA CISTERNA DE 2.000 M³ | M³KM |  | 0.53
5901654 | SICRO PE JAN/2024 | TRANSPORTE DE AREIA GROSSA COM DRAGA HOPPER - CAPACIDADE DA CISTERNA DE 20.000 M³ | M³KM |  | 0.23
5901655 | SICRO PE JAN/2024 | TRANSPORTE DE AREIA GROSSA COM DRAGA HOPPER - CAPACIDADE DA CISTERNA DE 3.000 M³ | M³KM |  | 0.43
5901656 | SICRO PE JAN/2024 | TRANSPORTE DE AREIA GROSSA COM DRAGA HOPPER - CAPACIDADE DA CISTERNA DE 4.000 M³ | M³KM |  | 0.38
5901657 | SICRO PE JAN/2024 | TRANSPORTE DE AREIA GROSSA COM DRAGA HOPPER - CAPACIDADE DA CISTERNA DE 5.000 M³ | M³KM |  | 0.34
5901658 | SICRO PE JAN/2024 | TRANSPORTE DE AREIA GROSSA COM DRAGA HOPPER - CAPACIDADE DA CISTERNA DE 750 M³ | M³KM |  | 1.2
5901659 | SICRO PE JAN/2024 | TRANSPORTE DE AREIA MÉDIA COM DRAGA HOPPER - CAPACIDADE DA CISTERNA DE 1.000 M³ | M³KM |  | 0.85
5901660 | SICRO PE JAN/2024 | TRANSPORTE DE AREIA MÉDIA COM DRAGA HOPPER - CAPACIDADE DA CISTERNA DE 10.000 M³ | M³KM |  | 0.25
5901661 | SICRO PE JAN/2024 | TRANSPORTE DE AREIA MÉDIA COM DRAGA HOPPER - CAPACIDADE DA CISTERNA DE 15.000 M³ | M³KM |  | 0.24
5901662 | SICRO PE JAN/2024 | TRANSPORTE DE AREIA MÉDIA COM DRAGA HOPPER - CAPACIDADE DA CISTERNA DE 2.000 M³ | M³KM |  | 0.53
5901663 | SICRO PE JAN/2024 | TRANSPORTE DE AREIA MÉDIA COM DRAGA HOPPER - CAPACIDADE DA CISTERNA DE 20.000 M³ | M³KM |  | 0.23
5901664 | SICRO PE JAN/2024 | TRANSPORTE DE AREIA MÉDIA COM DRAGA HOPPER - CAPACIDADE DA CISTERNA DE 3.000 M³ | M³KM |  | 0.44
5901665 | SICRO PE JAN/2024 | TRANSPORTE DE AREIA MÉDIA COM DRAGA HOPPER - CAPACIDADE DA CISTERNA DE 4.000 M³ | M³KM |  | 0.38
5901666 | SICRO PE JAN/2024 | TRANSPORTE DE AREIA MÉDIA COM DRAGA HOPPER - CAPACIDADE DA CISTERNA DE 5.000 M³ | M³KM |  | 0.34
5901667 | SICRO PE JAN/2024 | TRANSPORTE DE AREIA MÉDIA COM DRAGA HOPPER - CAPACIDADE DA CISTERNA DE 750 M³ | M³KM |  | 1.22
5914511 | SICRO PE JAN/2024 | TRANSPORTE DE BARRAS DE TRILHO DE 12 M COM LOCOMOTIVA DIESEL-ELÉTRICA EM VAGÃO PLATAFORMA COM CAPACIDADE DE 82 T - BITOLA MÉTRICA | TKM |  | 0.26
5914510 | SICRO PE JAN/2024 | TRANSPORTE DE BARRAS DE TRILHO DE 12 M COM LOCOMOTIVA DIESEL-ELÉTRICA EM VAGÃO PLATAFORMA COM CAPACIDADE DE 98 T - BITOLA LARGA | TKM |  | 0.23
5906597 | SICRO PE JAN/2024 | TRANSPORTE DE BLOCOS ARTIFICIAIS DE CONCRETO COM 10 A 12 T PARA A EXECUÇÃO DE MOLHE COM CAVALO MECÂNICO COM SEMIRREBOQUE COM CAPACIDADE DE 30 T - RODOVIA EM LEITO NATURAL | UNKM |  | 12.56
5906598 | SICRO PE JAN/2024 | TRANSPORTE DE BLOCOS ARTIFICIAIS DE CONCRETO COM 10 A 12 T PARA A EXECUÇÃO DE MOLHE COM CAVALO MECÂNICO COM SEMIRREBOQUE COM CAPACIDADE DE 30 T - RODOVIA EM REVESTIMENTO PRIMÁRIO | UNKM | 1.68 | 10.04
5906599 | SICRO PE JAN/2024 | TRANSPORTE DE BLOCOS ARTIFICIAIS DE CONCRETO COM 10 A 12 T PARA A EXECUÇÃO DE MOLHE COM CAVALO MECÂNICO COM SEMIRREBOQUE COM CAPACIDADE DE 30 T - RODOVIA PAVIMENTADA | UNKM |  | 8.24
5906594 | SICRO PE JAN/2024 | TRANSPORTE DE BLOCOS ARTIFICIAIS DE CONCRETO COM 8 A 9 T PARA A EXECUÇÃO DE MOLHE COM CAVALO MECÂNICO COM SEMIRREBOQUE COM CAPACIDADE DE 30 T - RODOVIA EM LEITO NATURAL | UNKM |  | 8.37
5906595 | SICRO PE JAN/2024 | TRANSPORTE DE BLOCOS ARTIFICIAIS DE CONCRETO COM 8 A 9 T PARA A EXECUÇÃO DE MOLHE COM CAVALO MECÂNICO COM SEMIRREBOQUE COM CAPACIDADE DE 30 T - RODOVIA EM REVESTIMENTO PRIMÁRIO | UNKM |  | 6.7
5906596 | SICRO PE JAN/2024 | TRANSPORTE DE BLOCOS ARTIFICIAIS DE CONCRETO COM 8 A 9 T PARA A EXECUÇÃO DE MOLHE COM CAVALO MECÂNICO COM SEMIRREBOQUE COM CAPACIDADE DE 30 T - RODOVIA PAVIMENTADA | UNKM |  | 5.49
5901668 | SICRO PE JAN/2024 | TRANSPORTE DE CASCALHO COM DRAGA HOPPER - CAPACIDADE DA CISTERNA DE 1.000 M³ | M³KM |  | 0.87
5901669 | SICRO PE JAN/2024 | TRANSPORTE DE CASCALHO COM DRAGA HOPPER - CAPACIDADE DA CISTERNA DE 10.000 M³ | M³KM |  | 0.26
5901670 | SICRO PE JAN/2024 | TRANSPORTE DE CASCALHO COM DRAGA HOPPER - CAPACIDADE DA CISTERNA DE 15.000 M³ | M³KM |  | 0.25
5901671 | SICRO PE JAN/2024 | TRANSPORTE DE CASCALHO COM DRAGA HOPPER - CAPACIDADE DA CISTERNA DE 2.000 M³ | M³KM | #N/A | 0.55
5901672 | SICRO PE JAN/2024 | TRANSPORTE DE CASCALHO COM DRAGA HOPPER - CAPACIDADE DA CISTERNA DE 20.000 M³ | M³KM |  | 0.24
5901673 | SICRO PE JAN/2024 | TRANSPORTE DE CASCALHO COM DRAGA HOPPER - CAPACIDADE DA CISTERNA DE 3.000 M³ | M³KM |  | 0.45
5901674 | SICRO PE JAN/2024 | TRANSPORTE DE CASCALHO COM DRAGA HOPPER - CAPACIDADE DA CISTERNA DE 4.000 M³ | M³KM |  | 0.39
5901675 | SICRO PE JAN/2024 | TRANSPORTE DE CASCALHO COM DRAGA HOPPER - CAPACIDADE DA CISTERNA DE 5.000 M³ | M³KM |  | 0.35
5901676 | SICRO PE JAN/2024 | TRANSPORTE DE CASCALHO COM DRAGA HOPPER - CAPACIDADE DA CISTERNA DE 750 M³ | M³KM |  | 1.25
5901677 | SICRO PE JAN/2024 | TRANSPORTE DE CASCALHO FINO COM DRAGA HOPPER - CAPACIDADE DA CISTERNA DE 1.000 M³ | M³KM |  | 0.86
5901678 | SICRO PE JAN/2024 | TRANSPORTE DE CASCALHO FINO COM DRAGA HOPPER - CAPACIDADE DA CISTERNA DE 10.000 M³ | M³KM |  | 0.26
5901679 | SICRO PE JAN/2024 | TRANSPORTE DE CASCALHO FINO COM DRAGA HOPPER - CAPACIDADE DA CISTERNA DE 15.000 M³ | M³KM |  | 0.24
5901680 | SICRO PE JAN/2024 | TRANSPORTE DE CASCALHO FINO COM DRAGA HOPPER - CAPACIDADE DA CISTERNA DE 2.000 M³ | M³KM |  | 0.54
5901681 | SICRO PE JAN/2024 | TRANSPORTE DE CASCALHO FINO COM DRAGA HOPPER - CAPACIDADE DA CISTERNA DE 20.000 M³ | M³KM |  | 0.24
5901682 | SICRO PE JAN/2024 | TRANSPORTE DE CASCALHO FINO COM DRAGA HOPPER - CAPACIDADE DA CISTERNA DE 3.000 M³ | M³KM |  | 0.44
5901683 | SICRO PE JAN/2024 | TRANSPORTE DE CASCALHO FINO COM DRAGA HOPPER - CAPACIDADE DA CISTERNA DE 4.000 M³ | M³KM |  | 0.39
5901684 | SICRO PE JAN/2024 | TRANSPORTE DE CASCALHO FINO COM DRAGA HOPPER - CAPACIDADE DA CISTERNA DE 5.000 M³ | M³KM |  | 0.34
5901685 | SICRO PE JAN/2024 | TRANSPORTE DE CASCALHO FINO COM DRAGA HOPPER - CAPACIDADE DA CISTERNA DE 750 M³ | M³KM |  | 1.22
5914360 | SICRO PE JAN/2024 | TRANSPORTE DE CIMENTO COM CAMINHÃO DISTRIBUIDOR DE 17 M³ - RODOVIA EM LEITO NATURAL | TKM |  | 1.11
5914361 | SICRO PE JAN/2024 | TRANSPORTE DE CIMENTO COM CAMINHÃO DISTRIBUIDOR DE 17 M³ - RODOVIA EM REVESTIMENTO PRIMÁRIO | TKM |  | 0.89
5914362 | SICRO PE JAN/2024 | TRANSPORTE DE CIMENTO COM CAMINHÃO DISTRIBUIDOR DE 17 M³ - RODOVIA PAVIMENTADA | TKM |  | 0.73
5914364 | SICRO PE JAN/2024 | TRANSPORTE DE CIMENTO OU CAL HIDRATADA A GRANEL COM CAMINHÃO SILO DE 30 M³ - RODOVIA EM LEITO NATURAL | TKM |  | 0.87
5914365 | SICRO PE JAN/2024 | TRANSPORTE DE CIMENTO OU CAL HIDRATADA A GRANEL COM CAMINHÃO SILO DE 30 M³ - RODOVIA EM REVESTIMENTO PRIMÁRIO | TKM |  | 0.7
5914366 | SICRO PE JAN/2024 | TRANSPORTE DE CIMENTO OU CAL HIDRATADA A GRANEL COM CAMINHÃO SILO DE 30 M³ - RODOVIA PAVIMENTADA | TKM |  | 0.57
5914315 | SICRO PE JAN/2024 | TRANSPORTE DE CONCRETO COM CAMINHÃO BASCULANTE DE 7 M³ - RODOVIA EM LEITO NATURAL | TKM |  | 1.03
5914330 | SICRO PE JAN/2024 | TRANSPORTE DE CONCRETO COM CAMINHÃO BASCULANTE DE 7 M³ - RODOVIA EM REVESTIMENTO PRIMÁRIO | TKM |  | 0.82
5914345 | SICRO PE JAN/2024 | TRANSPORTE DE CONCRETO COM CAMINHÃO BASCULANTE DE 7 M³ - RODOVIA PAVIMENTADA | TKM |  | 0.68
5914367 | SICRO PE JAN/2024 | TRANSPORTE DE DETRITOS COM CAMINHÃO DE HIDROJATEAMENTO DE ALTA PRESSÃO E VÁCUO DE 9 M³ - RODOVIA EM LEITO NATURAL | TKM |  | 1.69
5914368 | SICRO PE JAN/2024 | TRANSPORTE DE DETRITOS COM CAMINHÃO DE HIDROJATEAMENTO DE ALTA PRESSÃO E VÁCUO DE 9 M³ - RODOVIA EM REVESTIMENTO PRIMÁRIO | TKM |  | 1.35
5914369 | SICRO PE JAN/2024 | TRANSPORTE DE DETRITOS COM CAMINHÃO DE HIDROJATEAMENTO DE ALTA PRESSÃO E VÁCUO DE 9 M³ - RODOVIA PAVIMENTADA | TKM |  | 1.11
5914489 | SICRO PE JAN/2024 | TRANSPORTE DE DORMENTES DE CONCRETO MONOBLOCO PROTENDIDO DE BITOLA LARGA COM LOCOMOTIVA DIESEL-ELÉTRICA EM VAGÃO PLATAFORMA COM CAPACIDADE DE 98 T - BITOLA LARGA | TKM |  | 0.23
5914491 | SICRO PE JAN/2024 | TRANSPORTE DE DORMENTES DE CONCRETO MONOBLOCO PROTENDIDO DE BITOLA MÉTRICA COM LOCOMOTIVA DIESEL-ELÉTRICA EM VAGÃO PLATAFORMA COM CAPACIDADE DE 82 T - BITOLA MÉTRICA | TKM |  | 0.26
5914490 | SICRO PE JAN/2024 | TRANSPORTE DE DORMENTES DE CONCRETO MONOBLOCO PROTENDIDO DE BITOLA MISTA COM LOCOMOTIVA DIESEL-ELÉTRICA EM VAGÃO PLATAFORMA COM CAPACIDADE DE 98 T - BITOLA LARGA | TKM |  | 0.23
5914495 | SICRO PE JAN/2024 | TRANSPORTE DE DORMENTES DE CONCRETO MONOBLOCO PROTENDIDO PARA AMV DE BITOLA LARGA OU MISTA COM LOCOMOTIVA DIESEL-ELÉTRICA EM VAGÃO PLATAFORMA COM CAPACIDADE DE 98 T - BITOLA LARGA | TKM |  | 1.5
5914494 | SICRO PE JAN/2024 | TRANSPORTE DE DORMENTES DE CONCRETO MONOBLOCO PROTENDIDO PARA AMV DE BITOLA MÉTRICA COM LOCOMOTIVA DIESEL-ELÉTRICA EM VAGÃO PLATAFORMA COM CAPACIDADE DE 82 T - BITOLA MÉTRICA | TKM |  | 3.34
5914487 | SICRO PE JAN/2024 | TRANSPORTE DE DORMENTES DE MADEIRA DE BITOLA LARGA COM LOCOMOTIVA DIESEL-ELÉTRICA EM VAGÃO PLATAFORMA COM CAPACIDADE DE 98 T - BITOLA LARGA | TKM |  | 0.23
5914488 | SICRO PE JAN/2024 | TRANSPORTE DE DORMENTES DE MADEIRA DE BITOLA MÉTRICA COM LOCOMOTIVA DIESEL-ELÉTRICA EM VAGÃO PLATAFORMA COM CAPACIDADE DE 82 T - BITOLA MÉTRICA | TKM |  | 0.26
5914493 | SICRO PE JAN/2024 | TRANSPORTE DE DORMENTES DE MADEIRA PARA AMV DE BITOLA LARGA OU MISTA COM LOCOMOTIVA DIESEL-ELÉTRICA EM VAGÃO PLATAFORMA COM CAPACIDADE DE 98 T - BITOLA LARGA | TKM |  | 5.56
5914492 | SICRO PE JAN/2024 | TRANSPORTE DE DORMENTES DE MADEIRA PARA AMV DE BITOLA MÉTRICA COM LOCOMOTIVA DIESEL-ELÉTRICA EM VAGÃO PLATAFORMA COM CAPACIDADE DE 82 T - BITOLA MÉTRICA | TKM |  | 13.3
5914482 | SICRO PE JAN/2024 | TRANSPORTE DE LASTRO DE BRITA COM LOCOMOTIVA DIESEL-ELÉTRICA EM VAGÃO HOPPER ABERTO COM CAPACIDADE DE 45 M³ - BITOLA MÉTRICA | TKM |  | 0.6
5914483 | SICRO PE JAN/2024 | TRANSPORTE DE LASTRO DE BRITA COM LOCOMOTIVA DIESEL-ELÉTRICA EM VAGÃO HOPPER ABERTO COM CAPACIDADE DE 63 M³ - BITOLA LARGA | TKM |  | 0.43
5914480 | SICRO PE JAN/2024 | TRANSPORTE DE MATERIAIS METÁLICOS E ACESSÓRIOS DIVERSOS COM LOCOMOTIVA DIESEL-ELÉTRICA EM VAGÃO FECHADO COM CAPACIDADE DE 64 T - BITOLA MÉTRICA | TKM |  | 0.62
5914481 | SICRO PE JAN/2024 | TRANSPORTE DE MATERIAIS METÁLICOS E ACESSÓRIOS DIVERSOS COM LOCOMOTIVA DIESEL-ELÉTRICA EM VAGÃO FECHADO COM CAPACIDADE DE 99 T - BITOLA LARGA | TKM |  | 0.4
5914485 | SICRO PE JAN/2024 | TRANSPORTE DE MATERIAIS METÁLICOS PARA AMV DE BITOLA LARGA COM LOCOMOTIVA DIESEL-ELÉTRICA EM VAGÃO PLATAFORMA COM CAPACIDADE DE 98 T - BITOLA LARGA | TKM |  | 3.82
5914486 | SICRO PE JAN/2024 | TRANSPORTE DE MATERIAIS METÁLICOS PARA AMV DE BITOLA MÉTRICA COM LOCOMOTIVA DIESEL-ELÉTRICA EM VAGÃO PLATAFORMA COM CAPACIDADE DE 82 T - BITOLA MÉTRICA | TKM |  | 4.78
5914484 | SICRO PE JAN/2024 | TRANSPORTE DE MATERIAIS METÁLICOS PARA AMV DE BITOLA MISTA COM LOCOMOTIVA DIESEL-ELÉTRICA EM VAGÃO PLATAFORMA COM CAPACIDADE DE 98 T - BITOLA LARGA | TKM |  | 3.31
5914620 | SICRO PE JAN/2024 | TRANSPORTE DE MATERIAL BETUMINOSO COM CAMINHÃO TANQUE DISTRIBUIDOR - RODOVIA EM LEITO NATURAL | TKM |  | 2.65
5914621 | SICRO PE JAN/2024 | TRANSPORTE DE MATERIAL BETUMINOSO COM CAMINHÃO TANQUE DISTRIBUIDOR - RODOVIA EM REVESTIMENTO PRIMÁRIO | TKM |  | 2.12
5914622 | SICRO PE JAN/2024 | TRANSPORTE DE MATERIAL BETUMINOSO COM CAMINHÃO TANQUE DISTRIBUIDOR - RODOVIA PAVIMENTADA | TKM |  | 1.74
5901695 | SICRO PE JAN/2024 | TRANSPORTE DE MATERIAL DE 1ª CATEGORIA COM BATELÃO AUTOPROPELIDO COM CAPACIDADE DE 300 M³ | M³KM |  | 0.71
5901696 | SICRO PE JAN/2024 | TRANSPORTE DE MATERIAL DE 1ª CATEGORIA COM BATELÃO AUTOPROPELIDO COM CAPACIDADE DE 500 M³ | M³KM |  | 0.53
5901697 | SICRO PE JAN/2024 | TRANSPORTE DE MATERIAL DE 1ª CATEGORIA COM BATELÃO REBOCADO COM CAPACIDADE DE 66 M³ | M³KM |  | 2.22
5901698 | SICRO PE JAN/2024 | TRANSPORTE DE MATERIAL DE 1ª CATEGORIA COM BATELÃO REBOCADO MONTADO NA OBRA COM CAPACIDADE DE 66 M³ | M³KM |  | 2.22
5916654 | SICRO PE JAN/2024 | TRANSPORTE DE MATERIAL DE 3ª CATEGORIA COM BATELÃO AUTOPROPELIDO COM CAPACIDADE DE 300 M³ | M³KM |  | 1.29
5916637 | SICRO PE JAN/2024 | TRANSPORTE DE MATERIAL DE 3ª CATEGORIA COM BATELÃO REBOCADO COM CAPACIDADE DE 66 M³ | M³KM |  | 6.49
5916618 | SICRO PE JAN/2024 | TRANSPORTE DE MATERIAL DE 3ª CATEGORIA COM BATELÃO REBOCADO MONTADO NA OBRA COM CAPACIDADE DE 66 M³ | M³KM |  | 6.49
5914334 | SICRO PE JAN/2024 | TRANSPORTE DE MATERIAL DE 3ª CATEGORIA COM CAMINHÃO BASCULANTE DE 12 M³ PARA ROCHA - RODOVIA EM LEITO NATURAL | TKM |  | 1.16
5914335 | SICRO PE JAN/2024 | TRANSPORTE DE MATERIAL DE 3ª CATEGORIA COM CAMINHÃO BASCULANTE DE 12 M³ PARA ROCHA - RODOVIA EM REVESTIMENTO PRIMÁRIO | TKM |  | 0.93
5914336 | SICRO PE JAN/2024 | TRANSPORTE DE MATERIAL DE 3ª CATEGORIA COM CAMINHÃO BASCULANTE DE 12 M³ PARA ROCHA - RODOVIA PAVIMENTADA | TKM |  | 0.76
5914346 | SICRO PE JAN/2024 | TRANSPORTE DE MATERIAL DE 3ª CATEGORIA COM CAMINHÃO BASCULANTE DE 8 M³ PARA ROCHA - RODOVIA EM LEITO NATURAL | TKM |  | 1.71
5914347 | SICRO PE JAN/2024 | TRANSPORTE DE MATERIAL DE 3ª CATEGORIA COM CAMINHÃO BASCULANTE DE 8 M³ PARA ROCHA - RODOVIA EM REVESTIMENTO PRIMÁRIO | TKM |  | 1.37
5914348 | SICRO PE JAN/2024 | TRANSPORTE DE MATERIAL DE 3ª CATEGORIA COM CAMINHÃO BASCULANTE DE 8 M³ PARA ROCHA - RODOVIA PAVIMENTADA | TKM |  | 1.12
5914611 | SICRO PE JAN/2024 | TRANSPORTE DE MISTURA BETUMINOSA A QUENTE COM CAMINHÃO COM CAÇAMBA TÉRMICA DE 6 M³ - RODOVIA EM LEITO NATURAL | TKM |  | 1.84
5914613 | SICRO PE JAN/2024 | TRANSPORTE DE MISTURA BETUMINOSA A QUENTE COM CAMINHÃO COM CAÇAMBA TÉRMICA DE 6 M³ - RODOVIA EM REVESTIMENTO PRIMÁRIO | TKM |  | 1.47
5914612 | SICRO PE JAN/2024 | TRANSPORTE DE MISTURA BETUMINOSA A QUENTE COM CAMINHÃO COM CAÇAMBA TÉRMICA DE 6 M³ - RODOVIA PAVIMENTADA | TKM |  | 1.21
5901686 | SICRO PE JAN/2024 | TRANSPORTE DE SILTE COM DRAGA HOPPER - CAPACIDADE DA CISTERNA DE 1.000 M³ | M³KM |  | 2.49
5901687 | SICRO PE JAN/2024 | TRANSPORTE DE SILTE COM DRAGA HOPPER - CAPACIDADE DA CISTERNA DE 10.000 M³ | M³KM |  | 0.74
5901688 | SICRO PE JAN/2024 | TRANSPORTE DE SILTE COM DRAGA HOPPER - CAPACIDADE DA CISTERNA DE 15.000 M³ | M³KM |  | 0.7
5901689 | SICRO PE JAN/2024 | TRANSPORTE DE SILTE COM DRAGA HOPPER - CAPACIDADE DA CISTERNA DE 2.000 M³ | M³KM |  | 1.55
5901690 | SICRO PE JAN/2024 | TRANSPORTE DE SILTE COM DRAGA HOPPER - CAPACIDADE DA CISTERNA DE 20.000 M³ | M³KM |  | 0.68
5901691 | SICRO PE JAN/2024 | TRANSPORTE DE SILTE COM DRAGA HOPPER - CAPACIDADE DA CISTERNA DE 3.000 M³ | M³KM |  | 1.27
5901692 | SICRO PE JAN/2024 | TRANSPORTE DE SILTE COM DRAGA HOPPER - CAPACIDADE DA CISTERNA DE 4.000 M³ | M³KM |  | 1.12
5901693 | SICRO PE JAN/2024 | TRANSPORTE DE SILTE COM DRAGA HOPPER - CAPACIDADE DA CISTERNA DE 5.000 M³ | M³KM |  | 1
5901694 | SICRO PE JAN/2024 | TRANSPORTE DE SILTE COM DRAGA HOPPER - CAPACIDADE DA CISTERNA DE 750 M³ | M³KM |  | 3.54
5914512 | SICRO PE JAN/2024 | TRANSPORTE DE TLS TR45 DE 120 M COM LOCOMOTIVA DIESEL-ELÉTRICA EM VAGÃO PLATAFORMA COM CAPACIDADE DE 82 T - BITOLA MÉTRICA | TKM |  | 1.42
5914496 | SICRO PE JAN/2024 | TRANSPORTE DE TLS TR45 DE 120 M COM LOCOMOTIVA DIESEL-ELÉTRICA EM VAGÃO PLATAFORMA COM CAPACIDADE DE 98 T - BITOLA LARGA | TKM |  | 1.09
5914513 | SICRO PE JAN/2024 | TRANSPORTE DE TLS TR45 DE 240 M COM LOCOMOTIVA DIESEL-ELÉTRICA EM VAGÃO PLATAFORMA COM CAPACIDADE DE 82 T - BITOLA MÉTRICA | TKM |  | 0.8
5914497 | SICRO PE JAN/2024 | TRANSPORTE DE TLS TR45 DE 240 M COM LOCOMOTIVA DIESEL-ELÉTRICA EM VAGÃO PLATAFORMA COM CAPACIDADE DE 98 T - BITOLA LARGA | TKM |  | 0.6
5914500 | SICRO PE JAN/2024 | TRANSPORTE DE TLS TR57 DE 120 M COM LOCOMOTIVA DIESEL-ELÉTRICA EM VAGÃO PLATAFORMA COM CAPACIDADE DE 82 T - BITOLA MÉTRICA | TKM |  | 1.11
5914498 | SICRO PE JAN/2024 | TRANSPORTE DE TLS TR57 DE 120 M COM LOCOMOTIVA DIESEL-ELÉTRICA EM VAGÃO PLATAFORMA COM CAPACIDADE DE 98 T - BITOLA LARGA | TKM |  | 0.86
5914501 | SICRO PE JAN/2024 | TRANSPORTE DE TLS TR57 DE 240 M COM LOCOMOTIVA DIESEL-ELÉTRICA EM VAGÃO PLATAFORMA COM CAPACIDADE DE 82 T - BITOLA MÉTRICA | TKM |  | 0.63
5914499 | SICRO PE JAN/2024 | TRANSPORTE DE TLS TR57 DE 240 M COM LOCOMOTIVA DIESEL-ELÉTRICA EM VAGÃO PLATAFORMA COM CAPACIDADE DE 98 T - BITOLA LARGA | TKM |  | 0.47
5914504 | SICRO PE JAN/2024 | TRANSPORTE DE TLS TR68 DE 120 M COM LOCOMOTIVA DIESEL-ELÉTRICA EM VAGÃO PLATAFORMA COM CAPACIDADE DE 82 T - BITOLA MÉTRICA | TKM |  | 0.94
5914502 | SICRO PE JAN/2024 | TRANSPORTE DE TLS TR68 DE 120 M COM LOCOMOTIVA DIESEL-ELÉTRICA EM VAGÃO PLATAFORMA COM CAPACIDADE DE 98 T - BITOLA LARGA | TKM |  | 0.72
5914505 | SICRO PE JAN/2024 | TRANSPORTE DE TLS TR68 DE 240 M COM LOCOMOTIVA DIESEL-ELÉTRICA EM VAGÃO PLATAFORMA COM CAPACIDADE DE 82 T - BITOLA MÉTRICA | TKM |  | 0.53
5914503 | SICRO PE JAN/2024 | TRANSPORTE DE TLS TR68 DE 240 M COM LOCOMOTIVA DIESEL-ELÉTRICA EM VAGÃO PLATAFORMA COM CAPACIDADE DE 98 T - BITOLA LARGA | TKM |  | 0.4
5914508 | SICRO PE JAN/2024 | TRANSPORTE DE TLS UIC60 DE 120 M COM LOCOMOTIVA DIESEL-ELÉTRICA EM VAGÃO PLATAFORMA COM CAPACIDADE DE 82 T - BITOLA MÉTRICA | TKM |  | 1.05
5914506 | SICRO PE JAN/2024 | TRANSPORTE DE TLS UIC60 DE 120 M COM LOCOMOTIVA DIESEL-ELÉTRICA EM VAGÃO PLATAFORMA COM CAPACIDADE DE 98 T - BITOLA LARGA | TKM |  | 0.81
5914509 | SICRO PE JAN/2024 | TRANSPORTE DE TLS UIC60 DE 240 M COM LOCOMOTIVA DIESEL-ELÉTRICA EM VAGÃO PLATAFORMA COM CAPACIDADE DE 82 T - BITOLA MÉTRICA | TKM |  | 0.59
5914507 | SICRO PE JAN/2024 | TRANSPORTE DE TLS UIC60 DE 240 M COM LOCOMOTIVA DIESEL-ELÉTRICA EM VAGÃO PLATAFORMA COM CAPACIDADE DE 98 T - BITOLA LARGA | TKM |  | 0.44
5915491 | SICRO PE JAN/2024 | TRANSPORTE DE VEÍCULOS DE MÉDIO PORTE COM GUINCHO DE RESGATE DE 20 T - RODOVIA EM LEITO NATURAL | KM |  | 17.9
5915492 | SICRO PE JAN/2024 | TRANSPORTE DE VEÍCULOS DE MÉDIO PORTE COM GUINCHO DE RESGATE DE 20 T - RODOVIA EM REVESTIMENTO PRIMÁRIO | KM |  | 14.32
5915493 | SICRO PE JAN/2024 | TRANSPORTE DE VEÍCULOS DE MÉDIO PORTE COM GUINCHO DE RESGATE DE 20 T - RODOVIA PAVIMENTADA | KM |  | 11.74
5915488 | SICRO PE JAN/2024 | TRANSPORTE DE VEÍCULOS LEVES COM GUINCHO DE RESGATE DE 4 T - RODOVIA EM LEITO NATURAL | KM |  | 12.93
5915489 | SICRO PE JAN/2024 | TRANSPORTE DE VEÍCULOS LEVES COM GUINCHO DE RESGATE DE 4 T - RODOVIA EM REVESTIMENTO PRIMÁRIO | KM |  | 10.35
5915490 | SICRO PE JAN/2024 | TRANSPORTE DE VEÍCULOS LEVES COM GUINCHO DE RESGATE DE 4 T - RODOVIA PAVIMENTADA | KM |  | 8.48
5915494 | SICRO PE JAN/2024 | TRANSPORTE DE VEÍCULOS PESADOS COM GUINCHO DE RESGATE DE 35 T - RODOVIA EM LEITO NATURAL | KM |  | 30.11
5915495 | SICRO PE JAN/2024 | TRANSPORTE DE VEÍCULOS PESADOS COM GUINCHO DE RESGATE DE 35 T - RODOVIA EM REVESTIMENTO PRIMÁRIO | KM |  | 24.09
5915496 | SICRO PE JAN/2024 | TRANSPORTE DE VEÍCULOS PESADOS COM GUINCHO DE RESGATE DE 35 T - RODOVIA PAVIMENTADA | KM |  | 19.75
5915325 | SICRO PE JAN/2024 | TRANSPORTE EM CAVALO MECÂNICO COM DOLLY DE 4 EIXOS COM CAPACIDADE DE 57 T - RODOVIA EM LEITO NATURAL | KM |  | 67.79
5915326 | SICRO PE JAN/2024 | TRANSPORTE EM CAVALO MECÂNICO COM DOLLY DE 4 EIXOS COM CAPACIDADE DE 57 T - RODOVIA EM REVESTIMENTO PRIMÁRIO | KM |  | 54.2
5915327 | SICRO PE JAN/2024 | TRANSPORTE EM CAVALO MECÂNICO COM DOLLY DE 4 EIXOS COM CAPACIDADE DE 57 T - RODOVIA PAVIMENTADA | KM |  | 44.47
5915328 | SICRO PE JAN/2024 | TRANSPORTE EM CAVALO MECÂNICO COM DOLLYS DE 3 E 4 EIXOS COM CAPACIDADE DE 77 T - RODOVIA EM LEITO NATURAL | KM |  | 79.05
5915329 | SICRO PE JAN/2024 | TRANSPORTE EM CAVALO MECÂNICO COM DOLLYS DE 3 E 4 EIXOS COM CAPACIDADE DE 77 T - RODOVIA EM REVESTIMENTO PRIMÁRIO | KM |  | 63.21
5915330 | SICRO PE JAN/2024 | TRANSPORTE EM CAVALO MECÂNICO COM DOLLYS DE 3 E 4 EIXOS COM CAPACIDADE DE 77 T - RODOVIA PAVIMENTADA | KM |  | 51.86
5915331 | SICRO PE JAN/2024 | TRANSPORTE EM CAVALO MECÂNICO COM DOLLYS DE 5 E 4 EIXOS COM CAPACIDADE DE 111 T - RODOVIA EM LEITO NATURAL | KM |  | 157.7
5915332 | SICRO PE JAN/2024 | TRANSPORTE EM CAVALO MECÂNICO COM DOLLYS DE 5 E 4 EIXOS COM CAPACIDADE DE 111 T - RODOVIA EM REVESTIMENTO PRIMÁRIO | KM |  | 126.1
5915333 | SICRO PE JAN/2024 | TRANSPORTE EM CAVALO MECÂNICO COM DOLLYS DE 5 E 4 EIXOS COM CAPACIDADE DE 111 T - RODOVIA PAVIMENTADA | KM |  | 103.44
5915364 | SICRO PE JAN/2024 | TRANSPORTE EM CAVALO MECÂNICO COM REBOQUES DE 5 E 4 EIXOS COM CAPACIDADE DE 130 T - RODOVIA EM LEITO NATURAL | KM |  | 179.32
5915365 | SICRO PE JAN/2024 | TRANSPORTE EM CAVALO MECÂNICO COM REBOQUES DE 5 E 4 EIXOS COM CAPACIDADE DE 130 T - RODOVIA EM REVESTIMENTO PRIMÁRIO | KM |  | 143.39
5915361 | SICRO PE JAN/2024 | TRANSPORTE EM CAVALO MECÂNICO COM REBOQUES DE 5 E 4 EIXOS COM CAPACIDADE DE 130 T - RODOVIA PAVIMENTADA | KM |  | 117.63
5919716 | SICRO PE JAN/2024 | TRANSPORTE FLUVIAL DE MATERIAIS DIVERSOS COM PONTÃO FLUTUANTE - CAPACIDADE DE 500 T | KM |  | 191.62
5919717 | SICRO PE JAN/2024 | TRANSPORTE FLUVIAL DO FLUTUANTE | KM |  | 165.15
6106220 | SICRO PE JAN/2024 | ARMAÇÃO DE FUSTE DE TUBULÃO EM AÇO CA-50 COM APOIO DE GUINDASTE - FORNECIMENTO, PREPARO E COLOCAÇÃO | KG |  | 11.21
6106183 | SICRO PE JAN/2024 | ESCAVAÇÃO MANUAL DE BASE ALARGADA DE TUBULÃO A CÉU ABERTO EM MATERIAL DE 1ª CATEGORIA NA PROFUNDIDADE DE 10 A 15 M | M³ |  | 304.73
6106182 | SICRO PE JAN/2024 | ESCAVAÇÃO MANUAL DE BASE ALARGADA DE TUBULÃO A CÉU ABERTO EM MATERIAL DE 1ª CATEGORIA NA PROFUNDIDADE DE ATÉ 10 M | M³ |  | 261.2
6106194 | SICRO PE JAN/2024 | ESCAVAÇÃO MANUAL DE BASE ALARGADA DE TUBULÃO A CÉU ABERTO EM MATERIAL DE 2ª CATEGORIA NA PROFUNDIDADE ATÉ 10 M | M³ |  | 722.7
6106195 | SICRO PE JAN/2024 | ESCAVAÇÃO MANUAL DE BASE ALARGADA DE TUBULÃO A CÉU ABERTO EM MATERIAL DE 2ª CATEGORIA NA PROFUNDIDADE DE 10 A 15 M | M³ |  | 801.12
6106331 | SICRO PE JAN/2024 | ESCAVAÇÃO MANUAL DE BASE ALARGADA DE TUBULÃO A CÉU ABERTO EM MATERIAL DE 3ª CATEGORIA A FRIO NA PROFUNDIDADE ATÉ 10 M | M³ |  | 1820.58
6106332 | SICRO PE JAN/2024 | ESCAVAÇÃO MANUAL DE BASE ALARGADA DE TUBULÃO A CÉU ABERTO EM MATERIAL DE 3ª CATEGORIA A FRIO NA PROFUNDIDADE DE 10 A 15 M | M³ |  | 1938.14
6106206 | SICRO PE JAN/2024 | ESCAVAÇÃO MANUAL DE BASE ALARGADA DE TUBULÃO A CÉU ABERTO EM MATERIAL DE 3ª CATEGORIA NA PROFUNDIDADE ATÉ 10 M | M³ |  | 2063.88
6106207 | SICRO PE JAN/2024 | ESCAVAÇÃO MANUAL DE BASE ALARGADA DE TUBULÃO A CÉU ABERTO EM MATERIAL DE 3ª CATEGORIA NA PROFUNDIDADE DE 10 A 15 M | M³ |  | 2200.48
6106222 | SICRO PE JAN/2024 | ESCAVAÇÃO MANUAL DE FUSTE DE TUBULÃO A CÉU ABERTO EM MATERIAL DE 1ª CATEGORIA NA PROFUNDIDADE DE 10 A 15 M | M³ |  | 304.73
6106221 | SICRO PE JAN/2024 | ESCAVAÇÃO MANUAL DE FUSTE DE TUBULÃO A CÉU ABERTO EM MATERIAL DE 1ª CATEGORIA NA PROFUNDIDADE DE ATÉ 10 M | M³ |  | 261.2
6106224 | SICRO PE JAN/2024 | ESCAVAÇÃO MANUAL DE FUSTE DE TUBULÃO A CÉU ABERTO EM MATERIAL DE 2ª CATEGORIA NA PROFUNDIDADE ATÉ 10 M | M³ |  | 722.7
6106225 | SICRO PE JAN/2024 | ESCAVAÇÃO MANUAL DE FUSTE DE TUBULÃO A CÉU ABERTO EM MATERIAL DE 2ª CATEGORIA NA PROFUNDIDADE DE 10 A 15 M | M³ |  | 801.12
6106228 | SICRO PE JAN/2024 | ESCAVAÇÃO MANUAL DE FUSTE DE TUBULÃO A CÉU ABERTO EM MATERIAL DE 3ª CATEGORIA NA PROFUNDIDADE ATÉ 10 M | M³ |  | 1817.08
6106229 | SICRO PE JAN/2024 | ESCAVAÇÃO MANUAL DE FUSTE DE TUBULÃO A CÉU ABERTO EM MATERIAL DE 3ª CATEGORIA NA PROFUNDIDADE DE 10 A 15 M | M³ |  | 1936.06
6106328 | SICRO PE JAN/2024 | ESCAVAÇÃO MECÂNICA DE FUSTE DE TUBULÃO COM CAÇAMBA PARA ROCHA EM MATERIAL DE 2ª CATEGORIA | M³ |  | 131.89
6106330 | SICRO PE JAN/2024 | ESCAVAÇÃO MECÂNICA DE FUSTE DE TUBULÃO COM CAÇAMBA PARA ROCHA EM MATERIAL DE 3ª CATEGORIA | M³ |  | 655.73
6106326 | SICRO PE JAN/2024 | ESCAVAÇÃO MECÂNICA DE FUSTE DE TUBULÃO COM CAÇAMBA PARA SOLOS EM MATERIAL DE 1ª CATEGORIA | M³ |  | 54.44
6106324 | SICRO PE JAN/2024 | ESCAVAÇÃO MECÂNICA DE FUSTE DE TUBULÃO COM HAMMER GRAB EM MATERIAL DE 1ª CATEGORIA | M³ |  | 33.87
6106327 | SICRO PE JAN/2024 | ESCAVAÇÃO MECÂNICA DE FUSTE DE TUBULÃO COM TRADO PARA ROCHA EM MATERIAL DE 2ª CATEGORIA | M³ |  | 131.32
6106329 | SICRO PE JAN/2024 | ESCAVAÇÃO MECÂNICA DE FUSTE DE TUBULÃO COM TRADO PARA ROCHA EM MATERIAL DE 3ª CATEGORIA | M³ |  | 653.94
6106325 | SICRO PE JAN/2024 | ESCAVAÇÃO MECÂNICA DE FUSTE DE TUBULÃO COM TRADO PARA SOLOS EM MATERIAL DE 1ª CATEGORIA | M³ |  | 54.35
6208126 | SICRO PE JAN/2024 | ARMAÇÃO DE TELA DE AÇO ELETROSSOLDADA EM TÚNEIS COM AUXÍLIO DE PLATAFORMA PANTOGRÁFICA - CONFECÇÃO E INSTALAÇÃO | KG |  | 20.87
6205797 | SICRO PE JAN/2024 | CAMBOTAS METÁLICAS TRELIÇADAS - CONFECÇÃO E INSTALAÇÃO | KG |  | 12.39
6205791 | SICRO PE JAN/2024 | COLUNA DE JET GROUTING HORIZONTAL CCPH EM SOLO - D = 40 CM - PERFURAÇÃO E INJEÇÃO | M |  | 349.13
6205792 | SICRO PE JAN/2024 | COLUNA DE JET GROUTING HORIZONTAL CCPH EM SOLO - D = 50 CM - PERFURAÇÃO E INJEÇÃO | M |  | 419.59
6205793 | SICRO PE JAN/2024 | COLUNA DE JET GROUTING HORIZONTAL CCPH EM SOLO - D = 60 CM - PERFURAÇÃO E INJEÇÃO | M |  | 494.11
6205796 | SICRO PE JAN/2024 | COLUNA DE JET GROUTING VERTICAL EM SOLO - D = 100 CM - PERFURAÇÃO E INJEÇÃO | M |  | 875.93
6219451 | SICRO PE JAN/2024 | COLUNA DE JET GROUTING VERTICAL EM SOLO - D = 110 CM - PERFURAÇÃO E INJEÇÃO | M |  | 944.23
6219452 | SICRO PE JAN/2024 | COLUNA DE JET GROUTING VERTICAL EM SOLO - D = 120 CM - PERFURAÇÃO E INJEÇÃO | M |  | 1016.57
6205794 | SICRO PE JAN/2024 | COLUNA DE JET GROUTING VERTICAL EM SOLO - D = 80 CM - PERFURAÇÃO E INJEÇÃO | M |  | 751.48
6205795 | SICRO PE JAN/2024 | COLUNA DE JET GROUTING VERTICAL EM SOLO - D = 90 CM - PERFURAÇÃO E INJEÇÃO | M |  | 811.68
6219521 | SICRO PE JAN/2024 | DESMONTE A FRIO E CARGA DE ROCHA EM TÚNEL COM CUNHA HIDRÁULICA - DMT DE 0 A 200 M | M³ |  | 166.49
6219527 | SICRO PE JAN/2024 | DRENAGEM DE TÚNEL COM MANTA DRENANTE DE MALHA DE POLIETILENO E GEOTÊXTIL EM FACE REVESTIDA COM ARGAMASSA POLIMÉRICA COM ESPESSURA DE 25 MM | M² |  | 441.19
6219526 | SICRO PE JAN/2024 | DRENO FILTRANTE EM TUBOS DE PVC D = 40 MM APLICADO EM PAREDES E TETOS DE TÚNEL - FORNECIMENTO E INSTALAÇÃO | M |  | 55.76
6219525 | SICRO PE JAN/2024 | DRENO NÃO FILTRANTE EM TUBOS DE PVC D = 40 MM APLICADO EM PAREDES E TETOS DE TÚNEL - FORNECIMENTO E INSTALAÇÃO | M |  | 51.37
6219508 | SICRO PE JAN/2024 | ENFILAGEM TUBULAR SISTEMA AUTOPERFURANTE - D = 76 MM | M |  | 362.06
6219511 | SICRO PE JAN/2024 | ENFILAGEM TUBULAR SISTEMA CONVENCIONAL SCHEDULE 40 - D = 65 MM | M |  | 273.88
6219500 | SICRO PE JAN/2024 | ESCAVAÇÃO SUBTERRÂNEA E CARREGAMENTO DO MATERIAL DA CALOTA EM TÚNEL CLASSE I - DMT DE 0 A 200 M - SEÇÃO ACIMA DE 90 M² | M³ |  | 138.44
6219418 | SICRO PE JAN/2024 | ESCAVAÇÃO SUBTERRÂNEA E CARREGAMENTO DO MATERIAL DA CALOTA EM TÚNEL CLASSE I - DMT DE 0 A 200 M - SEÇÃO DE 20 A 40 M² | M³ |  | 301.85
6219412 | SICRO PE JAN/2024 | ESCAVAÇÃO SUBTERRÂNEA E CARREGAMENTO DO MATERIAL DA CALOTA EM TÚNEL CLASSE I - DMT DE 0 A 200 M - SEÇÃO DE 40 A 60 M² | M³ |  | 211.41
6219406 | SICRO PE JAN/2024 | ESCAVAÇÃO SUBTERRÂNEA E CARREGAMENTO DO MATERIAL DA CALOTA EM TÚNEL CLASSE I - DMT DE 0 A 200 M - SEÇÃO DE 60 A 90 M² | M³ |  | 148.78
6219501 | SICRO PE JAN/2024 | ESCAVAÇÃO SUBTERRÂNEA E CARREGAMENTO DO MATERIAL DA CALOTA EM TÚNEL CLASSE II - DMT DE 0 A 200 M - SEÇÃO ACIMA DE 90 M² | M³ |  | 150.02
6219419 | SICRO PE JAN/2024 | ESCAVAÇÃO SUBTERRÂNEA E CARREGAMENTO DO MATERIAL DA CALOTA EM TÚNEL CLASSE II - DMT DE 0 A 200 M - SEÇÃO DE 20 A 40 M² | M³ |  | 332.66
6219413 | SICRO PE JAN/2024 | ESCAVAÇÃO SUBTERRÂNEA E CARREGAMENTO DO MATERIAL DA CALOTA EM TÚNEL CLASSE II - DMT DE 0 A 200 M - SEÇÃO DE 40 A 60 M² | M³ |  | 231.13
6219407 | SICRO PE JAN/2024 | ESCAVAÇÃO SUBTERRÂNEA E CARREGAMENTO DO MATERIAL DA CALOTA EM TÚNEL CLASSE II - DMT DE 0 A 200 M - SEÇÃO DE 60 A 90 M² | M³ |  | 161.44
6219502 | SICRO PE JAN/2024 | ESCAVAÇÃO SUBTERRÂNEA E CARREGAMENTO DO MATERIAL DA CALOTA EM TÚNEL CLASSE III - DMT DE 0 A 200 M - SEÇÃO ACIMA DE 90 M² | M³ |  | 162.31
6219420 | SICRO PE JAN/2024 | ESCAVAÇÃO SUBTERRÂNEA E CARREGAMENTO DO MATERIAL DA CALOTA EM TÚNEL CLASSE III - DMT DE 0 A 200 M - SEÇÃO DE 20 A 40 M² | M³ |  | 372.86
6219414 | SICRO PE JAN/2024 | ESCAVAÇÃO SUBTERRÂNEA E CARREGAMENTO DO MATERIAL DA CALOTA EM TÚNEL CLASSE III - DMT DE 0 A 200 M - SEÇÃO DE 40 A 60 M² | M³ |  | 254.54
6219408 | SICRO PE JAN/2024 | ESCAVAÇÃO SUBTERRÂNEA E CARREGAMENTO DO MATERIAL DA CALOTA EM TÚNEL CLASSE III - DMT DE 0 A 200 M - SEÇÃO DE 60 A 90 M² | M³ |  | 174.66
6219503 | SICRO PE JAN/2024 | ESCAVAÇÃO SUBTERRÂNEA E CARREGAMENTO DO MATERIAL DA CALOTA EM TÚNEL CLASSE IV - DMT DE 0 A 200 M - SEÇÃO ACIMA DE 90 M² | M³ |  | 188.22
6219421 | SICRO PE JAN/2024 | ESCAVAÇÃO SUBTERRÂNEA E CARREGAMENTO DO MATERIAL DA CALOTA EM TÚNEL CLASSE IV - DMT DE 0 A 200 M - SEÇÃO DE 20 A 40 M² | M³ |  | 443.97
6219415 | SICRO PE JAN/2024 | ESCAVAÇÃO SUBTERRÂNEA E CARREGAMENTO DO MATERIAL DA CALOTA EM TÚNEL CLASSE IV - DMT DE 0 A 200 M - SEÇÃO DE 40 A 60 M² | M³ |  | 297.92
6219409 | SICRO PE JAN/2024 | ESCAVAÇÃO SUBTERRÂNEA E CARREGAMENTO DO MATERIAL DA CALOTA EM TÚNEL CLASSE IV - DMT DE 0 A 200 M - SEÇÃO DE 60 A 90 M² | M³ |  | 204
6219518 | SICRO PE JAN/2024 | ESCAVAÇÃO SUBTERRÂNEA E CARREGAMENTO DO MATERIAL DO REBAIXO EM TÚNEL CLASSE I A IV - DMT DE 0 A 200 M | M³ |  | 52.56
6219504 | SICRO PE JAN/2024 | ESCAVAÇÃO SUBTERRÂNEA E CARREGAMENTO EM TÚNEL CLASSE V - DMT DE 0 A 200 M - SEÇÃO ACIMA DE 90 M² | M³ |  | 115.95
6219422 | SICRO PE JAN/2024 | ESCAVAÇÃO SUBTERRÂNEA E CARREGAMENTO EM TÚNEL CLASSE V - DMT DE 0 A 200 M - SEÇÃO DE 20 A 40 M² | M³ |  | 260.35
6219416 | SICRO PE JAN/2024 | ESCAVAÇÃO SUBTERRÂNEA E CARREGAMENTO EM TÚNEL CLASSE V - DMT DE 0 A 200 M - SEÇÃO DE 40 A 60 M² | M³ |  | 199.51
6219410 | SICRO PE JAN/2024 | ESCAVAÇÃO SUBTERRÂNEA E CARREGAMENTO EM TÚNEL CLASSE V - DMT DE 0 A 200 M - SEÇÃO DE 60 A 90 M² | M³ |  | 138.65
6219505 | SICRO PE JAN/2024 | ESCAVAÇÃO SUBTERRÂNEA E CARREGAMENTO EM TÚNEL CLASSE VI - DMT DE 0 A 200 M - SEÇÃO ACIMA DE 90 M² | M³ |  | 104.18
6219423 | SICRO PE JAN/2024 | ESCAVAÇÃO SUBTERRÂNEA E CARREGAMENTO EM TÚNEL CLASSE VI - DMT DE 0 A 200 M - SEÇÃO DE 20 A 40 M² | M³ |  | 245.88
6219417 | SICRO PE JAN/2024 | ESCAVAÇÃO SUBTERRÂNEA E CARREGAMENTO EM TÚNEL CLASSE VI - DMT DE 0 A 200 M - SEÇÃO DE 40 A 60 M² | M³ |  | 186.03
6219411 | SICRO PE JAN/2024 | ESCAVAÇÃO SUBTERRÂNEA E CARREGAMENTO EM TÚNEL CLASSE VI - DMT DE 0 A 200 M - SEÇÃO DE 60 A 90 M² | M³ |  | 126.27
6219520 | SICRO PE JAN/2024 | PRÉ-FISSURAMENTO EM TÚNEL | M² |  | 60.35
6219433 | SICRO PE JAN/2024 | PREGAGEM DA FRENTE COM VERGALHÃO DE FIBRA DE VIDRO D = 25 MM COM PERFURAÇÃO EM D = 75 MM E INJEÇÃO DE CALDA DE CIMENTO | M |  | 114.26
6205801 | SICRO PE JAN/2024 | PREGAGEM DA FRENTE EM TUBO DE PVC D = 50 MM COM PERFURAÇÃO EM D = 100 MM E INJEÇÃO DE ARGAMASSA DE CIMENTO E AREIA 1:1 | M |  | 73.12
6219524 | SICRO PE JAN/2024 | PREGO GUIA PARA CONTROLE DE ESPESSURA DE CONCRETO PROJETADO D = 16 MM EM TÚNEL - FORNECIMENTO E INSTALAÇÃO | UN |  | 11.51
6416036 | SICRO PE JAN/2024 | USINAGEM DE AGREGADOS PARA MICRORREVESTIMENTO A FRIO - FAIXA II - BRITA COMERCIAL | M³ |  | 119.01
6416038 | SICRO PE JAN/2024 | USINAGEM DE AGREGADOS PARA MICRORREVESTIMENTO A FRIO - FAIXA II - BRITA PRODUZIDA | M³ |  | 67.26
6416037 | SICRO PE JAN/2024 | USINAGEM DE AGREGADOS PARA MICRORREVESTIMENTO A FRIO - FAIXA III - BRITA COMERCIAL | M³ |  | 129.77
6416035 | SICRO PE JAN/2024 | USINAGEM DE AGREGADOS PARA MICRORREVESTIMENTO A FRIO - FAIXA III - BRITA PRODUZIDA | M³ |  | 75.97
6416076 | SICRO PE JAN/2024 | USINAGEM DE AREIA-ASFALTO A QUENTE - FAIXA A - AREIA COMERCIAL | T |  | 164.63
6416075 | SICRO PE JAN/2024 | USINAGEM DE AREIA-ASFALTO A QUENTE - FAIXA A - AREIA EXTRAÍDA | T |  | 101.21
6416226 | SICRO PE JAN/2024 | USINAGEM DE AREIA-ASFALTO A QUENTE - FAIXA B - AREIA COMERCIAL | T |  | 154.41
6416225 | SICRO PE JAN/2024 | USINAGEM DE AREIA-ASFALTO A QUENTE - FAIXA B - AREIA EXTRAÍDA | T |  | 89.61
6416084 | SICRO PE JAN/2024 | USINAGEM DE AREIA-ASFALTO A QUENTE COM ASFALTO POLÍMERO - FAIXA A - AREIA COMERCIAL | T |  | 156.97
6416083 | SICRO PE JAN/2024 | USINAGEM DE AREIA-ASFALTO A QUENTE COM ASFALTO POLÍMERO - FAIXA A - AREIA EXTRAÍDA | T |  | 90.34
6416234 | SICRO PE JAN/2024 | USINAGEM DE AREIA-ASFALTO A QUENTE COM ASFALTO POLÍMERO - FAIXA B - AREIA COMERCIAL | T |  | 162.75
6416233 | SICRO PE JAN/2024 | USINAGEM DE AREIA-ASFALTO A QUENTE COM ASFALTO POLÍMERO - FAIXA B - AREIA EXTRAÍDA | T |  | 97.31
6416236 | SICRO PE JAN/2024 | USINAGEM DE AREIA-ASFALTO A QUENTE COM ASFALTO POLÍMERO - FAIXA C - AREIA COMERCIAL | T |  | 166.51
6416235 | SICRO PE JAN/2024 | USINAGEM DE AREIA-ASFALTO A QUENTE COM ASFALTO POLÍMERO - FAIXA C - AREIA EXTRAÍDA | T |  | 101.91
6416040 | SICRO PE JAN/2024 | USINAGEM DE BRITA GRADUADA COM BRITA COMERCIAL EM USINA DE 300 T/H | M³ |  | 191.1
6416039 | SICRO PE JAN/2024 | USINAGEM DE BRITA GRADUADA COM BRITA PRODUZIDA EM USINA DE 300 T/H | M³ |  | 93.39
6416042 | SICRO PE JAN/2024 | USINAGEM DE BRITA GRADUADA TRATADA COM CIMENTO E BRITA COMERCIAL EM USINA DE 300 T/H | M³ |  | 238.13
6416041 | SICRO PE JAN/2024 | USINAGEM DE BRITA GRADUADA TRATADA COM CIMENTO E BRITA PRODUZIDA EM USINA DE 300 T/H | M³ |  | 142.35
6416080 | SICRO PE JAN/2024 | USINAGEM DE CONCRETO ASFÁLTICO - FAIXA A - AREIA E BRITA COMERCIAIS | T |  | 165.44
6416079 | SICRO PE JAN/2024 | USINAGEM DE CONCRETO ASFÁLTICO - FAIXA A - AREIA EXTRAÍDA E BRITA PRODUZIDA | T |  | 111.88
6416143 | SICRO PE JAN/2024 | USINAGEM DE CONCRETO ASFÁLTICO - FAIXA B - AREIA E BRITA COMERCIAIS | T |  | 168.94
6416262 | SICRO PE JAN/2024 | USINAGEM DE CONCRETO ASFÁLTICO - FAIXA B - AREIA EXTRAÍDA E BRITA PRODUZIDA | T |  | 114.67
6416078 | SICRO PE JAN/2024 | USINAGEM DE CONCRETO ASFÁLTICO - FAIXA C - AREIA E BRITA COMERCIAIS | T |  | 169.57
6416077 | SICRO PE JAN/2024 | USINAGEM DE CONCRETO ASFÁLTICO - FAIXA C - AREIA EXTRAÍDA E BRITA PRODUZIDA | T |  | 112.99
6416088 | SICRO PE JAN/2024 | USINAGEM DE CONCRETO ASFÁLTICO COM ASFALTO POLÍMERO - FAIXA A - AREIA E BRITA COMERCIAIS | T |  | 166.55
6416087 | SICRO PE JAN/2024 | USINAGEM DE CONCRETO ASFÁLTICO COM ASFALTO POLÍMERO - FAIXA A - AREIA EXTRAÍDA E BRITA PRODUZIDA | T |  | 112.11
6416246 | SICRO PE JAN/2024 | USINAGEM DE CONCRETO ASFÁLTICO COM ASFALTO POLÍMERO - FAIXA B - AREIA E BRITA COMERCIAIS | T |  | 169.44
6416245 | SICRO PE JAN/2024 | USINAGEM DE CONCRETO ASFÁLTICO COM ASFALTO POLÍMERO - FAIXA B - AREIA EXTRAÍDA E BRITA PRODUZIDA | T |  | 114.91
6416248 | SICRO PE JAN/2024 | USINAGEM DE CONCRETO ASFÁLTICO COM ASFALTO POLÍMERO - FAIXA C - AREIA E BRITA COMERCIAIS | T |  | 175.4
6416247 | SICRO PE JAN/2024 | USINAGEM DE CONCRETO ASFÁLTICO COM ASFALTO POLÍMERO - FAIXA C - AREIA EXTRAÍDA E BRITA PRODUZIDA | T |  | 117.79
6416214 | SICRO PE JAN/2024 | USINAGEM DE CONCRETO ASFÁLTICO COM BORRACHA (GAP GRADED) - BRITA COMERCIAL | T |  | 197.09
6416218 | SICRO PE JAN/2024 | USINAGEM DE CONCRETO ASFÁLTICO COM BORRACHA (GAP GRADED) - BRITA PRODUZIDA | T |  | 156.45
6416211 | SICRO PE JAN/2024 | USINAGEM DE CONCRETO ASFÁLTICO COM BORRACHA - FAIXA A - BRITA COMERCIAL | T |  | 196.74
6416215 | SICRO PE JAN/2024 | USINAGEM DE CONCRETO ASFÁLTICO COM BORRACHA - FAIXA A - BRITA PRODUZIDA | T |  | 156.99
6416212 | SICRO PE JAN/2024 | USINAGEM DE CONCRETO ASFÁLTICO COM BORRACHA - FAIXA B - BRITA COMERCIAL | T |  | 199.42
6416216 | SICRO PE JAN/2024 | USINAGEM DE CONCRETO ASFÁLTICO COM BORRACHA - FAIXA B - BRITA PRODUZIDA | T |  | 161.18
6416213 | SICRO PE JAN/2024 | USINAGEM DE CONCRETO ASFÁLTICO COM BORRACHA - FAIXA C - BRITA COMERCIAL | T |  | 198.5
6416217 | SICRO PE JAN/2024 | USINAGEM DE CONCRETO ASFÁLTICO COM BORRACHA - FAIXA C - BRITA PRODUZIDA | T |  | 163.26
6416289 | SICRO PE JAN/2024 | USINAGEM DE CONCRETO ASFÁLTICO RECICLADO A FRIO COM ESPUMA DE ASFALTO, AGREGADO COMERCIAL E CIMENTO | M³ |  | 101.68
6416288 | SICRO PE JAN/2024 | USINAGEM DE CONCRETO ASFÁLTICO RECICLADO A FRIO COM ESPUMA DE ASFALTO, AGREGADO PRODUZIDO E CIMENTO | M³ |  | 76.53
6416098 | SICRO PE JAN/2024 | USINAGEM DE CONCRETO ASFÁLTICO RECICLADO EM USINA FIXA COM ADIÇÃO DE MATERIAL FRESADO E BRITA COMERCIAL | T |  | 148.76
6416097 | SICRO PE JAN/2024 | USINAGEM DE CONCRETO ASFÁLTICO RECICLADO EM USINA FIXA COM ADIÇÃO DE MATERIAL FRESADO E BRITA PRODUZIDA | T |  | 118.78
6416258 | SICRO PE JAN/2024 | USINAGEM DE MICRO PRÉ-MISTURADO A QUENTE COM ASFALTO POLÍMERO - BRITA COMERCIAL | T |  | 147.28
6416259 | SICRO PE JAN/2024 | USINAGEM DE MICRO PRÉ-MISTURADO A QUENTE COM ASFALTO POLÍMERO - BRITA PRODUZIDA | T |  | 114.46
6416074 | SICRO PE JAN/2024 | USINAGEM DE PRÉ-MISTURADO A FRIO - FAIXA A - AREIA E BRITA COMERCIAIS | M³ |  | 238.56
6416073 | SICRO PE JAN/2024 | USINAGEM DE PRÉ-MISTURADO A FRIO - FAIXA A - AREIA EXTRAÍDA E BRITA PRODUZIDA | M³ |  | 117.73
6416220 | SICRO PE JAN/2024 | USINAGEM DE PRÉ-MISTURADO A FRIO - FAIXA B - AREIA E BRITA COMERCIAIS | M³ |  | 239.84
6416219 | SICRO PE JAN/2024 | USINAGEM DE PRÉ-MISTURADO A FRIO - FAIXA B - AREIA EXTRAÍDA E BRITA PRODUZIDA | M³ |  | 114.68
6416222 | SICRO PE JAN/2024 | USINAGEM DE PRÉ-MISTURADO A FRIO - FAIXA C - AREIA E BRITA COMERCIAIS | M³ |  | 251.77
6416221 | SICRO PE JAN/2024 | USINAGEM DE PRÉ-MISTURADO A FRIO - FAIXA C - AREIA EXTRAÍDA E BRITA PRODUZIDA | M³ |  | 129.59
6416224 | SICRO PE JAN/2024 | USINAGEM DE PRÉ-MISTURADO A FRIO - FAIXA D - AREIA E BRITA COMERCIAIS | M³ |  | 253.27
6416223 | SICRO PE JAN/2024 | USINAGEM DE PRÉ-MISTURADO A FRIO - FAIXA D - AREIA EXTRAÍDA E BRITA PRODUZIDA | M³ |  | 126.53
6416082 | SICRO PE JAN/2024 | USINAGEM DE PRÉ-MISTURADO A FRIO COM ASFALTO POLÍMERO - FAIXA A - AREIA E BRITA COMERCIAIS | M³ |  | 238.56
6416081 | SICRO PE JAN/2024 | USINAGEM DE PRÉ-MISTURADO A FRIO COM ASFALTO POLÍMERO - FAIXA A - AREIA EXTRAÍDA E BRITA PRODUZIDA | M³ |  | 117.73
6416228 | SICRO PE JAN/2024 | USINAGEM DE PRÉ-MISTURADO A FRIO COM ASFALTO POLÍMERO - FAIXA B - AREIA E BRITA COMERCIAIS | M³ |  | 239.84
6416227 | SICRO PE JAN/2024 | USINAGEM DE PRÉ-MISTURADO A FRIO COM ASFALTO POLÍMERO - FAIXA B - AREIA EXTRAÍDA E BRITA PRODUZIDA | M³ |  | 114.68
6416230 | SICRO PE JAN/2024 | USINAGEM DE PRÉ-MISTURADO A FRIO COM ASFALTO POLÍMERO - FAIXA C - AREIA E BRITA COMERCIAIS | M³ |  | 250.66
6416229 | SICRO PE JAN/2024 | USINAGEM DE PRÉ-MISTURADO A FRIO COM ASFALTO POLÍMERO - FAIXA C - AREIA EXTRAÍDA E BRITA PRODUZIDA | M³ |  | 129.06
6416232 | SICRO PE JAN/2024 | USINAGEM DE PRÉ-MISTURADO A FRIO COM ASFALTO POLÍMERO - FAIXA D - AREIA E BRITA COMERCIAIS | M³ |  | 252.15
6416231 | SICRO PE JAN/2024 | USINAGEM DE PRÉ-MISTURADO A FRIO COM ASFALTO POLÍMERO - FAIXA D - AREIA EXTRAÍDA E BRITA PRODUZIDA | M³ |  | 126.01
6416086 | SICRO PE JAN/2024 | USINAGEM DE PRÉ-MISTURADO A QUENTE COM ASFALTO POLÍMERO - FAIXA I - CAMADA POROSA DE ATRITO - AREIA E BRITA COMERCIAIS | T |  | 165.19
6416085 | SICRO PE JAN/2024 | USINAGEM DE PRÉ-MISTURADO A QUENTE COM ASFALTO POLÍMERO - FAIXA I - CAMADA POROSA DE ATRITO - AREIA EXTRAÍDA E BRITA PRODUZIDA | T |  | 111.73
6416238 | SICRO PE JAN/2024 | USINAGEM DE PRÉ-MISTURADO A QUENTE COM ASFALTO POLÍMERO - FAIXA II - CAMADA POROSA DE ATRITO - AREIA E BRITA COMERCIAIS | T |  | 157.16
6416237 | SICRO PE JAN/2024 | USINAGEM DE PRÉ-MISTURADO A QUENTE COM ASFALTO POLÍMERO - FAIXA II - CAMADA POROSA DE ATRITO - AREIA EXTRAÍDA E BRITA PRODUZIDA | T |  | 102.18
6416240 | SICRO PE JAN/2024 | USINAGEM DE PRÉ-MISTURADO A QUENTE COM ASFALTO POLÍMERO - FAIXA III - CAMADA POROSA DE ATRITO - AREIA E BRITA COMERCIAIS | T |  | 166.35
6416239 | SICRO PE JAN/2024 | USINAGEM DE PRÉ-MISTURADO A QUENTE COM ASFALTO POLÍMERO - FAIXA III - CAMADA POROSA DE ATRITO - AREIA EXTRAÍDA E BRITA PRODUZIDA | T |  | 110.12
6416242 | SICRO PE JAN/2024 | USINAGEM DE PRÉ-MISTURADO A QUENTE COM ASFALTO POLÍMERO - FAIXA IV - CAMADA POROSA DE ATRITO - AREIA E BRITA COMERCIAIS | T |  | 167.94
6416241 | SICRO PE JAN/2024 | USINAGEM DE PRÉ-MISTURADO A QUENTE COM ASFALTO POLÍMERO - FAIXA IV - CAMADA POROSA DE ATRITO - AREIA EXTRAÍDA E BRITA PRODUZIDA | T |  | 116.1
6416244 | SICRO PE JAN/2024 | USINAGEM DE PRÉ-MISTURADO A QUENTE COM ASFALTO POLÍMERO - FAIXA V - CAMADA POROSA DE ATRITO - AREIA E BRITA COMERCIAIS | T |  | 167.63
6416243 | SICRO PE JAN/2024 | USINAGEM DE PRÉ-MISTURADO A QUENTE COM ASFALTO POLÍMERO - FAIXA V - CAMADA POROSA DE ATRITO - AREIA EXTRAÍDA E BRITA PRODUZIDA | T |  | 115.7
6416250 | SICRO PE JAN/2024 | USINAGEM DE SOLO AREIA (70% - 30%) - MATERIAL DE JAZIDA E AREIA COMERCIAL | M³ |  | 62.21
6416153 | SICRO PE JAN/2024 | USINAGEM DE SOLO AREIA (70% - 30%) - MATERIAL DE JAZIDA E AREIA EXTRAÍDA | M³ |  | 16.7
6416185 | SICRO PE JAN/2024 | USINAGEM DE SOLO BRITA (70% - 30%) COM 3% CIMENTO - MATERIAL DE JAZIDA E BRITA COMERCIAL | M³ |  | 103.64
6416184 | SICRO PE JAN/2024 | USINAGEM DE SOLO BRITA (70% - 30%) COM 3% CIMENTO - MATERIAL DE JAZIDA E BRITA PRODUZIDA | M³ |  | 72.99
6416030 | SICRO PE JAN/2024 | USINAGEM DE SOLO BRITA (70% - 30%) COM MATERIAL DE JAZIDA E BRITA COMERCIAL EM USINA DE 300 T/H | M³ |  | 65.56
6416029 | SICRO PE JAN/2024 | USINAGEM DE SOLO BRITA (70% - 30%) COM MATERIAL DE JAZIDA E BRITA PRODUZIDA EM USINA DE 300 T/H | M³ |  | 33.97
6416056 | SICRO PE JAN/2024 | USINAGEM DE SOLO CIMENTO COM 7% DE CIMENTO COM MATERIAL DE JAZIDA EM USINA DE 300 T/H | M³ |  | 97.26
6416278 | SICRO PE JAN/2024 | USINAGEM DE SOLO ESCÓRIA DE ACIARIA (50% - 50%) COM MATERIAL DE JAZIDA EM USINA DE 300 T/H | M³ |  | 22.55
6416047 | SICRO PE JAN/2024 | USINAGEM DE SOLO MELHORADO COM 3% DE CIMENTO COM MATERIAL DE JAZIDA EM USINA DE 300 T/H | M³ |  | 48.41
6416090 | SICRO PE JAN/2024 | USINAGEM PARA PAVIMENTO DE CONCRETO COM FÔRMAS DESLIZANTES - AREIA E BRITA COMERCIAIS | M³ |  | 390.81
6416089 | SICRO PE JAN/2024 | USINAGEM PARA PAVIMENTO DE CONCRETO COM FÔRMAS DESLIZANTES - AREIA EXTRAÍDA E BRITA PRODUZIDA | M³ |  | 278.94
6416094 | SICRO PE JAN/2024 | USINAGEM PARA PAVIMENTO DE CONCRETO COMPACTADO COM ROLO - BRITA COMERCIAL | M³ |  | 308.55
6416093 | SICRO PE JAN/2024 | USINAGEM PARA PAVIMENTO DE CONCRETO COMPACTADO COM ROLO - BRITA PRODUZIDA | M³ |  | 215.1
6416092 | SICRO PE JAN/2024 | USINAGEM PARA SUB-BASE DE CONCRETO COMPACTADO COM ROLO - BRITA COMERCIAL | M³ |  | 257.19
6416091 | SICRO PE JAN/2024 | USINAGEM PARA SUB-BASE DE CONCRETO COMPACTADO COM ROLO - BRITA PRODUZIDA | M³ |  | 159.49
6817809 | SICRO PE JAN/2024 | CONFECÇÃO DE BSCC - SEÇÃO CANAL DE 1,5 X 1,5 M - AREIA E BRITA COMERCIAIS | M |  | 1012.87
6817810 | SICRO PE JAN/2024 | CONFECÇÃO DE BSCC - SEÇÃO CANAL DE 1,5 X 1,5 M - AREIA EXTRAÍDA E BRITA PRODUZIDA | M |  | 914.86
6817811 | SICRO PE JAN/2024 | CONFECÇÃO DE BSCC - SEÇÃO CANAL DE 2,0 X 1,5 M - AREIA E BRITA COMERCIAIS | M |  | 1083.77
6817812 | SICRO PE JAN/2024 | CONFECÇÃO DE BSCC - SEÇÃO CANAL DE 2,0 X 1,5 M - AREIA EXTRAÍDA E BRITA PRODUZIDA | M |  | 975.44
6817813 | SICRO PE JAN/2024 | CONFECÇÃO DE BSCC - SEÇÃO CANAL DE 2,0 X 2,0 M - TIPO I - AREIA E BRITA COMERCIAIS | M |  | 1690.7
6817814 | SICRO PE JAN/2024 | CONFECÇÃO DE BSCC - SEÇÃO CANAL DE 2,0 X 2,0 M - TIPO I - AREIA EXTRAÍDA E BRITA PRODUZIDA | M |  | 1520.47
6817815 | SICRO PE JAN/2024 | CONFECÇÃO DE BSCC - SEÇÃO CANAL DE 2,0 X 2,0 M - TIPO II - AREIA E BRITA COMERCIAIS | M |  | 1432.63
6817816 | SICRO PE JAN/2024 | CONFECÇÃO DE BSCC - SEÇÃO CANAL DE 2,0 X 2,0 M - TIPO II - AREIA EXTRAÍDA E BRITA PRODUZIDA | M |  | 1262.4
6817817 | SICRO PE JAN/2024 | CONFECÇÃO DE BSCC - SEÇÃO CANAL DE 2,5 X 1,5 M - AREIA E BRITA COMERCIAIS | M |  | 1165.02
6817818 | SICRO PE JAN/2024 | CONFECÇÃO DE BSCC - SEÇÃO CANAL DE 2,5 X 1,5 M - AREIA EXTRAÍDA E BRITA PRODUZIDA | M |  | 1047.66
6817819 | SICRO PE JAN/2024 | CONFECÇÃO DE BSCC - SEÇÃO CANAL DE 2,5 X 2,0 M - TIPO I - AREIA E BRITA COMERCIAIS | M |  | 1777.27
6817820 | SICRO PE JAN/2024 | CONFECÇÃO DE BSCC - SEÇÃO CANAL DE 2,5 X 2,0 M - TIPO I - AREIA EXTRAÍDA E BRITA PRODUZIDA | M |  | 1594.14
6817821 | SICRO PE JAN/2024 | CONFECÇÃO DE BSCC - SEÇÃO CANAL DE 2,5 X 2,0 M - TIPO II - AREIA E BRITA COMERCIAIS | M |  | 1527.72
6817822 | SICRO PE JAN/2024 | CONFECÇÃO DE BSCC - SEÇÃO CANAL DE 2,5 X 2,0 M - TIPO II - AREIA EXTRAÍDA E BRITA PRODUZIDA | M |  | 1344.6
6817823 | SICRO PE JAN/2024 | CONFECÇÃO DE BSCC - SEÇÃO CANAL DE 3,0 X 1,5 M - AREIA E BRITA COMERCIAIS | M |  | 1250.65
6817824 | SICRO PE JAN/2024 | CONFECÇÃO DE BSCC - SEÇÃO CANAL DE 3,0 X 1,5 M - AREIA EXTRAÍDA E BRITA PRODUZIDA | M |  | 1122.98
6817825 | SICRO PE JAN/2024 | CONFECÇÃO DE BSCC - SEÇÃO CANAL DE 3,0 X 2,0 M - TIPO I - AREIA E BRITA COMERCIAIS | M |  | 1807.31
6817826 | SICRO PE JAN/2024 | CONFECÇÃO DE BSCC - SEÇÃO CANAL DE 3,0 X 2,0 M - TIPO I - AREIA EXTRAÍDA E BRITA PRODUZIDA | M |  | 1611.29
6817827 | SICRO PE JAN/2024 | CONFECÇÃO DE BSCC - SEÇÃO CANAL DE 3,0 X 2,0 M - TIPO II - AREIA E BRITA COMERCIAIS | M |  | 1622.81
6817828 | SICRO PE JAN/2024 | CONFECÇÃO DE BSCC - SEÇÃO CANAL DE 3,0 X 2,0 M - TIPO II - AREIA EXTRAÍDA E BRITA PRODUZIDA | M |  | 1426.79
6817753 | SICRO PE JAN/2024 | CONFECÇÃO DE BSCC - SEÇÃO FECHADA DE 1,5 X 1,5 M - ALTURA DO ATERRO DE 0,25 A 1,00 M - AREIA E BRITA COMERCIAIS | M |  | 1373.13
6817754 | SICRO PE JAN/2024 | CONFECÇÃO DE BSCC - SEÇÃO FECHADA DE 1,5 X 1,5 M - ALTURA DO ATERRO DE 0,25 A 1,00 M - AREIA EXTRAÍDA E BRITA PRODUZIDA | M |  | 1235.14
6817755 | SICRO PE JAN/2024 | CONFECÇÃO DE BSCC - SEÇÃO FECHADA DE 1,5 X 1,5 M - ALTURA DO ATERRO DE 1,00 A 2,50 M - AREIA E BRITA COMERCIAIS | M |  | 1316.12
6817756 | SICRO PE JAN/2024 | CONFECÇÃO DE BSCC - SEÇÃO FECHADA DE 1,5 X 1,5 M - ALTURA DO ATERRO DE 1,00 A 2,50 M - AREIA EXTRAÍDA E BRITA PRODUZIDA | M |  | 1178.13
6817763 | SICRO PE JAN/2024 | CONFECÇÃO DE BSCC - SEÇÃO FECHADA DE 1,5 X 1,5 M - ALTURA DO ATERRO DE 10,00 A 12,50 M - AREIA E BRITA COMERCIAIS | M |  | 1656.23
6817764 | SICRO PE JAN/2024 | CONFECÇÃO DE BSCC - SEÇÃO FECHADA DE 1,5 X 1,5 M - ALTURA DO ATERRO DE 10,00 A 12,50 M - AREIA EXTRAÍDA E BRITA PRODUZIDA | M |  | 1473.39
6817765 | SICRO PE JAN/2024 | CONFECÇÃO DE BSCC - SEÇÃO FECHADA DE 1,5 X 1,5 M - ALTURA DO ATERRO DE 12,50 A 15,00 M - AREIA E BRITA COMERCIAIS | M |  | 1917.86
6817766 | SICRO PE JAN/2024 | CONFECÇÃO DE BSCC - SEÇÃO FECHADA DE 1,5 X 1,5 M - ALTURA DO ATERRO DE 12,50 A 15,00 M - AREIA EXTRAÍDA E BRITA PRODUZIDA | M |  | 1749.24
6817757 | SICRO PE JAN/2024 | CONFECÇÃO DE BSCC - SEÇÃO FECHADA DE 1,5 X 1,5 M - ALTURA DO ATERRO DE 2,50 A 5,00 M - AREIA E BRITA COMERCIAIS | M |  | 1316.12
6817758 | SICRO PE JAN/2024 | CONFECÇÃO DE BSCC - SEÇÃO FECHADA DE 1,5 X 1,5 M - ALTURA DO ATERRO DE 2,50 A 5,00 M - AREIA EXTRAÍDA E BRITA PRODUZIDA | M |  | 1178.13
6817759 | SICRO PE JAN/2024 | CONFECÇÃO DE BSCC - SEÇÃO FECHADA DE 1,5 X 1,5 M - ALTURA DO ATERRO DE 5,00 A 7,50 M - AREIA E BRITA COMERCIAIS | M |  | 1429.69
6817760 | SICRO PE JAN/2024 | CONFECÇÃO DE BSCC - SEÇÃO FECHADA DE 1,5 X 1,5 M - ALTURA DO ATERRO DE 5,00 A 7,50 M - AREIA EXTRAÍDA E BRITA PRODUZIDA | M |  | 1293.83
6817761 | SICRO PE JAN/2024 | CONFECÇÃO DE BSCC - SEÇÃO FECHADA DE 1,5 X 1,5 M - ALTURA DO ATERRO DE 7,50 A 10,00 M - AREIA E BRITA COMERCIAIS | M |  | 1750.85
6817762 | SICRO PE JAN/2024 | CONFECÇÃO DE BSCC - SEÇÃO FECHADA DE 1,5 X 1,5 M - ALTURA DO ATERRO DE 7,50 A 10,00 M - AREIA EXTRAÍDA E BRITA PRODUZIDA | M |  | 1568.02
6817767 | SICRO PE JAN/2024 | CONFECÇÃO DE BSCC - SEÇÃO FECHADA DE 2,0 X 2,0 M - ALTURA DO ATERRO DE 0,25 A 1,00 M - AREIA E BRITA COMERCIAIS | M |  | 1997.26
6817768 | SICRO PE JAN/2024 | CONFECÇÃO DE BSCC - SEÇÃO FECHADA DE 2,0 X 2,0 M - ALTURA DO ATERRO DE 0,25 A 1,00 M - AREIA EXTRAÍDA E BRITA PRODUZIDA | M |  | 1820.59
6817769 | SICRO PE JAN/2024 | CONFECÇÃO DE BSCC - SEÇÃO FECHADA DE 2,0 X 2,0 M - ALTURA DO ATERRO DE 1,00 A 2,50 M - AREIA E BRITA COMERCIAIS | M |  | 1690.95
6817770 | SICRO PE JAN/2024 | CONFECÇÃO DE BSCC - SEÇÃO FECHADA DE 2,0 X 2,0 M - ALTURA DO ATERRO DE 1,00 A 2,50 M - AREIA EXTRAÍDA E BRITA PRODUZIDA | M |  | 1514.28
6817777 | SICRO PE JAN/2024 | CONFECÇÃO DE BSCC - SEÇÃO FECHADA DE 2,0 X 2,0 M - ALTURA DO ATERRO DE 10,00 A 12,50 M - AREIA E BRITA COMERCIAIS | M |  | 2758.9
6817778 | SICRO PE JAN/2024 | CONFECÇÃO DE BSCC - SEÇÃO FECHADA DE 2,0 X 2,0 M - ALTURA DO ATERRO DE 10,00 A 12,50 M - AREIA EXTRAÍDA E BRITA PRODUZIDA | M |  | 2549.56
6817779 | SICRO PE JAN/2024 | CONFECÇÃO DE BSCC - SEÇÃO FECHADA DE 2,0 X 2,0 M - ALTURA DO ATERRO DE 12,50 A 15,00 M - AREIA E BRITA COMERCIAIS | M |  | 3256.51
6817780 | SICRO PE JAN/2024 | CONFECÇÃO DE BSCC - SEÇÃO FECHADA DE 2,0 X 2,0 M - ALTURA DO ATERRO DE 12,50 A 15,00 M - AREIA EXTRAÍDA E BRITA PRODUZIDA | M |  | 2991.43
6817771 | SICRO PE JAN/2024 | CONFECÇÃO DE BSCC - SEÇÃO FECHADA DE 2,0 X 2,0 M - ALTURA DO ATERRO DE 2,50 A 5,00 M - AREIA E BRITA COMERCIAIS | M |  | 1931.7
6817772 | SICRO PE JAN/2024 | CONFECÇÃO DE BSCC - SEÇÃO FECHADA DE 2,0 X 2,0 M - ALTURA DO ATERRO DE 2,50 A 5,00 M - AREIA EXTRAÍDA E BRITA PRODUZIDA | M |  | 1757.75
6817773 | SICRO PE JAN/2024 | CONFECÇÃO DE BSCC - SEÇÃO FECHADA DE 2,0 X 2,0 M - ALTURA DO ATERRO DE 5,00 A 7,50 M - AREIA E BRITA COMERCIAIS | M |  | 2318.84
6817774 | SICRO PE JAN/2024 | CONFECÇÃO DE BSCC - SEÇÃO FECHADA DE 2,0 X 2,0 M - ALTURA DO ATERRO DE 5,00 A 7,50 M - AREIA EXTRAÍDA E BRITA PRODUZIDA | M |  | 2085.22
6817775 | SICRO PE JAN/2024 | CONFECÇÃO DE BSCC - SEÇÃO FECHADA DE 2,0 X 2,0 M - ALTURA DO ATERRO DE 7,50 A 10,00 M - AREIA E BRITA COMERCIAIS | M |  | 2540.15
6817776 | SICRO PE JAN/2024 | CONFECÇÃO DE BSCC - SEÇÃO FECHADA DE 2,0 X 2,0 M - ALTURA DO ATERRO DE 7,50 A 10,00 M - AREIA EXTRAÍDA E BRITA PRODUZIDA | M |  | 2324.68
6817781 | SICRO PE JAN/2024 | CONFECÇÃO DE BSCC - SEÇÃO FECHADA DE 2,5 X 2,5 M - ALTURA DO ATERRO DE 0,25 A 1,00 M - AREIA E BRITA COMERCIAIS | M |  | 2719.98
6817782 | SICRO PE JAN/2024 | CONFECÇÃO DE BSCC - SEÇÃO FECHADA DE 2,5 X 2,5 M - ALTURA DO ATERRO DE 0,25 A 1,00 M - AREIA EXTRAÍDA E BRITA PRODUZIDA | M |  | 2504.62
6817783 | SICRO PE JAN/2024 | CONFECÇÃO DE BSCC - SEÇÃO FECHADA DE 2,5 X 2,5 M - ALTURA DO ATERRO DE 1,00 A 2,50 M - AREIA E BRITA COMERCIAIS | M |  | 2233.36
6817784 | SICRO PE JAN/2024 | CONFECÇÃO DE BSCC - SEÇÃO FECHADA DE 2,5 X 2,5 M - ALTURA DO ATERRO DE 1,00 A 2,50 M - AREIA EXTRAÍDA E BRITA PRODUZIDA | M |  | 2018
6817791 | SICRO PE JAN/2024 | CONFECÇÃO DE BSCC - SEÇÃO FECHADA DE 2,5 X 2,5 M - ALTURA DO ATERRO DE 10,00 A 12,50 M - AREIA E BRITA COMERCIAIS | M |  | 4033.26
6817792 | SICRO PE JAN/2024 | CONFECÇÃO DE BSCC - SEÇÃO FECHADA DE 2,5 X 2,5 M - ALTURA DO ATERRO DE 10,00 A 12,50 M - AREIA EXTRAÍDA E BRITA PRODUZIDA | M |  | 3711.29
6817793 | SICRO PE JAN/2024 | CONFECÇÃO DE BSCC - SEÇÃO FECHADA DE 2,5 X 2,5 M - ALTURA DO ATERRO DE 12,50 A 15,00 M - AREIA E BRITA COMERCIAIS | M |  | 4570.23
6817794 | SICRO PE JAN/2024 | CONFECÇÃO DE BSCC - SEÇÃO FECHADA DE 2,5 X 2,5 M - ALTURA DO ATERRO DE 12,50 A 15,00 M - AREIA EXTRAÍDA E BRITA PRODUZIDA | M |  | 4248.26
6817785 | SICRO PE JAN/2024 | CONFECÇÃO DE BSCC - SEÇÃO FECHADA DE 2,5 X 2,5 M - ALTURA DO ATERRO DE 2,50 A 5,00 M - AREIA E BRITA COMERCIAIS | M |  | 2841.18
6817786 | SICRO PE JAN/2024 | CONFECÇÃO DE BSCC - SEÇÃO FECHADA DE 2,5 X 2,5 M - ALTURA DO ATERRO DE 2,50 A 5,00 M - AREIA EXTRAÍDA E BRITA PRODUZIDA | M |  | 2556.76
6817787 | SICRO PE JAN/2024 | CONFECÇÃO DE BSCC - SEÇÃO FECHADA DE 2,5 X 2,5 M - ALTURA DO ATERRO DE 5,00 A 7,50 M - AREIA E BRITA COMERCIAIS | M |  | 3280.02
6817788 | SICRO PE JAN/2024 | CONFECÇÃO DE BSCC - SEÇÃO FECHADA DE 2,5 X 2,5 M - ALTURA DO ATERRO DE 5,00 A 7,50 M - AREIA EXTRAÍDA E BRITA PRODUZIDA | M |  | 3017.71
6817789 | SICRO PE JAN/2024 | CONFECÇÃO DE BSCC - SEÇÃO FECHADA DE 2,5 X 2,5 M - ALTURA DO ATERRO DE 7,50 A 10,00 M - AREIA E BRITA COMERCIAIS | M |  | 3658.76
6817790 | SICRO PE JAN/2024 | CONFECÇÃO DE BSCC - SEÇÃO FECHADA DE 2,5 X 2,5 M - ALTURA DO ATERRO DE 7,50 A 10,00 M - AREIA EXTRAÍDA E BRITA PRODUZIDA | M |  | 3403.92
6817795 | SICRO PE JAN/2024 | CONFECÇÃO DE BSCC - SEÇÃO FECHADA DE 3,0 X 3,0 M - ALTURA DO ATERRO DE 0,25 A 1,00 M - AREIA E BRITA COMERCIAIS | M |  | 3496.98
6817796 | SICRO PE JAN/2024 | CONFECÇÃO DE BSCC - SEÇÃO FECHADA DE 3,0 X 3,0 M - ALTURA DO ATERRO DE 0,25 A 1,00 M - AREIA EXTRAÍDA E BRITA PRODUZIDA | M |  | 3246.85
6817797 | SICRO PE JAN/2024 | CONFECÇÃO DE BSCC - SEÇÃO FECHADA DE 3,0 X 3,0 M - ALTURA DO ATERRO DE 1,00 A 2,50 M - AREIA E BRITA COMERCIAIS | M |  | 2990.13
6817798 | SICRO PE JAN/2024 | CONFECÇÃO DE BSCC - SEÇÃO FECHADA DE 3,0 X 3,0 M - ALTURA DO ATERRO DE 1,00 A 2,50 M - AREIA EXTRAÍDA E BRITA PRODUZIDA | M |  | 2740
6817805 | SICRO PE JAN/2024 | CONFECÇÃO DE BSCC - SEÇÃO FECHADA DE 3,0 X 3,0 M - ALTURA DO ATERRO DE 10,00 A 12,50 M - AREIA E BRITA COMERCIAIS | M |  | 5653.55
6817806 | SICRO PE JAN/2024 | CONFECÇÃO DE BSCC - SEÇÃO FECHADA DE 3,0 X 3,0 M - ALTURA DO ATERRO DE 10,00 A 12,50 M - AREIA EXTRAÍDA E BRITA PRODUZIDA | M |  | 5274.7
6817807 | SICRO PE JAN/2024 | CONFECÇÃO DE BSCC - SEÇÃO FECHADA DE 3,0 X 3,0 M - ALTURA DO ATERRO DE 12,50 A 15,00 M - AREIA E BRITA COMERCIAIS | M |  | 6248.16
6817808 | SICRO PE JAN/2024 | CONFECÇÃO DE BSCC - SEÇÃO FECHADA DE 3,0 X 3,0 M - ALTURA DO ATERRO DE 12,50 A 15,00 M - AREIA EXTRAÍDA E BRITA PRODUZIDA | M |  | 5869.31
6817799 | SICRO PE JAN/2024 | CONFECÇÃO DE BSCC - SEÇÃO FECHADA DE 3,0 X 3,0 M - ALTURA DO ATERRO DE 2,50 A 5,00 M - AREIA E BRITA COMERCIAIS | M |  | 3733.67
6817800 | SICRO PE JAN/2024 | CONFECÇÃO DE BSCC - SEÇÃO FECHADA DE 3,0 X 3,0 M - ALTURA DO ATERRO DE 2,50 A 5,00 M - AREIA EXTRAÍDA E BRITA PRODUZIDA | M |  | 3398.47
6817801 | SICRO PE JAN/2024 | CONFECÇÃO DE BSCC - SEÇÃO FECHADA DE 3,0 X 3,0 M - ALTURA DO ATERRO DE 5,00 A 7,50 M - AREIA E BRITA COMERCIAIS | M |  | 4528.22
6817802 | SICRO PE JAN/2024 | CONFECÇÃO DE BSCC - SEÇÃO FECHADA DE 3,0 X 3,0 M - ALTURA DO ATERRO DE 5,00 A 7,50 M - AREIA EXTRAÍDA E BRITA PRODUZIDA | M |  | 4227.87
6817803 | SICRO PE JAN/2024 | CONFECÇÃO DE BSCC - SEÇÃO FECHADA DE 3,0 X 3,0 M - ALTURA DO ATERRO DE 7,50 A 10,00 M - AREIA E BRITA COMERCIAIS | M |  | 5123.88
6817804 | SICRO PE JAN/2024 | CONFECÇÃO DE BSCC - SEÇÃO FECHADA DE 3,0 X 3,0 M - ALTURA DO ATERRO DE 7,50 A 10,00 M - AREIA EXTRAÍDA E BRITA PRODUZIDA | M |  | 4745.03
6817885 | SICRO PE JAN/2024 | CORPO DE BSCC - SEÇÃO CANAL DE 1,5 X 1,5 M - PRÉ-MOLDADO - AREIA E BRITA COMERCIAIS | M |  | 1263.18
6817886 | SICRO PE JAN/2024 | CORPO DE BSCC - SEÇÃO CANAL DE 1,5 X 1,5 M - PRÉ-MOLDADO - AREIA EXTRAÍDA E BRITA PRODUZIDA | M |  | 1128.51
6817887 | SICRO PE JAN/2024 | CORPO DE BSCC - SEÇÃO CANAL DE 2,0 X 1,5 M - PRÉ-MOLDADO - AREIA E BRITA COMERCIAIS | M |  | 1375.43
6817888 | SICRO PE JAN/2024 | CORPO DE BSCC - SEÇÃO CANAL DE 2,0 X 1,5 M - PRÉ-MOLDADO - AREIA EXTRAÍDA E BRITA PRODUZIDA | M |  | 1221.76
6817889 | SICRO PE JAN/2024 | CORPO DE BSCC - SEÇÃO CANAL DE 2,0 X 2,0 M - PRÉ-MOLDADO - TIPO I - AREIA E BRITA COMERCIAIS | M |  | 2023.22
6817890 | SICRO PE JAN/2024 | CORPO DE BSCC - SEÇÃO CANAL DE 2,0 X 2,0 M - PRÉ-MOLDADO - TIPO I - AREIA EXTRAÍDA E BRITA PRODUZIDA | M |  | 1806.15
6817891 | SICRO PE JAN/2024 | CORPO DE BSCC - SEÇÃO CANAL DE 2,0 X 2,0 M - PRÉ-MOLDADO - TIPO II - AREIA E BRITA COMERCIAIS | M |  | 1765.15
6817892 | SICRO PE JAN/2024 | CORPO DE BSCC - SEÇÃO CANAL DE 2,0 X 2,0 M - PRÉ-MOLDADO - TIPO II - AREIA EXTRAÍDA E BRITA PRODUZIDA | M |  | 1548.08
6817893 | SICRO PE JAN/2024 | CORPO DE BSCC - SEÇÃO CANAL DE 2,5 X 1,5 M - PRÉ-MOLDADO - AREIA E BRITA COMERCIAIS | M |  | 1537.05
6817894 | SICRO PE JAN/2024 | CORPO DE BSCC - SEÇÃO CANAL DE 2,5 X 1,5 M - PRÉ-MOLDADO - AREIA EXTRAÍDA E BRITA PRODUZIDA | M |  | 1363.24
6817895 | SICRO PE JAN/2024 | CORPO DE BSCC - SEÇÃO CANAL DE 2,5 X 2,0 M - PRÉ-MOLDADO - TIPO I - AREIA E BRITA COMERCIAIS | M |  | 2175.93
6817896 | SICRO PE JAN/2024 | CORPO DE BSCC - SEÇÃO CANAL DE 2,5 X 2,0 M - PRÉ-MOLDADO - TIPO I - AREIA EXTRAÍDA E BRITA PRODUZIDA | M |  | 1936.1
6817897 | SICRO PE JAN/2024 | CORPO DE BSCC - SEÇÃO CANAL DE 2,5 X 2,0 M - PRÉ-MOLDADO - TIPO II - AREIA E BRITA COMERCIAIS | M |  | 1926.38
6817898 | SICRO PE JAN/2024 | CORPO DE BSCC - SEÇÃO CANAL DE 2,5 X 2,0 M - PRÉ-MOLDADO - TIPO II - AREIA EXTRAÍDA E BRITA PRODUZIDA | M |  | 1686.56
6817899 | SICRO PE JAN/2024 | CORPO DE BSCC - SEÇÃO CANAL DE 3,0 X 1,5 M - PRÉ-MOLDADO - AREIA E BRITA COMERCIAIS | M |  | 1688.22
6817900 | SICRO PE JAN/2024 | CORPO DE BSCC - SEÇÃO CANAL DE 3,0 X 1,5 M - PRÉ-MOLDADO - AREIA EXTRAÍDA E BRITA PRODUZIDA | M |  | 1494.16
6817901 | SICRO PE JAN/2024 | CORPO DE BSCC - SEÇÃO CANAL DE 3,0 X 2,0 M - PRÉ-MOLDADO - TIPO I - AREIA E BRITA COMERCIAIS | M |  | 2275.79
6817902 | SICRO PE JAN/2024 | CORPO DE BSCC - SEÇÃO CANAL DE 3,0 X 2,0 M - PRÉ-MOLDADO - TIPO I - AREIA EXTRAÍDA E BRITA PRODUZIDA | M |  | 2011.88
6817903 | SICRO PE JAN/2024 | CORPO DE BSCC - SEÇÃO CANAL DE 3,0 X 2,0 M - PRÉ-MOLDADO - TIPO II - AREIA E BRITA COMERCIAIS | M |  | 2091.29
6817904 | SICRO PE JAN/2024 | CORPO DE BSCC - SEÇÃO CANAL DE 3,0 X 2,0 M - PRÉ-MOLDADO - TIPO II - AREIA EXTRAÍDA E BRITA PRODUZIDA | M |  | 1827.38
6817829 | SICRO PE JAN/2024 | CORPO DE BSCC - SEÇÃO FECHADA DE 1,5 X 1,5 M - PRÉ-MOLDADO - ALTURA DO ATERRO DE 0,25 A 1,00 M - AREIA E BRITA COMERCIAIS | M |  | 1685.5
6817830 | SICRO PE JAN/2024 | CORPO DE BSCC - SEÇÃO FECHADA DE 1,5 X 1,5 M - PRÉ-MOLDADO - ALTURA DO ATERRO DE 0,25 A 1,00 M - AREIA EXTRAÍDA E BRITA PRODUZIDA | M |  | 1510.5
6817831 | SICRO PE JAN/2024 | CORPO DE BSCC - SEÇÃO FECHADA DE 1,5 X 1,5 M - PRÉ-MOLDADO - ALTURA DO ATERRO DE 1,00 A 2,50 M - AREIA E BRITA COMERCIAIS | M |  | 1628.49
6817832 | SICRO PE JAN/2024 | CORPO DE BSCC - SEÇÃO FECHADA DE 1,5 X 1,5 M - PRÉ-MOLDADO - ALTURA DO ATERRO DE 1,00 A 2,50 M - AREIA EXTRAÍDA E BRITA PRODUZIDA | M |  | 1453.49
6817839 | SICRO PE JAN/2024 | CORPO DE BSCC - SEÇÃO FECHADA DE 1,5 X 1,5 M - PRÉ-MOLDADO - ALTURA DO ATERRO DE 10,00 A 12,50 M - AREIA E BRITA COMERCIAIS | M |  | 1974.56
6817840 | SICRO PE JAN/2024 | CORPO DE BSCC - SEÇÃO FECHADA DE 1,5 X 1,5 M - PRÉ-MOLDADO - ALTURA DO ATERRO DE 10,00 A 12,50 M - AREIA EXTRAÍDA E BRITA PRODUZIDA | M |  | 1753.43
6817841 | SICRO PE JAN/2024 | CORPO DE BSCC - SEÇÃO FECHADA DE 1,5 X 1,5 M - PRÉ-MOLDADO - ALTURA DO ATERRO DE 12,50 A 15,00 M - AREIA E BRITA COMERCIAIS | M |  | 2236.19
6817842 | SICRO PE JAN/2024 | CORPO DE BSCC - SEÇÃO FECHADA DE 1,5 X 1,5 M - PRÉ-MOLDADO - ALTURA DO ATERRO DE 12,50 A 15,00 M - AREIA EXTRAÍDA E BRITA PRODUZIDA | M |  | 2029.28
6817833 | SICRO PE JAN/2024 | CORPO DE BSCC - SEÇÃO FECHADA DE 1,5 X 1,5 M - PRÉ-MOLDADO - ALTURA DO ATERRO DE 2,50 A 5,00 M - AREIA E BRITA COMERCIAIS | M |  | 1628.49
6817834 | SICRO PE JAN/2024 | CORPO DE BSCC - SEÇÃO FECHADA DE 1,5 X 1,5 M - PRÉ-MOLDADO - ALTURA DO ATERRO DE 2,50 A 5,00 M - AREIA EXTRAÍDA E BRITA PRODUZIDA | M |  | 1453.49
6817835 | SICRO PE JAN/2024 | CORPO DE BSCC - SEÇÃO FECHADA DE 1,5 X 1,5 M - PRÉ-MOLDADO - ALTURA DO ATERRO DE 5,00 A 7,50 M - AREIA E BRITA COMERCIAIS | M |  | 1742.06
6817836 | SICRO PE JAN/2024 | CORPO DE BSCC - SEÇÃO FECHADA DE 1,5 X 1,5 M - PRÉ-MOLDADO - ALTURA DO ATERRO DE 5,00 A 7,50 M - AREIA EXTRAÍDA E BRITA PRODUZIDA | M |  | 1569.19
6817837 | SICRO PE JAN/2024 | CORPO DE BSCC - SEÇÃO FECHADA DE 1,5 X 1,5 M - PRÉ-MOLDADO - ALTURA DO ATERRO DE 7,50 A 10,00 M - AREIA E BRITA COMERCIAIS | M |  | 2069.18
6817838 | SICRO PE JAN/2024 | CORPO DE BSCC - SEÇÃO FECHADA DE 1,5 X 1,5 M - PRÉ-MOLDADO - ALTURA DO ATERRO DE 7,50 A 10,00 M - AREIA EXTRAÍDA E BRITA PRODUZIDA | M |  | 1848.06
6817843 | SICRO PE JAN/2024 | CORPO DE BSCC - SEÇÃO FECHADA DE 2,0 X 2,0 M - PRÉ-MOLDADO - ALTURA DO ATERRO DE 0,25 A 1,00 M - AREIA E BRITA COMERCIAIS | M |  | 2375.08
6817844 | SICRO PE JAN/2024 | CORPO DE BSCC - SEÇÃO FECHADA DE 2,0 X 2,0 M - PRÉ-MOLDADO - ALTURA DO ATERRO DE 0,25 A 1,00 M - AREIA EXTRAÍDA E BRITA PRODUZIDA | M |  | 2152.37
6817845 | SICRO PE JAN/2024 | CORPO DE BSCC - SEÇÃO FECHADA DE 2,0 X 2,0 M - PRÉ-MOLDADO - ALTURA DO ATERRO DE 1,00 A 2,50 M - AREIA E BRITA COMERCIAIS | M |  | 2068.77
6817846 | SICRO PE JAN/2024 | CORPO DE BSCC - SEÇÃO FECHADA DE 2,0 X 2,0 M - PRÉ-MOLDADO - ALTURA DO ATERRO DE 1,00 A 2,50 M - AREIA EXTRAÍDA E BRITA PRODUZIDA | M |  | 1846.06
6817853 | SICRO PE JAN/2024 | CORPO DE BSCC - SEÇÃO FECHADA DE 2,0 X 2,0 M - PRÉ-MOLDADO - ALTURA DO ATERRO DE 10,00 A 12,50 M - AREIA E BRITA COMERCIAIS | M |  | 3146.96
6817854 | SICRO PE JAN/2024 | CORPO DE BSCC - SEÇÃO FECHADA DE 2,0 X 2,0 M - PRÉ-MOLDADO - ALTURA DO ATERRO DE 10,00 A 12,50 M - AREIA EXTRAÍDA E BRITA PRODUZIDA | M |  | 2889.05
6817855 | SICRO PE JAN/2024 | CORPO DE BSCC - SEÇÃO FECHADA DE 2,0 X 2,0 M - PRÉ-MOLDADO - ALTURA DO ATERRO DE 12,50 A 15,00 M - AREIA E BRITA COMERCIAIS | M |  | 3646.26
6817856 | SICRO PE JAN/2024 | CORPO DE BSCC - SEÇÃO FECHADA DE 2,0 X 2,0 M - PRÉ-MOLDADO - ALTURA DO ATERRO DE 12,50 A 15,00 M - AREIA EXTRAÍDA E BRITA PRODUZIDA | M |  | 3332.58
6817847 | SICRO PE JAN/2024 | CORPO DE BSCC - SEÇÃO FECHADA DE 2,0 X 2,0 M - PRÉ-MOLDADO - ALTURA DO ATERRO DE 2,50 A 5,00 M - AREIA E BRITA COMERCIAIS | M |  | 2313.79
6817848 | SICRO PE JAN/2024 | CORPO DE BSCC - SEÇÃO FECHADA DE 2,0 X 2,0 M - PRÉ-MOLDADO - ALTURA DO ATERRO DE 2,50 A 5,00 M - AREIA EXTRAÍDA E BRITA PRODUZIDA | M |  | 2092.56
6817849 | SICRO PE JAN/2024 | CORPO DE BSCC - SEÇÃO FECHADA DE 2,0 X 2,0 M - PRÉ-MOLDADO - ALTURA DO ATERRO DE 5,00 A 7,50 M - AREIA E BRITA COMERCIAIS | M |  | 2702.62
6817850 | SICRO PE JAN/2024 | CORPO DE BSCC - SEÇÃO FECHADA DE 2,0 X 2,0 M - PRÉ-MOLDADO - ALTURA DO ATERRO DE 5,00 A 7,50 M - AREIA EXTRAÍDA E BRITA PRODUZIDA | M |  | 2421.68
6817851 | SICRO PE JAN/2024 | CORPO DE BSCC - SEÇÃO FECHADA DE 2,0 X 2,0 M - PRÉ-MOLDADO - ALTURA DO ATERRO DE 7,50 A 10,00 M - AREIA E BRITA COMERCIAIS | M |  | 2928.21
6817852 | SICRO PE JAN/2024 | CORPO DE BSCC - SEÇÃO FECHADA DE 2,0 X 2,0 M - PRÉ-MOLDADO - ALTURA DO ATERRO DE 7,50 A 10,00 M - AREIA EXTRAÍDA E BRITA PRODUZIDA | M |  | 2664.17
6817857 | SICRO PE JAN/2024 | CORPO DE BSCC - SEÇÃO FECHADA DE 2,5 X 2,5 M - PRÉ-MOLDADO - ALTURA DO ATERRO DE 0,25 A 1,00 M - AREIA E BRITA COMERCIAIS | M |  | 3172.41
6817858 | SICRO PE JAN/2024 | CORPO DE BSCC - SEÇÃO FECHADA DE 2,5 X 2,5 M - PRÉ-MOLDADO - ALTURA DO ATERRO DE 0,25 A 1,00 M - AREIA EXTRAÍDA E BRITA PRODUZIDA | M |  | 2899.56
6817859 | SICRO PE JAN/2024 | CORPO DE BSCC - SEÇÃO FECHADA DE 2,5 X 2,5 M - PRÉ-MOLDADO - ALTURA DO ATERRO DE 1,00 A 2,50 M - AREIA E BRITA COMERCIAIS | M |  | 2685.79
6817860 | SICRO PE JAN/2024 | CORPO DE BSCC - SEÇÃO FECHADA DE 2,5 X 2,5 M - PRÉ-MOLDADO - ALTURA DO ATERRO DE 1,00 A 2,50 M - AREIA EXTRAÍDA E BRITA PRODUZIDA | M |  | 2412.94
6817867 | SICRO PE JAN/2024 | CORPO DE BSCC - SEÇÃO FECHADA DE 2,5 X 2,5 M - PRÉ-MOLDADO - ALTURA DO ATERRO DE 10,00 A 12,50 M - AREIA E BRITA COMERCIAIS | M |  | 4497.63
6817868 | SICRO PE JAN/2024 | CORPO DE BSCC - SEÇÃO FECHADA DE 2,5 X 2,5 M - PRÉ-MOLDADO - ALTURA DO ATERRO DE 10,00 A 12,50 M - AREIA EXTRAÍDA E BRITA PRODUZIDA | M |  | 4115.59
6817869 | SICRO PE JAN/2024 | CORPO DE BSCC - SEÇÃO FECHADA DE 2,5 X 2,5 M - PRÉ-MOLDADO - ALTURA DO ATERRO DE 12,50 A 15,00 M - AREIA E BRITA COMERCIAIS | M |  | 5038.88
6817870 | SICRO PE JAN/2024 | CORPO DE BSCC - SEÇÃO FECHADA DE 2,5 X 2,5 M - PRÉ-MOLDADO - ALTURA DO ATERRO DE 12,50 A 15,00 M - AREIA EXTRAÍDA E BRITA PRODUZIDA | M |  | 4655.59
6817861 | SICRO PE JAN/2024 | CORPO DE BSCC - SEÇÃO FECHADA DE 2,5 X 2,5 M - PRÉ-MOLDADO - ALTURA DO ATERRO DE 2,50 A 5,00 M - AREIA E BRITA COMERCIAIS | M |  | 3295.31
6817862 | SICRO PE JAN/2024 | CORPO DE BSCC - SEÇÃO FECHADA DE 2,5 X 2,5 M - PRÉ-MOLDADO - ALTURA DO ATERRO DE 2,50 A 5,00 M - AREIA EXTRAÍDA E BRITA PRODUZIDA | M |  | 2953.36
6817863 | SICRO PE JAN/2024 | CORPO DE BSCC - SEÇÃO FECHADA DE 2,5 X 2,5 M - PRÉ-MOLDADO - ALTURA DO ATERRO DE 5,00 A 7,50 M - AREIA E BRITA COMERCIAIS | M |  | 3738.42
6817864 | SICRO PE JAN/2024 | CORPO DE BSCC - SEÇÃO FECHADA DE 2,5 X 2,5 M - PRÉ-MOLDADO - ALTURA DO ATERRO DE 5,00 A 7,50 M - AREIA EXTRAÍDA E BRITA PRODUZIDA | M |  | 3417.33
6817865 | SICRO PE JAN/2024 | CORPO DE BSCC - SEÇÃO FECHADA DE 2,5 X 2,5 M - PRÉ-MOLDADO - ALTURA DO ATERRO DE 7,50 A 10,00 M - AREIA E BRITA COMERCIAIS | M |  | 4117.16
6817866 | SICRO PE JAN/2024 | CORPO DE BSCC - SEÇÃO FECHADA DE 2,5 X 2,5 M - PRÉ-MOLDADO - ALTURA DO ATERRO DE 7,50 A 10,00 M - AREIA EXTRAÍDA E BRITA PRODUZIDA | M |  | 3803.54
6817871 | SICRO PE JAN/2024 | CORPO DE BSCC - SEÇÃO FECHADA DE 3,0 X 3,0 M - PRÉ-MOLDADO - ALTURA DO ATERRO DE 0,25 A 1,00 M - AREIA E BRITA COMERCIAIS | M |  | 4044.03
6817872 | SICRO PE JAN/2024 | CORPO DE BSCC - SEÇÃO FECHADA DE 3,0 X 3,0 M - PRÉ-MOLDADO - ALTURA DO ATERRO DE 0,25 A 1,00 M - AREIA EXTRAÍDA E BRITA PRODUZIDA | M |  | 3726.12
6817873 | SICRO PE JAN/2024 | CORPO DE BSCC - SEÇÃO FECHADA DE 3,0 X 3,0 M - PRÉ-MOLDADO - ALTURA DO ATERRO DE 1,00 A 2,50 M - AREIA E BRITA COMERCIAIS | M |  | 3537.18
6817874 | SICRO PE JAN/2024 | CORPO DE BSCC - SEÇÃO FECHADA DE 3,0 X 3,0 M - PRÉ-MOLDADO - ALTURA DO ATERRO DE 1,00 A 2,50 M - AREIA EXTRAÍDA E BRITA PRODUZIDA | M |  | 3219.27
6817881 | SICRO PE JAN/2024 | CORPO DE BSCC - SEÇÃO FECHADA DE 3,0 X 3,0 M - PRÉ-MOLDADO - ALTURA DO ATERRO DE 10,00 A 12,50 M - AREIA E BRITA COMERCIAIS | M |  | 6212.42
6817882 | SICRO PE JAN/2024 | CORPO DE BSCC - SEÇÃO FECHADA DE 3,0 X 3,0 M - PRÉ-MOLDADO - ALTURA DO ATERRO DE 10,00 A 12,50 M - AREIA EXTRAÍDA E BRITA PRODUZIDA | M |  | 5763.25
6817883 | SICRO PE JAN/2024 | CORPO DE BSCC - SEÇÃO FECHADA DE 3,0 X 3,0 M - PRÉ-MOLDADO - ALTURA DO ATERRO DE 12,50 A 15,00 M - AREIA E BRITA COMERCIAIS | M |  | 6811.3
6817884 | SICRO PE JAN/2024 | CORPO DE BSCC - SEÇÃO FECHADA DE 3,0 X 3,0 M - PRÉ-MOLDADO - ALTURA DO ATERRO DE 12,50 A 15,00 M - AREIA EXTRAÍDA E BRITA PRODUZIDA | M |  | 6360.88
6817875 | SICRO PE JAN/2024 | CORPO DE BSCC - SEÇÃO FECHADA DE 3,0 X 3,0 M - PRÉ-MOLDADO - ALTURA DO ATERRO DE 2,50 A 5,00 M - AREIA E BRITA COMERCIAIS | M |  | 4286.68
6817876 | SICRO PE JAN/2024 | CORPO DE BSCC - SEÇÃO FECHADA DE 3,0 X 3,0 M - PRÉ-MOLDADO - ALTURA DO ATERRO DE 2,50 A 5,00 M - AREIA EXTRAÍDA E BRITA PRODUZIDA | M |  | 3882.42
6817877 | SICRO PE JAN/2024 | CORPO DE BSCC - SEÇÃO FECHADA DE 3,0 X 3,0 M - PRÉ-MOLDADO - ALTURA DO ATERRO DE 5,00 A 7,50 M - AREIA E BRITA COMERCIAIS | M |  | 5081.23
6817878 | SICRO PE JAN/2024 | CORPO DE BSCC - SEÇÃO FECHADA DE 3,0 X 3,0 M - PRÉ-MOLDADO - ALTURA DO ATERRO DE 5,00 A 7,50 M - AREIA EXTRAÍDA E BRITA PRODUZIDA | M |  | 4711.82
6817879 | SICRO PE JAN/2024 | CORPO DE BSCC - SEÇÃO FECHADA DE 3,0 X 3,0 M - PRÉ-MOLDADO - ALTURA DO ATERRO DE 7,50 A 10,00 M - AREIA E BRITA COMERCIAIS | M |  | 5682.86
6817880 | SICRO PE JAN/2024 | CORPO DE BSCC - SEÇÃO FECHADA DE 3,0 X 3,0 M - PRÉ-MOLDADO - ALTURA DO ATERRO DE 7,50 A 10,00 M - AREIA EXTRAÍDA E BRITA PRODUZIDA | M |  | 5233.66
7119788 | SICRO PE JAN/2024 | ADMINISTRAÇÃO LOCAL DO ESTALEIRO PADRÃO | MÊS |  | 271186.52
7119714 | SICRO PE JAN/2024 | AMARRAÇÃO DO SISTEMA DE FUNDEIO - PROFUNDIDADE DE ATÉ 50 M | UN |  | 2112.34
7119715 | SICRO PE JAN/2024 | ÂNODO DE SACRIFÍCIO PARA PROTEÇÃO DO CASCO - FORNECIMENTO E INSTALAÇÃO | UN |  | 1668.65
7119678 | SICRO PE JAN/2024 | BENEFICIAMENTO DE AÇO NAVAL PARA CONSTRUÇÃO DE INSTALAÇÕES PORTUÁRIAS DE PEQUENO PORTE - EXCLUSO O AÇO NAVAL | T |  | 8600.49
7119712 | SICRO PE JAN/2024 | CABO DE SEGURANÇA PARA CONEXÃO DA PONTE - FORNECIMENTO E INSTALAÇÃO | UN |  | 12581.62
7119694 | SICRO PE JAN/2024 | CONFECÇÃO DE MORTO DE CONCRETO DE 13 T | UN |  | 7987.99
7119695 | SICRO PE JAN/2024 | CONFECÇÃO DE MORTO DE CONCRETO DE 14 T | UN |  | 8650.01
7119696 | SICRO PE JAN/2024 | CONFECÇÃO DE MORTO DE CONCRETO DE 22 T | UN |  | 13641.07
7119697 | SICRO PE JAN/2024 | CONFECÇÃO DE MORTO DE CONCRETO DE 36 T | UN |  | 21622.32
7119698 | SICRO PE JAN/2024 | CONFECÇÃO DE MORTO DE CONCRETO DE 48 T | UN |  | 27630.18
7119688 | SICRO PE JAN/2024 | CONFECÇÃO DE POITA DE CONCRETO COM GARRAS METÁLICAS DE 13,3 T (PESO SUBMERSO = 8 T) | UN |  | 8035.25
7119689 | SICRO PE JAN/2024 | CONFECÇÃO DE POITA DE CONCRETO COM GARRAS METÁLICAS DE 25 T (PESO SUBMERSO = 15 T) | UN |  | 15489.84
7119690 | SICRO PE JAN/2024 | CONFECÇÃO DE POITA DE CONCRETO COM GARRAS METÁLICAS DE 30 T (PESO SUBMERSO = 18 T) | UN |  | 18481.17
7119691 | SICRO PE JAN/2024 | CONFECÇÃO DE POITA DE CONCRETO COM GARRAS METÁLICAS DE 41,7 T (PESO SUBMERSO = 25 T) | UN |  | 25606.16
7119692 | SICRO PE JAN/2024 | CONFECÇÃO DE POITA DE CONCRETO COM GARRAS METÁLICAS DE 45,8 T (PESO SUBMERSO = 27,5 T) | UN |  | 28148.58
7119693 | SICRO PE JAN/2024 | CONFECÇÃO DE POITA DE CONCRETO COM GARRAS METÁLICAS DE 58,3 T (PESO SUBMERSO = 35 T) | UN |  | 35767.67
7119687 | SICRO PE JAN/2024 | CONFECÇÃO DE POITA DE CONCRETO COM GARRAS METÁLICAS DE 6,7 T (PESO SUBMERSO = 4 T) | UN |  | 4239.95
7119681 | SICRO PE JAN/2024 | CONFECÇÃO DE POITA DE CONCRETO DE 13,3 T (PESO SUBMERSO = 8 T) | UN |  | 8699.12
7119682 | SICRO PE JAN/2024 | CONFECÇÃO DE POITA DE CONCRETO DE 25 T (PESO SUBMERSO = 15 T) | UN |  | 16690.36
7119683 | SICRO PE JAN/2024 | CONFECÇÃO DE POITA DE CONCRETO DE 30 T (PESO SUBMERSO = 18 T) | UN |  | 19911.39
7119684 | SICRO PE JAN/2024 | CONFECÇÃO DE POITA DE CONCRETO DE 41,7 T (PESO SUBMERSO = 25 T) | UN |  | 27563.44
7119685 | SICRO PE JAN/2024 | CONFECÇÃO DE POITA DE CONCRETO DE 45,8 T (PESO SUBMERSO = 27,5 T) | UN |  | 30293.45
7119686 | SICRO PE JAN/2024 | CONFECÇÃO DE POITA DE CONCRETO DE 58,3 T (PESO SUBMERSO = 35 T) | UN |  | 38478.36
7119680 | SICRO PE JAN/2024 | CONFECÇÃO DE POITA DE CONCRETO DE 6,7 T (PESO SUBMERSO = 4 T) | UN |  | 4585.59
7119710 | SICRO PE JAN/2024 | DEFENSA DE PNEUS PARA PROTEÇÃO DO FLUTUANTE - CONFECÇÃO E INSTALAÇÃO | UN |  | 743.35
7107375 | SICRO PE JAN/2024 | FORNECIMENTO E INSTALAÇÃO DE RESERVATÓRIO METÁLICO TIPO TAÇA DE 10.000 LITROS PINTURA INTERNA E EXTERNA COM ESCADA DE ACESSO E BASE DE CONCRETO ARMADO - AREIA E BRITA COMERCIAIS | UN |  | 25376.42
7107376 | SICRO PE JAN/2024 | FORNECIMENTO E INSTALAÇÃO DE RESERVATÓRIO METÁLICO TIPO TAÇA DE 20.000 LITROS PINTURA INTERNA E EXTERNA COM ESCADA DE ACESSO E BASE DE CONCRETO ARMADO - AREIA E BRITA COMERCIAIS | UN |  | 36232.34
7107377 | SICRO PE JAN/2024 | FORNECIMENTO E INSTALAÇÃO DE RESERVATÓRIO METÁLICO TIPO TAÇA DE 30.000 LITROS PINTURA INTERNA E EXTERNA COM ESCADA DE ACESSO E BASE DE CONCRETO ARMADO - AREIA E BRITA COMERCIAIS | UN |  | 51467.02
7107374 | SICRO PE JAN/2024 | FORNECIMENTO E INSTALAÇÃO DE RESERVATÓRIO METÁLICO TIPO TAÇA DE 5.000 LITROS PINTURA INTERNA E EXTERNA COM ESCADA DE ACESSO E BASE DE CONCRETO ARMADO - AREIA E BRITA COMERCIAIS | UN |  | 17589.65
7119708 | SICRO PE JAN/2024 | GUINCHO MANUAL PARA SISTEMA DE FUNDEIO COM CAPACIDADE DE TRAÇÃO DE 100 KN - FORNECIMENTO E INSTALAÇÃO | UN |  | 160964.48
7119709 | SICRO PE JAN/2024 | GUINCHO MANUAL PARA SISTEMA DE FUNDEIO COM CAPACIDADE DE TRAÇÃO DE 200 KN - FORNECIMENTO E INSTALAÇÃO | UN |  | 224558.07
7119706 | SICRO PE JAN/2024 | IMPLANTAÇÃO DO SISTEMA NAVAL TIPO I - PONTE MÓVEL E FLUTUANTE PRINCIPAL | UN |  | 49344.91
7119707 | SICRO PE JAN/2024 | IMPLANTAÇÃO DO SISTEMA NAVAL TIPO II - PONTES MÓVEIS, FLUTUANTE INTERMEDIÁRIO E FLUTUANTE PRINCIPAL | UN |  | 117164.94
7119787 | SICRO PE JAN/2024 | INSTALAÇÕES DO ESTALEIRO PADRÃO PARA O BENEFICIAMENTO DE ESTRUTURAS NAVAIS, INCLUSIVE MOBILIÁRIO, EQUIPAMENTOS DE INFORMÁTICA E DE SEGURANÇA | M² |  | 333.28
7119647 | SICRO PE JAN/2024 | LANÇAMENTO DA EMBARCAÇÃO SOBRE CARREIRA EM ÁGUA | UN |  | 2575.88
7119679 | SICRO PE JAN/2024 | LANÇAMENTO DE POITA DE CONCRETO - PESO SUBMERSO | T |  | 44.54
7119711 | SICRO PE JAN/2024 | MANCAL DE CONEXÃO - CONFECÇÃO E INSTALAÇÃO | UN |  | 938.03
7119713 | SICRO PE JAN/2024 | MOLINETE MANUAL PARA SISTEMA DE FUNDEIO COM CAPACIDADE DE TRAÇÃO DE 70 KN - FORNECIMENTO E INSTALAÇÃO | UN |  | 256483.71
7119646 | SICRO PE JAN/2024 | TRANSPORTE INTERNO EM ESTALEIRO PARA MOVIMENTAÇÃO DE PEÇAS | T |  | 1105.81
7119699 | SICRO PE JAN/2024 | TRATAMENTO SUPERFICIAL E PINTURA DA ÁREA INTERNA DO FLUTUANTE (TANQUES DE RESERVA DE FLUTUABILIDADE) | M² |  | 20.53
7119702 | SICRO PE JAN/2024 | TRATAMENTO SUPERFICIAL E PINTURA DA PONTE E DEMAIS ESTRUTURAS METÁLICAS NAVAIS - EXCETO FLUTUANTES | M² |  | 63.41
7119701 | SICRO PE JAN/2024 | TRATAMENTO SUPERFICIAL E PINTURA DAS OBRAS MORTAS DO FLUTUANTE (CONVÉS PRINCIPAL, CONVÉS SUPERIOR, CASARIA E ESTRUTURAS APOIADAS SOBRE O CONVÉS) - EXCETO PISO | M² |  | 63.41
7119700 | SICRO PE JAN/2024 | TRATAMENTO SUPERFICIAL E PINTURA DAS OBRAS VIVAS E MORTAS EXTERNAS DO FLUTUANTE (FUNDO, COSTADOS E ESPELHOS DE PROA E POPA) | M² |  | 57.62
4805751 | SICRO PE JAN/2025 | ESCAVAÇÃO MANUAL EM MATERIAL DE 1ª CATEGORIA NA PROFUNDIDADE DE 1 A 2 M | M³ |  | 49.09

## Insumos COM DESON (hidden)
Código | Descrição | Unidade | Preço | SINAPI - COM DESONERAÇÃO
38605 | ABERTURA PARA ENCAIXE DE CUBA OU LAVATORIO EM BANCADA DE MARMORE/ GRANITO OU OUTRO TIPO DE PEDRA NATURAL | UN | 159.92 | SINAPI PE InsumosDezembro 2024
11270 | ABRACADEIRA DE LATAO PARA FIXACAO DE CABO PARA-RAIO, DIMENSOES 32 X 24 X 24 MM | UN | 4.05 | SINAPI PE InsumosDezembro 2025
412 | ABRACADEIRA DE NYLON PARA AMARRACAO DE CABOS, COMPRIMENTO DE *230* X *7,6* MM | UN | 1.18 | SINAPI PE InsumosDezembro 2026
414 | ABRACADEIRA DE NYLON PARA AMARRACAO DE CABOS, COMPRIMENTO DE 100 X 2,5 MM | UN | 0.07 | SINAPI PE InsumosDezembro 2027
410 | ABRACADEIRA DE NYLON PARA AMARRACAO DE CABOS, COMPRIMENTO DE 150 X *3,6* MM | UN | 0.18 | SINAPI PE InsumosDezembro 2028
411 | ABRACADEIRA DE NYLON PARA AMARRACAO DE CABOS, COMPRIMENTO DE 200 X *4,6* MM | UN | 0.23 | SINAPI PE InsumosDezembro 2029
408 | ABRACADEIRA DE NYLON PARA AMARRACAO DE CABOS, COMPRIMENTO DE 390 X *4,6* MM | UN | 1.14 | SINAPI PE InsumosDezembro 2030
39131 | ABRACADEIRA EM ACO PARA AMARRACAO DE ELETRODUTOS, TIPO D, COM 1 1/2" E CUNHA DE FIXACAO | UN | 5.1 | SINAPI PE InsumosDezembro 2031
394 | ABRACADEIRA EM ACO PARA AMARRACAO DE ELETRODUTOS, TIPO D, COM 1 1/2" E PARAFUSO DE FIXACAO | UN | 5.17 | SINAPI PE InsumosDezembro 2032
39130 | ABRACADEIRA EM ACO PARA AMARRACAO DE ELETRODUTOS, TIPO D, COM 1 1/4" E CUNHA DE FIXACAO | UN | 4.65 | SINAPI PE InsumosDezembro 2033
395 | ABRACADEIRA EM ACO PARA AMARRACAO DE ELETRODUTOS, TIPO D, COM 1 1/4" E PARAFUSO DE FIXACAO | UN | 4.97 | SINAPI PE InsumosDezembro 2034
39127 | ABRACADEIRA EM ACO PARA AMARRACAO DE ELETRODUTOS, TIPO D, COM 1/2" E CUNHA DE FIXACAO | UN | 2.45 | SINAPI PE InsumosDezembro 2035
392 | ABRACADEIRA EM ACO PARA AMARRACAO DE ELETRODUTOS, TIPO D, COM 1/2" E PARAFUSO DE FIXACAO | UN | 2.52 | SINAPI PE InsumosDezembro 2036
39129 | ABRACADEIRA EM ACO PARA AMARRACAO DE ELETRODUTOS, TIPO D, COM 1" E CUNHA DE FIXACAO | UN | 2.87 | SINAPI PE InsumosDezembro 2037
393 | ABRACADEIRA EM ACO PARA AMARRACAO DE ELETRODUTOS, TIPO D, COM 1" E PARAFUSO DE FIXACAO | UN | 3 | SINAPI PE InsumosDezembro 2038
39133 | ABRACADEIRA EM ACO PARA AMARRACAO DE ELETRODUTOS, TIPO D, COM 2 1/2" E CUNHA DE FIXACAO | UN | 6.7 | SINAPI PE InsumosDezembro 2039
397 | ABRACADEIRA EM ACO PARA AMARRACAO DE ELETRODUTOS, TIPO D, COM 2 1/2" E PARAFUSO DE FIXACAO | UN | 7.4 | SINAPI PE InsumosDezembro 2040
39132 | ABRACADEIRA EM ACO PARA AMARRACAO DE ELETRODUTOS, TIPO D, COM 2" E CUNHA DE FIXACAO | UN | 5.36 | SINAPI PE InsumosDezembro 2041
396 | ABRACADEIRA EM ACO PARA AMARRACAO DE ELETRODUTOS, TIPO D, COM 2" E PARAFUSO DE FIXACAO | UN | 5.74 | SINAPI PE InsumosDezembro 2042
39135 | ABRACADEIRA EM ACO PARA AMARRACAO DE ELETRODUTOS, TIPO D, COM 3 1/2" E CUNHA DE FIXACAO | UN | 10.72 | SINAPI PE InsumosDezembro 2043
39128 | ABRACADEIRA EM ACO PARA AMARRACAO DE ELETRODUTOS, TIPO D, COM 3/4" E CUNHA DE FIXACAO | UN | 2.68 | SINAPI PE InsumosDezembro 2044
400 | ABRACADEIRA EM ACO PARA AMARRACAO DE ELETRODUTOS, TIPO D, COM 3/4" E PARAFUSO DE FIXACAO | UN | 2.61 | SINAPI PE InsumosDezembro 2045
39125 | ABRACADEIRA EM ACO PARA AMARRACAO DE ELETRODUTOS, TIPO D, COM 3/8" E PARAFUSO DE FIXACAO | UN | 2.68 | SINAPI PE InsumosDezembro 2046
39134 | ABRACADEIRA EM ACO PARA AMARRACAO DE ELETRODUTOS, TIPO D, COM 3" E CUNHA DE FIXACAO | UN | 8.93 | SINAPI PE InsumosDezembro 2047
398 | ABRACADEIRA EM ACO PARA AMARRACAO DE ELETRODUTOS, TIPO D, COM 3" E PARAFUSO DE FIXACAO | UN | 8.23 | SINAPI PE InsumosDezembro 2048
39126 | ABRACADEIRA EM ACO PARA AMARRACAO DE ELETRODUTOS, TIPO D, COM 4" E CUNHA DE FIXACAO | UN | 12.06 | SINAPI PE InsumosDezembro 2049
399 | ABRACADEIRA EM ACO PARA AMARRACAO DE ELETRODUTOS, TIPO D, COM 4" E PARAFUSO DE FIXACAO | UN | 10.62 | SINAPI PE InsumosDezembro 2050
39158 | ABRACADEIRA EM ACO PARA AMARRACAO DE ELETRODUTOS, TIPO ECONOMICA (GOTA), COM 8" | UN | 28.53 | SINAPI PE InsumosDezembro 2051
39141 | ABRACADEIRA EM ACO PARA AMARRACAO DE ELETRODUTOS, TIPO U SIMPLES, COM 1 1/2" | UN | 2.07 | SINAPI PE InsumosDezembro 2052
39140 | ABRACADEIRA EM ACO PARA AMARRACAO DE ELETRODUTOS, TIPO U SIMPLES, COM 1 1/4" | UN | 1.88 | SINAPI PE InsumosDezembro 2053
39137 | ABRACADEIRA EM ACO PARA AMARRACAO DE ELETRODUTOS, TIPO U SIMPLES, COM 1/2" | UN | 1.08 | SINAPI PE InsumosDezembro 2054
39139 | ABRACADEIRA EM ACO PARA AMARRACAO DE ELETRODUTOS, TIPO U SIMPLES, COM 1" | UN | 1.56 | SINAPI PE InsumosDezembro 2055
39143 | ABRACADEIRA EM ACO PARA AMARRACAO DE ELETRODUTOS, TIPO U SIMPLES, COM 2 1/2" | UN | 4.27 | SINAPI PE InsumosDezembro 2056
39142 | ABRACADEIRA EM ACO PARA AMARRACAO DE ELETRODUTOS, TIPO U SIMPLES, COM 2" | UN | 3.06 | SINAPI PE InsumosDezembro 2057
39138 | ABRACADEIRA EM ACO PARA AMARRACAO DE ELETRODUTOS, TIPO U SIMPLES, COM 3/4" | UN | 1.14 | SINAPI PE InsumosDezembro 2058
39136 | ABRACADEIRA EM ACO PARA AMARRACAO DE ELETRODUTOS, TIPO U SIMPLES, COM 3/8" | UN | 0.76 | SINAPI PE InsumosDezembro 2059
39144 | ABRACADEIRA EM ACO PARA AMARRACAO DE ELETRODUTOS, TIPO U SIMPLES, COM 3" | UN | 4.97 | SINAPI PE InsumosDezembro 2060
39145 | ABRACADEIRA EM ACO PARA AMARRACAO DE ELETRODUTOS, TIPO U SIMPLES, COM 4" | UN | 8.2 | SINAPI PE InsumosDezembro 2061
12615 | ABRACADEIRA PVC, PARA CALHA PLUVIAL, DIAMETRO ENTRE *80 E 100* MM, PARA DRENAGEM PLUVIAL PREDIAL | UN | 8.77 | SINAPI PE InsumosDezembro 2062
11927 | ABRACADEIRA, GALVANIZADA/ZINCADA, ROSCA SEM FIM, PARAFUSO INOX, LARGURA FITA *12,6 A *14 MM, D = 2" A 2 1/2" | UN | 12.1 | SINAPI PE InsumosDezembro 2063
11928 | ABRACADEIRA, GALVANIZADA/ZINCADA, ROSCA SEM FIM, PARAFUSO INOX, LARGURA FITA *12,6 A *14 MM, D = 3" A 3 3/4" | UN | 13.87 | SINAPI PE InsumosDezembro 2064
11929 | ABRACADEIRA, GALVANIZADA/ZINCADA, ROSCA SEM FIM, PARAFUSO INOX, LARGURA FITA *12,6 A *14 MM, D = 4" A 4 3/4" | UN | 21.45 | SINAPI PE InsumosDezembro 2065
36801 | ACABAMENTO DE METAL CROMADO PARA REGISTRO PEQUENO, DE PAREDE, 1/2" OU 3/4" | UN | 32.5 | SINAPI PE InsumosDezembro 2066
36246 | ACABAMENTO SIMPLES/CONVENCIONAL PARA FORRO PVC, TIPO "U" OU "C", COR BRANCA, COMPRIMENTO 6 M | M | 4.08 | SINAPI PE InsumosDezembro 2067
37600 | ACESSORIO DE LIGACAO NAO ELETRICO PARA CARGAS EXPLOSIVAS, TUBO DE 6 M | UN | 115.69 | SINAPI PE InsumosDezembro 2068
37599 | ACESSORIO INICIADOR NAO ELETRICO, TUBO DE 6 M, TEMPO DE RETARDO DE *160* MS | UN | 107.68 | SINAPI PE InsumosDezembro 2069
1 | ACETILENO (RECARGA DE GAS ACETILENO PARA CILINDRO DE CONJUNTO OXICORTE GRANDE) NAO INCLUI TROCA/MANUTENCAO DO CILINDRO | KG | 89.5 | SINAPI PE InsumosDezembro 2070
3 | ACIDO CLORIDRICO / ACIDO MURIATICO, DILUICAO 10% A 12% PARA USO EM LIMPEZA | L | 23.83 | SINAPI PE InsumosDezembro 2071
43054 | ACO CA-25, 10,0 MM, OU 12,5 MM, OU 16,0 MM, OU 20,0 MM, OU 25,0 MM, VERGALHAO | KG | 8.27 | SINAPI PE InsumosDezembro 2072
42402 | ACO CA-25, 16,0 MM, BARRA DE TRANSFERENCIA | KG | 7.91 | SINAPI PE InsumosDezembro 2073
42403 | ACO CA-25, 20,0 MM, BARRA DE TRANSFERENCIA | KG | 10.14 | SINAPI PE InsumosDezembro 2074
42404 | ACO CA-25, 25,0 MM, BARRA DE TRANSFERENCIA | KG | 10.08 | SINAPI PE InsumosDezembro 2075
42405 | ACO CA-25, 32,0 MM, BARRA DE TRANSFERENCIA | KG | 10.74 | SINAPI PE InsumosDezembro 2076
34341 | ACO CA-25, 32,0 MM, VERGALHAO | KG | 9.32 | SINAPI PE InsumosDezembro 2077
43053 | ACO CA-25, 6,3 MM OU 8,0 MM, VERGALHAO | KG | 7.39 | SINAPI PE InsumosDezembro 2078
43058 | ACO CA-50, 10,0 MM, OU 12,5 MM, OU 16,0 MM, OU 20,0 MM, DOBRADO E CORTADO | KG | 7.66 | SINAPI PE InsumosDezembro 2079
34 | ACO CA-50, 10,0 MM, VERGALHAO | KG | 7.7 | SINAPI PE InsumosDezembro 2080
43055 | ACO CA-50, 12,5 MM OU 16,0 MM, VERGALHAO | KG | 6.67 | SINAPI PE InsumosDezembro 2081
43056 | ACO CA-50, 20,0 MM OU 25,0 MM, VERGALHAO | KG | 7.69 | SINAPI PE InsumosDezembro 2082
43057 | ACO CA-50, 32,0 MM, VERGALHAO | KG | 8.45 | SINAPI PE InsumosDezembro 2083
34449 | ACO CA-50, 6,3 MM, DOBRADO E CORTADO | KG | 9.03 | SINAPI PE InsumosDezembro 2084
32 | ACO CA-50, 6,3 MM, VERGALHAO | KG | 8.12 | SINAPI PE InsumosDezembro 2085
33 | ACO CA-50, 8,0 MM, VERGALHAO | KG | 8.17 | SINAPI PE InsumosDezembro 2086
43061 | ACO CA-60, 4,2 MM OU 5,0 MM, DOBRADO E CORTADO | KG | 7.63 | SINAPI PE InsumosDezembro 2087
43059 | ACO CA-60, 4,2 MM, OU 5,0 MM, OU 6,0 MM, OU 7,0 MM, VERGALHAO | KG | 7.29 | SINAPI PE InsumosDezembro 2088
43062 | ACO CA-60, 6,0 MM OU 7,0 MM, DOBRADO E CORTADO | KG | 8.07 | SINAPI PE InsumosDezembro 2089
43060 | ACO CA-60, 8,0 MM OU 9,5 MM, VERGALHAO | KG | 6.35 | SINAPI PE InsumosDezembro 2090
40410 | ACOPLAMENTO RIGIDO EM FERRO FUNDIDO PARA SISTEMA DE TUBULACAO RANHURADA, DN 50 MM (2") | UN | 20 | SINAPI PE InsumosDezembro 2091
40411 | ACOPLAMENTO RIGIDO EM FERRO FUNDIDO PARA SISTEMA DE TUBULACAO RANHURADA, DN 65 MM (2 1/2") | UN | 21.7 | SINAPI PE InsumosDezembro 2092
40412 | ACOPLAMENTO RIGIDO EM FERRO FUNDIDO PARA SISTEMA DE TUBULACAO RANHURADA, DN 80 MM (3") | UN | 24.36 | SINAPI PE InsumosDezembro 2093
44254 | ADAPTADOR CPVC, ROSCAVEL, COM FLANGES E ANEL DE VEDACAO, 15 MM, CAIXA D'AGUA PARA AGUA QUENTE | UN | 21.68 | SINAPI PE InsumosDezembro 2094
44255 | ADAPTADOR CPVC, ROSCAVEL, COM FLANGES E ANEL DE VEDACAO, 22 MM, CAIXA D'AGUA PARA AGUA QUENTE | UN | 24.02 | SINAPI PE InsumosDezembro 2095
44256 | ADAPTADOR CPVC, ROSCAVEL, COM FLANGES E ANEL DE VEDACAO, 28 MM, CAIXA D'AGUA PARA AGUA QUENTE | UN | 27.14 | SINAPI PE InsumosDezembro 2096
44257 | ADAPTADOR CPVC, ROSCAVEL, COM FLANGES E ANEL DE VEDACAO, 35 MM, CAIXA D'AGUA PARA AGUA QUENTE | UN | 42.93 | SINAPI PE InsumosDezembro 2097
44258 | ADAPTADOR CPVC, ROSCAVEL, COM FLANGES E ANEL DE VEDACAO, 42 MM, CAIXA D'AGUA PARA AGUA QUENTE | UN | 49.06 | SINAPI PE InsumosDezembro 2098
44259 | ADAPTADOR CPVC, ROSCAVEL, COM FLANGES E ANEL DE VEDACAO, 54 MM, CAIXA D'AGUA PARA AGUA QUENTE | UN | 67.35 | SINAPI PE InsumosDezembro 2099
37997 | ADAPTADOR CPVC, SOLDAVEL, 15 MM, PARA AGUA QUENTE | UN | 12.91 | SINAPI PE InsumosDezembro 2100
37998 | ADAPTADOR CPVC, SOLDAVEL, 22 MM, PARA AGUA QUENTE | UN | 17.29 | SINAPI PE InsumosDezembro 2101
55 | ADAPTADOR DE COMPRESSAO EM POLIPROPILENO (PP), PARA TUBO EM PEAD, 20 MM X 1/2", PARA LIGACAO PREDIAL DE AGUA (NTS 179) | UN | 4.17 | SINAPI PE InsumosDezembro 2102
61 | ADAPTADOR DE COMPRESSAO EM POLIPROPILENO (PP), PARA TUBO EM PEAD, 20 MM X 3/4", PARA LIGACAO PREDIAL DE AGUA (NTS 179) | UN | 3.94 | SINAPI PE InsumosDezembro 2103
62 | ADAPTADOR DE COMPRESSAO EM POLIPROPILENO (PP), PARA TUBO EM PEAD, 32 MM X 1", PARA LIGACAO PREDIAL DE AGUA (NTS 179) | UN | 8.17 | SINAPI PE InsumosDezembro 2104
10899 | ADAPTADOR EM LATAO, ENGATE RAPIDO 2 1/2" X ROSCA INTERNA 5 FIOS 2 1/2", PARA INSTALACAO PREDIAL DE COMBATE A INCENDIO | UN | 109.52 | SINAPI PE InsumosDezembro 2105
10900 | ADAPTADOR EM LATAO, ENGATE RAPIDO1 1/2" X ROSCA INTERNA 5 FIOS 2 1/2", PARA INSTALACAO PREDIAL DE COMBATE A INCENDIO | UN | 85.71 | SINAPI PE InsumosDezembro 2106
47 | ADAPTADOR PVC PBA, BOLSA/ROSCA, JE, DN 100 / DE 110 MM | UN | 64.36 | SINAPI PE InsumosDezembro 2107
48 | ADAPTADOR PVC PBA, BOLSA/ROSCA, JE, DN 50 / DE 60 MM | UN | 16.79 | SINAPI PE InsumosDezembro 2108
46 | ADAPTADOR PVC PBA, BOLSA/ROSCA, JE, DN 75 / DE 85 MM | UN | 37.64 | SINAPI PE InsumosDezembro 2109
52 | ADAPTADOR PVC PBA, PONTA/ROSCA, JE, DN 50 / DE 60 MM | UN | 12.75 | SINAPI PE InsumosDezembro 2110
43 | ADAPTADOR PVC PBA, PONTA/ROSCA, JE, DN 75 / DE 85 MM | UN | 43.04 | SINAPI PE InsumosDezembro 2111
103 | ADAPTADOR PVC SOLDAVEL CURTO COM BOLSA E ROSCA, 110 MM X 4", PARA AGUA FRIA | UN | 43.85 | SINAPI PE InsumosDezembro 2112
107 | ADAPTADOR PVC SOLDAVEL CURTO COM BOLSA E ROSCA, 20 MM X 1/2", PARA AGUA FRIA | UN | 0.82 | SINAPI PE InsumosDezembro 2113
65 | ADAPTADOR PVC SOLDAVEL CURTO COM BOLSA E ROSCA, 25 MM X 3/4", PARA AGUA FRIA | UN | 0.9 | SINAPI PE InsumosDezembro 2114
108 | ADAPTADOR PVC SOLDAVEL CURTO COM BOLSA E ROSCA, 32 MM X 1", PARA AGUA FRIA | UN | 1.82 | SINAPI PE InsumosDezembro 2115
110 | ADAPTADOR PVC SOLDAVEL CURTO COM BOLSA E ROSCA, 40 MM X 1 1/2", PARA AGUA FRIA | UN | 6.31 | SINAPI PE InsumosDezembro 2116
109 | ADAPTADOR PVC SOLDAVEL CURTO COM BOLSA E ROSCA, 40 MM X 1 1/4", PARA AGUA FRIA | UN | 3.76 | SINAPI PE InsumosDezembro 2117
111 | ADAPTADOR PVC SOLDAVEL CURTO COM BOLSA E ROSCA, 50 MM X 1 1/4", PARA AGUA FRIA | UN | 8.53 | SINAPI PE InsumosDezembro 2118
112 | ADAPTADOR PVC SOLDAVEL CURTO COM BOLSA E ROSCA, 50 MM X1 1/2", PARA AGUA FRIA | UN | 4.52 | SINAPI PE InsumosDezembro 2119
113 | ADAPTADOR PVC SOLDAVEL CURTO COM BOLSA E ROSCA, 60 MM X 2", PARA AGUA FRIA | UN | 11.32 | SINAPI PE InsumosDezembro 2120
104 | ADAPTADOR PVC SOLDAVEL CURTO COM BOLSA E ROSCA, 75 MM X 2 1/2", PARA AGUA FRIA | UN | 19.71 | SINAPI PE InsumosDezembro 2121
102 | ADAPTADOR PVC SOLDAVEL CURTO COM BOLSA E ROSCA, 85 MM X 3", PARA AGUA FRIA | UN | 27.17 | SINAPI PE InsumosDezembro 2122
95 | ADAPTADOR PVC SOLDAVEL, COM FLANGE E ANEL DE VEDACAO, 20 MM X 1/2", PARA CAIXA D'AGUA | UN | 11.48 | SINAPI PE InsumosDezembro 2123
96 | ADAPTADOR PVC SOLDAVEL, COM FLANGE E ANEL DE VEDACAO, 25 MM X 3/4", PARA CAIXA D'AGUA | UN | 12.49 | SINAPI PE InsumosDezembro 2124
97 | ADAPTADOR PVC SOLDAVEL, COM FLANGE E ANEL DE VEDACAO, 32 MM X 1", PARA CAIXA D'AGUA | UN | 18.79 | SINAPI PE InsumosDezembro 2125
98 | ADAPTADOR PVC SOLDAVEL, COM FLANGE E ANEL DE VEDACAO, 40 MM X 1 1/4", PARA CAIXA D'AGUA | UN | 28.13 | SINAPI PE InsumosDezembro 2126
99 | ADAPTADOR PVC SOLDAVEL, COM FLANGE E ANEL DE VEDACAO, 50 MM X 1 1/2", PARA CAIXA D'AGUA | UN | 26.58 | SINAPI PE InsumosDezembro 2127
60 | ADAPTADOR PVC, COM REGISTRO, PARA PEAD, 20 MM X 3/4", PARA LIGACAO PREDIAL DE AGUA | UN | 5.41 | SINAPI PE InsumosDezembro 2128
72 | ADAPTADOR PVC, ROSCAVEL, COM FLANGES E ANEL DE VEDACAO, 1 1/2", PARA CAIXA D'AGUA | UN | 50.98 | SINAPI PE InsumosDezembro 2129
67 | ADAPTADOR PVC, ROSCAVEL, COM FLANGES E ANEL DE VEDACAO, 1/2", PARA CAIXA D'AGUA | UN | 16.48 | SINAPI PE InsumosDezembro 2130
71 | ADAPTADOR PVC, ROSCAVEL, COM FLANGES E ANEL DE VEDACAO, 1", PARA CAIXA D'AGUA | UN | 31.49 | SINAPI PE InsumosDezembro 2131
73 | ADAPTADOR PVC, ROSCAVEL, COM FLANGES E ANEL DE VEDACAO, 3/4", PARA CAIXA D'AGUA | UN | 15.77 | SINAPI PE InsumosDezembro 2132
100 | ADAPTADOR PVC, SOLDAVEL, COM FLANGES E ANEL DE VEDACAO, 60 MM X 2", PARA CAIXA D'AGUA | UN | 46.45 | SINAPI PE InsumosDezembro 2133
75 | ADAPTADOR PVC, SOLDAVEL, COM FLANGES LIVRES, 110 MM X 4", PARA CAIXA D'AGUA | UN | 270.79 | SINAPI PE InsumosDezembro 2134
83 | ADAPTADOR PVC, SOLDAVEL, COM FLANGES LIVRES, 75 MM X 2 1/2", PARA CAIXA D'AGUA | UN | 216.49 | SINAPI PE InsumosDezembro 2135
74 | ADAPTADOR PVC, SOLDAVEL, COM FLANGES LIVRES, 85 MM X 3", PARA CAIXA D'AGUA | UN | 309.52 | SINAPI PE InsumosDezembro 2136
106 | ADAPTADOR PVC, SOLDAVEL, LONGO, COM FLANGE LIVRE, 110 MM X 4", PARA CAIXA D'AGUA | UN | 391.4 | SINAPI PE InsumosDezembro 2137
88 | ADAPTADOR PVC, SOLDAVEL, LONGO, COM FLANGE LIVRE, 32 MM X 1", PARA CAIXA D'AGUA | UN | 11 | SINAPI PE InsumosDezembro 2138
82 | ADAPTADOR PVC, SOLDAVEL, LONGO, COM FLANGE LIVRE, 75 MM X 2 1/2", PARA CAIXA D'AGUA | UN | 205.97 | SINAPI PE InsumosDezembro 2139
105 | ADAPTADOR PVC, SOLDAVEL, LONGO, COM FLANGE LIVRE, 85 MM X 3", PARA CAIXA D'AGUA | UN | 291.86 | SINAPI PE InsumosDezembro 2140
39719 | ADESIVO / COLA DE CONTATO LIQUIDO, A BASE DE RESINAS, PARA COLAGEM DE ESPUMA PARA ISOLAMENTO TERMICO FLEXIVEL | L | 150.11 | SINAPI PE InsumosDezembro 2141
3410 | ADESIVO / COLA PARA EPS (ISOPOR) E OUTROS MATERIAIS | KG | 33.76 | SINAPI PE InsumosDezembro 2142
4791 | ADESIVO ACRILICO DE BASE AQUOSA / COLA DE CONTATO | KG | 53.85 | SINAPI PE InsumosDezembro 2143
157 | ADESIVO ESTRUTURAL A BASE DE RESINA EPOXI PARA INJECAO EM TRINCAS, BICOMPONENTE, BAIXA VISCOSIDADE | KG | 162.57 | SINAPI PE InsumosDezembro 2144
156 | ADESIVO ESTRUTURAL A BASE DE RESINA EPOXI, BICOMPONENTE, FLUIDO | KG | 57.88 | SINAPI PE InsumosDezembro 2145
131 | ADESIVO ESTRUTURAL A BASE DE RESINA EPOXI, BICOMPONENTE, PASTOSO (TIXOTROPICO) | KG | 49.5 | SINAPI PE InsumosDezembro 2146
21114 | ADESIVO PARA TUBOS CPVC, *75* G | UN | 29.59 | SINAPI PE InsumosDezembro 2147
119 | ADESIVO PLASTICO PARA PVC, BISNAGA COM 75 GR | UN | 7.5 | SINAPI PE InsumosDezembro 2148
122 | ADESIVO PLASTICO PARA PVC, FRASCO COM *850* GR | UN | 57.7 | SINAPI PE InsumosDezembro 2149
20080 | ADESIVO PLASTICO PARA PVC, FRASCO COM 175 GR | UN | 18.83 | SINAPI PE InsumosDezembro 2150
124 | ADITIVO ACELERADOR DE PEGA E ENDURECIMENTO PARA ARGAMASSAS E CONCRETOS, LIQUIDO E ISENTO DE CLORETOS | L | 19.09 | SINAPI PE InsumosDezembro 2151
7334 | ADITIVO ADESIVO LIQUIDO PARA ARGAMASSAS DE REVESTIMENTOS CIMENTICIOS | L | 16.08 | SINAPI PE InsumosDezembro 2152
45146 | ADITIVO IMPERMEABILIZANTE CRISTALIZANTE PARA CONCRETO | KG | 36.6 | SINAPI PE InsumosDezembro 2153
123 | ADITIVO IMPERMEABILIZANTE DE PEGA NORMAL PARA ARGAMASSAS E CONCRETOS SEM ARMACAO, LIQUIDO E ISENTO DE CLORETOS | L | 7.81 | SINAPI PE InsumosDezembro 2154
127 | ADITIVO IMPERMEABILIZANTE DE PEGA ULTRARRAPIDA, LIQUIDO E ISENTO DE CLORETOS | L | 18.64 | SINAPI PE InsumosDezembro 2155
133 | ADITIVO LIQUIDO INCORPORADOR DE AR PARA CONCRETO E ARGAMASSA, LIQUIDO E ISENTO DE CLORETOS | L | 7.74 | SINAPI PE InsumosDezembro 2156
43617 | ADITIVO PLASTIFICANTE E ESTABILIZADOR PARA ARGAMASSAS DE ASSENTAMENTO E REBOCO, LIQUIDO E ISENTO DE CLORETOS | L | 8.65 | SINAPI PE InsumosDezembro 2157
132 | ADITIVO PLASTIFICANTE RETARDADOR DE PEGA E REDUTOR DE AGUA PARA CONCRETO, LIQUIDO E ISENTO DE CLORETOS | L | 8.03 | SINAPI PE InsumosDezembro 2158
43618 | ADITIVO SUPERPLASTIFICANTE DE PEGA NORMAL PARA CONCRETO, LIQUIDO E ISENTO DE CLORETOS | KG | 20.21 | SINAPI PE InsumosDezembro 2159
37476 | ADUELA/ GALERIA PRE-MOLDADA DE CONCRETO ARMADO, SECAO QUADRADA INTERNA DE 1,50 X 1,50 M (L X A), MISULA DE 20 X 20 CM, C = 1,00 M, ESPESSURA MIN = 15 CM, TB-45 E FCK DO CONCRETO = 30 MPA | UN | 3078.15 | SINAPI PE InsumosDezembro 2160
37478 | ADUELA/ GALERIA PRE-MOLDADA DE CONCRETO ARMADO, SECAO RETANGULAR INTERNA DE 2,00 X 2,00 M (L X A), MISULA DE 20 X 20 CM, C = 1,00 M, ESPESSURA MIN = 15 CM, TB-45 E FCK DO CONCRETO = 30 MPA | UN | 3855.46 | SINAPI PE InsumosDezembro 2161
37477 | ADUELA/ GALERIA PRE-MOLDADA DE CONCRETO ARMADO, SECAO RETANGULAR INTERNA DE 2,50 X 2,50 M (L X A), MISULA DE 20 X 20 CM, C = 1,00 M, ESPESSURA MIN = 15 CM, TB-45 E FCK DO CONCRETO = 30 MPA | UN | 5223.52 | SINAPI PE InsumosDezembro 2162
37479 | ADUELA/ GALERIA PRE-MOLDADA DE CONCRETO ARMADO, SECAO RETANGULAR INTERNA DE 3,00 X 3,00 M (L X A), MISULA DE 20 X 20 CM, C = 1.00 M, ESPESSURA MIN = 20 CM, TB-45 E FCK DO CONCRETO = 30 MPA | UN | 6195.16 | SINAPI PE InsumosDezembro 2163
4319 | AFASTADOR PARA TELHA DE FIBROCIMENTO CANALETE 90 OU KALHETAO | UN | 1.44 | SINAPI PE InsumosDezembro 2164
42409 | AGENTE DE CURA, PROTETOR DA EVAPORACAO DA AGUA DE HIDRATACAO DO CONCRETO | KG | 12.73 | SINAPI PE InsumosDezembro 2165
40553 | AGREGADO RECICLADO, TIPO RACHAO RECICLADO CINZA, CLASSE A | M3 | 54 | SINAPI PE InsumosDezembro 2166
6114 | AJUDANTE DE ARMADOR (HORISTA) | H | 13.75 | SINAPI PE InsumosDezembro 2167
40912 | AJUDANTE DE ARMADOR (MENSALISTA) | MES | 2403.17 | SINAPI PE InsumosDezembro 2168
247 | AJUDANTE DE ELETRICISTA (HORISTA) | H | 13.75 | SINAPI PE InsumosDezembro 2169
40919 | AJUDANTE DE ELETRICISTA (MENSALISTA) | MES | 2403.17 | SINAPI PE InsumosDezembro 2170
44499 | AJUDANTE DE ESTRUTURAS METALICAS (HORISTA) | H | 13.75 | SINAPI PE InsumosDezembro 2171
40984 | AJUDANTE DE ESTRUTURAS METALICAS (MENSALISTA) | MES | 2403.17 | SINAPI PE InsumosDezembro 2172
248 | AJUDANTE DE OPERACAO EM GERAL (HORISTA) | H | 13.86 | SINAPI PE InsumosDezembro 2173
41086 | AJUDANTE DE OPERACAO EM GERAL (MENSALISTA) | MES | 2424.46 | SINAPI PE InsumosDezembro 2174
34466 | AJUDANTE DE PINTOR (HORISTA) | H | 13.75 | SINAPI PE InsumosDezembro 2175
41083 | AJUDANTE DE PINTOR (MENSALISTA) | MES | 2403.17 | SINAPI PE InsumosDezembro 2176
252 | AJUDANTE DE SERRALHEIRO (HORISTA) | H | 13.75 | SINAPI PE InsumosDezembro 2177
40909 | AJUDANTE DE SERRALHEIRO (MENSALISTA) | MES | 2403.17 | SINAPI PE InsumosDezembro 2178
242 | AJUDANTE ESPECIALIZADO (HORISTA) | H | 13.86 | SINAPI PE InsumosDezembro 2179
41085 | AJUDANTE ESPECIALIZADO (MENSALISTA) | MES | 2424.46 | SINAPI PE InsumosDezembro 2180
427 | ALCA PREFORMADA DE CONTRA POSTE, EM ACO GALVANIZADO, PARA CABO 3/16", COMPRIMENTO *860* MM | UN | 6.55 | SINAPI PE InsumosDezembro 2181
417 | ALCA PREFORMADA DE DISTRIBUICAO, EM ACO GALVANIZADO, PARA CABO DE ALUMINIO DIAMETRO 16 A 25 MM | UN | 3.08 | SINAPI PE InsumosDezembro 2182
11273 | ALCA PREFORMADA DE DISTRIBUICAO, EM ACO GALVANIZADO, PARA CONDUTORES DE ALUMINIO AWG 1/0 (CAA 6/1 OU CA 7 FIOS) | UN | 9.58 | SINAPI PE InsumosDezembro 2183
11272 | ALCA PREFORMADA DE DISTRIBUICAO, EM ACO GALVANIZADO, PARA CONDUTORES DE ALUMINIO AWG 2 (CAA 6/1 OU CA 7 FIOS) | UN | 5.78 | SINAPI PE InsumosDezembro 2184
11275 | ALCA PREFORMADA DE SERVICO, EM ACO GALVANIZADO, PARA CONDUTORES DE ALUMINIO AWG 4 (CAA 6/1) | UN | 2.32 | SINAPI PE InsumosDezembro 2185
11274 | ALCA PREFORMADA DE SERVICO, EM ACO GALVANIZADO, PARA CONDUTORES DE ALUMINIO AWG 6 (CAA 6/1) | UN | 1.77 | SINAPI PE InsumosDezembro 2186
38470 | ALICATE DE CORTE DIAGONAL 6" COM ISOLAMENTO | UN | 38.95 | SINAPI PE InsumosDezembro 2187
38547 | ALICATE DE CRIMPAR RJ11, RJ12 E RJ45 | UN | 106.29 | SINAPI PE InsumosDezembro 2188
38469 | ALICATE DE PRESSAO PARA SOLDA DE CHAPA 18" | UN | 114.29 | SINAPI PE InsumosDezembro 2189
38467 | ALICATE DE PRESSAO 11" PARA SOLDA, TIPO C | UN | 64.3 | SINAPI PE InsumosDezembro 2190
38468 | ALICATE DE PRESSAO 11" PARA SOLDA, TIPO U | UN | 70.76 | SINAPI PE InsumosDezembro 2191
38471 | ALICATE PARA ANEIS DE PISTAO, CAPACIDADE 50 A 100 MM | UN | 91.89 | SINAPI PE InsumosDezembro 2192
37370 | ALIMENTACAO - HORISTA (COLETADO CAIXA - ENCARGOS COMPLEMENTARES) | H | 1.02 | SINAPI PE InsumosDezembro 2193
40862 | ALIMENTACAO - MENSALISTA (COLETADO CAIXA - ENCARGOS COMPLEMENTARES) | MES | 192.94 | SINAPI PE InsumosDezembro 2194
10658 | ALISADORA DE CONCRETO COM MOTOR A GASOLINA DE 5,5 HP, PESO COM MOTOR DE 78 KG, 4 PAS | UN | 7359 | SINAPI PE InsumosDezembro 2195
253 | ALMOXARIFE (HORISTA) | H | 17.21 | SINAPI PE InsumosDezembro 2196
40809 | ALMOXARIFE (MENSALISTA) | MES | 3008.43 | SINAPI PE InsumosDezembro 2197
42428 | ALONGADOR COM TRES ALTURAS, EM TUBO DE ACO CARBONO, PINTURA NO PROCESSO ELETROSTATICO - EQUIPAMENTO DE GINASTICA PARA ACADEMIA AO AR LIVRE / ACADEMIA DA TERCEIRA IDADE - ATI | UN | 2271 | SINAPI PE InsumosDezembro 2198
301 | ANEL BORRACHA PARA TUBO ESGOTO PREDIAL, DN 100 MM (NBR 5688) | UN | 4 | SINAPI PE InsumosDezembro 2199
296 | ANEL BORRACHA PARA TUBO ESGOTO PREDIAL, DN 50 MM (NBR 5688) | UN | 2.26 | SINAPI PE InsumosDezembro 2200
297 | ANEL BORRACHA PARA TUBO ESGOTO PREDIAL, DN 75 MM (NBR 5688) | UN | 3.32 | SINAPI PE InsumosDezembro 2201
299 | ANEL BORRACHA, DN 100 MM, PARA TUBO SERIE REFORCADA ESGOTO PREDIAL | UN | 4.69 | SINAPI PE InsumosDezembro 2202
300 | ANEL BORRACHA, DN 150 MM, PARA TUBO SERIE REFORCADA ESGOTO PREDIAL | UN | 16.24 | SINAPI PE InsumosDezembro 2203
20085 | ANEL BORRACHA, DN 50 MM, PARA TUBO SERIE REFORCADA ESGOTO PREDIAL | UN | 2.97 | SINAPI PE InsumosDezembro 2204
298 | ANEL BORRACHA, DN 75 MM, PARA TUBO SERIE REFORCADA ESGOTO PREDIAL | UN | 3.61 | SINAPI PE InsumosDezembro 2205
311 | ANEL BORRACHA, PARA TUBO PVC DEFOFO, DN 100 MM (NBR 7665) | UN | 13.39 | SINAPI PE InsumosDezembro 2206
318 | ANEL BORRACHA, PARA TUBO PVC DEFOFO, DN 150 MM (NBR 7665) | UN | 26.97 | SINAPI PE InsumosDezembro 2207
319 | ANEL BORRACHA, PARA TUBO PVC DEFOFO, DN 200 MM (NBR 7665) | UN | 42.28 | SINAPI PE InsumosDezembro 2208
303 | ANEL BORRACHA, PARA TUBO PVC, REDE COLETOR ESGOTO, DN 100 MM (NBR 7362) | UN | 4.43 | SINAPI PE InsumosDezembro 2209
305 | ANEL BORRACHA, PARA TUBO PVC, REDE COLETOR ESGOTO, DN 150 MM (NBR 7362) | UN | 13.94 | SINAPI PE InsumosDezembro 2210
306 | ANEL BORRACHA, PARA TUBO PVC, REDE COLETOR ESGOTO, DN 200 MM (NBR 7362) | UN | 21.14 | SINAPI PE InsumosDezembro 2211
307 | ANEL BORRACHA, PARA TUBO PVC, REDE COLETOR ESGOTO, DN 250 MM (NBR 7362) | UN | 53.41 | SINAPI PE InsumosDezembro 2212
309 | ANEL BORRACHA, PARA TUBO PVC, REDE COLETOR ESGOTO, DN 350 MM (NBR 7362) | UN | 87.49 | SINAPI PE InsumosDezembro 2213
310 | ANEL BORRACHA, PARA TUBO PVC, REDE COLETOR ESGOTO, DN 400 MM (NBR 7362) | UN | 121.26 | SINAPI PE InsumosDezembro 2214
328 | ANEL BORRACHA, PARA TUBO/CONEXAO PVC PBA, DN 100 MM, PARA REDE AGUA | UN | 10.6 | SINAPI PE InsumosDezembro 2215
325 | ANEL BORRACHA, PARA TUBO/CONEXAO PVC PBA, DN 50 MM, PARA REDE AGUA | UN | 3.13 | SINAPI PE InsumosDezembro 2216
20326 | ANEL BORRACHA, PARA TUBO/CONEXAO PVC PBA, DN 60 MM, PARA REDE AGUA | UN | 5.72 | SINAPI PE InsumosDezembro 2217
329 | ANEL BORRACHA, PARA TUBO/CONEXAO PVC PBA, DN 75 MM, PARA REDE AGUA | UN | 8.86 | SINAPI PE InsumosDezembro 2218
308 | ANEL BORRACHA, PARA TUBO, PVC REDE COLETOR ESGOTO, DN 300 MM (NBR 7362) | UN | 119.21 | SINAPI PE InsumosDezembro 2219
39642 | ANEL DE BORRACHA PARA VEDACAO DE DUTO PEAD CORRUGADO PARA ELETRICA, DN 1 1/2" (NBR 15715) | UN | 3.93 | SINAPI PE InsumosDezembro 2220
39641 | ANEL DE BORRACHA PARA VEDACAO DE DUTO PEAD CORRUGADO PARA ELETRICA, DN 1 1/4" (NBR 15715) | UN | 3.45 | SINAPI PE InsumosDezembro 2221
39643 | ANEL DE BORRACHA PARA VEDACAO DE DUTO PEAD CORRUGADO PARA ELETRICA, DN 2" (NBR 15715) | UN | 4.61 | SINAPI PE InsumosDezembro 2222
39644 | ANEL DE BORRACHA PARA VEDACAO DE DUTO PEAD CORRUGADO PARA ELETRICA, DN 3" (NBR 15715) | UN | 7.15 | SINAPI PE InsumosDezembro 2223
39645 | ANEL DE BORRACHA PARA VEDACAO DE DUTO PEAD CORRUGADO PARA ELETRICA, DN 4" (NBR 15715) | UN | 7.84 | SINAPI PE InsumosDezembro 2224
41610 | ANEL DE CONCRETO ARMADO COM FUNDO, PARA FOSSA E POCO 1,50 X *0,50* M | UN | 571.07 | SINAPI PE InsumosDezembro 2225
41611 | ANEL DE CONCRETO ARMADO COM FUNDO, PARA FOSSA E POCO 2,00 X *0,50* M | UN | 900.12 | SINAPI PE InsumosDezembro 2226
41612 | ANEL DE CONCRETO ARMADO COM FUNDO, PARA FOSSA E POCO 2,50 X *0,50* M | UN | 1263.9 | SINAPI PE InsumosDezembro 2227
41637 | ANEL DE CONCRETO ARMADO, COM FUROS/DRENO PARA SUMIDOURO, D = 0,80 M, H = 0,50 M | UN | 118.15 | SINAPI PE InsumosDezembro 2228
41638 | ANEL DE CONCRETO ARMADO, COM FUROS/DRENO PARA SUMIDOURO, D = 1,00 M, H = 0,50M | UN | 153.9 | SINAPI PE InsumosDezembro 2229
41639 | ANEL DE CONCRETO ARMADO, COM FUROS/DRENO PARA SUMIDOURO, D = 1,50 M, H = 0,50 M | UN | 372.33 | SINAPI PE InsumosDezembro 2230
11789 | ANEL DE DISTRIBUICAO EM ACO GALVANIZADO PARA FIO FE-160 | UN | 0.87 | SINAPI PE InsumosDezembro 2231
20975 | ANEL DE EXPANSAO EM COBRE, ENGATE RAPIDO 1 1/2", PARA EMPATACAO MANGUEIRA DE COMBATE A INCENDIO PREDIAL | UN | 17.17 | SINAPI PE InsumosDezembro 2232
20976 | ANEL DE EXPANSAO EM COBRE, ENGATE RAPIDO 2 1/2", PARA EMPATACAO MANGUEIRA DE COMBATE A INCENDIO PREDIAL | UN | 25.95 | SINAPI PE InsumosDezembro 2233
40340 | ANEL DE VEDACAO/JUNTA ELASTICA, H = *16* MM, PARA TUBO DE CONCRETO, DN 300 MM | UN | 29.42 | SINAPI PE InsumosDezembro 2234
40341 | ANEL DE VEDACAO/JUNTA ELASTICA, H = *16* MM, PARA TUBO DE CONCRETO, DN 400 MM | UN | 35.12 | SINAPI PE InsumosDezembro 2235
40342 | ANEL DE VEDACAO/JUNTA ELASTICA, H = *16* MM, PARA TUBO DE CONCRETO, DN 500 MM | UN | 41.88 | SINAPI PE InsumosDezembro 2236
40343 | ANEL DE VEDACAO/JUNTA ELASTICA, H = *16* MM, PARA TUBO DE CONCRETO, DN 600 MM | UN | 49.68 | SINAPI PE InsumosDezembro 2237
40344 | ANEL DE VEDACAO/JUNTA ELASTICA, H = *18* MM, PARA TUBO DE CONCRETO, DN 700 MM | UN | 67.72 | SINAPI PE InsumosDezembro 2238
40345 | ANEL DE VEDACAO/JUNTA ELASTICA, H = *19* MM, PARA TUBO DE CONCRETO, DN 800 MM | UN | 83.45 | SINAPI PE InsumosDezembro 2239
40346 | ANEL DE VEDACAO/JUNTA ELASTICA, H = *19* MM, PARA TUBO DE CONCRETO, DN 900 MM | UN | 96.8 | SINAPI PE InsumosDezembro 2240
40347 | ANEL DE VEDACAO/JUNTA ELASTICA, H = *21* MM, PARA TUBO DE CONCRETO, DN 1000 MM | UN | 121.62 | SINAPI PE InsumosDezembro 2241
6138 | ANEL DE VEDACAO, PVC FLEXIVEL, 100 MM, PARA SAIDA DE BACIA / VASO SANITARIO | UN | 10.01 | SINAPI PE InsumosDezembro 2242
43424 | ANEL EM CONCRETO ARMADO, LISO, PARA FOSSAS SEPTICAS E SUMIDOUROS, COM FUNDO, DIAMETRO INTERNO DE 1,20 M E ALTURA DE 0,50 M | UN | 478.46 | SINAPI PE InsumosDezembro 2243
43426 | ANEL EM CONCRETO ARMADO, LISO, PARA FOSSAS SEPTICAS E SUMIDOUROS, COM FUNDO, DIAMETRO INTERNO DE 3,00 M E ALTURA DE 0,50 M | UN | 1650.23 | SINAPI PE InsumosDezembro 2244
12565 | ANEL EM CONCRETO ARMADO, LISO, PARA FOSSAS SEPTICAS E SUMIDOUROS, SEM FUNDO, DIAMETRO INTERNO DE 2,00 M E ALTURA DE 0,50 M | UN | 578.71 | SINAPI PE InsumosDezembro 2245
12567 | ANEL EM CONCRETO ARMADO, LISO, PARA FOSSAS SEPTICAS E SUMIDOUROS, SEM FUNDO, DIAMETRO INTERNO DE 2,50 M E ALTURA DE 0,50 M | UN | 777.31 | SINAPI PE InsumosDezembro 2246
12568 | ANEL EM CONCRETO ARMADO, LISO, PARA FOSSAS SEPTICAS E SUMIDOUROS, SEM FUNDO, DIAMETRO INTERNO DE 3,00 M E ALTURA DE 0,50 M | UN | 1088.23 | SINAPI PE InsumosDezembro 2247
43441 | ANEL EM CONCRETO ARMADO, LISO, PARA POCOS DE INSPECAO, COM FUNDO, DIAMETRO INTERNO DE 0,60 M E ALTURA DE 0,50 M | UN | 139.91 | SINAPI PE InsumosDezembro 2248
43423 | ANEL EM CONCRETO ARMADO, LISO, PARA POCOS DE INSPECAO, SEM FUNDO, DIAMETRO INTERNO DE 0,60 M E ALTURA DE 0,20 M | UN | 65.29 | SINAPI PE InsumosDezembro 2249
12532 | ANEL EM CONCRETO ARMADO, LISO, PARA POCOS DE INSPECAO, SEM FUNDO, DIAMETRO INTERNO DE 0,60 M E ALTURA DE 0,50 M | UN | 100.7 | SINAPI PE InsumosDezembro 2250
43444 | ANEL EM CONCRETO ARMADO, LISO, PARA POCOS DE VISITA, POCOS DE INSPECAO, FOSSAS SEPTICAS E SUMIDOUROS, COM FUNDO, DIAMETRO INTERNO DE 1,20 M E ALTURA DE 0,75 M | UN | 338.13 | SINAPI PE InsumosDezembro 2251
12551 | ANEL EM CONCRETO ARMADO, LISO, PARA POCOS DE VISITA, POCOS DE INSPECAO, FOSSAS SEPTICAS E SUMIDOUROS, SEM FUNDO, DIAMETRO INTERNO DE 1,20 M E ALTURA DE 0,50 M | UN | 241.24 | SINAPI PE InsumosDezembro 2252
43442 | ANEL EM CONCRETO ARMADO, LISO, PARA POCOS DE VISITAS, POCOS DE INSPECAO, FOSSAS SEPTICAS E SUMIDOUROS, COM FUNDO, DIAMETRO INTERNO DE 0,80 M E ALTURA DE 0,50 M | UN | 186.55 | SINAPI PE InsumosDezembro 2253
43443 | ANEL EM CONCRETO ARMADO, LISO, PARA POCOS DE VISITAS, POCOS DE INSPECAO, FOSSAS SEPTICAS E SUMIDOUROS, COM FUNDO, DIAMETRO INTERNO DE 1,00 M E ALTURA DE 0,50 M | UN | 244.85 | SINAPI PE InsumosDezembro 2254
12544 | ANEL EM CONCRETO ARMADO, LISO, PARA POCOS DE VISITAS, POCOS DE INSPECAO, FOSSAS SEPTICAS E SUMIDOUROS, SEM FUNDO, DIAMETRO INTERNO DE 0,80 M E ALTURA DE 0,50 M | UN | 132.14 | SINAPI PE InsumosDezembro 2255
12547 | ANEL EM CONCRETO ARMADO, LISO, PARA POCOS DE VISITAS, POCOS DE INSPECAO, FOSSAS SEPTICAS E SUMIDOUROS, SEM FUNDO, DIAMETRO INTERNO DE 1,00 M E ALTURA DE 0,50 M | UN | 177.72 | SINAPI PE InsumosDezembro 2256
43445 | ANEL EM CONCRETO ARMADO, LISO, PARA, POCOS DE VISITA, POCOS DE INSPECAO, FOSSAS SEPTICAS E SUMIDOUROS, COM FUNDO, DIAMETRO INTERNO DE 1,50 M E ALTURA DE 1,00 M | UN | 466.38 | SINAPI PE InsumosDezembro 2257
12563 | ANEL EM CONCRETO ARMADO, LISO, PARA, POCOS DE VISITA, POCOS DE INSPECAO, FOSSAS SEPTICAS E SUMIDOUROS, SEM FUNDO, DIAMETRO INTERNO DE 1,50 M E ALTURA DE 0,50 M | UN | 333.68 | SINAPI PE InsumosDezembro 2258
43425 | ANEL EM CONCRETO ARMADO, PERFURADO, PARA FOSSAS SEPTICAS E SUMIDOUROS, SEM FUNDO, DIAMETRO INTERNO DE 1,20 M E ALTURA DE 0,50 M | UN | 209.87 | SINAPI PE InsumosDezembro 2259
43446 | ANEL EM CONCRETO ARMADO, PERFURADO, PARA FOSSAS SEPTICAS E SUMIDOUROS, SEM FUNDO, DIAMETRO INTERNO DE 2,00 M E ALTURA DE 0,50 M | UN | 443.06 | SINAPI PE InsumosDezembro 2260
43447 | ANEL EM CONCRETO ARMADO, PERFURADO, PARA FOSSAS SEPTICAS E SUMIDOUROS, SEM FUNDO, DIAMETRO INTERNO DE 2,50 M E ALTURA DE 0,50 M | UN | 544.11 | SINAPI PE InsumosDezembro 2261
43448 | ANEL EM CONCRETO ARMADO, PERFURADO, PARA FOSSAS SEPTICAS E SUMIDOUROS, SEM FUNDO, DIAMETRO INTERNO DE 3,00 M E ALTURA DE 0,50 M | UN | 761.76 | SINAPI PE InsumosDezembro 2262
13761 | APARELHO CORTE OXI-ACETILENO PARA SOLDA E CORTE CONTENDO MACARICO SOLDA, BICO DE CORTE, CILINDROS, REGULADORES, MANGUEIRAS E CARRINHO | UN | 2076.44 | SINAPI PE InsumosDezembro 2263
4814 | APARELHO SINALIZADOR LUMINOSO COM LED, PARA SAIDA GARAGEM, COM 2 LENTES EM POLICARBONATO, BIVOLT (INCLUI SUPORTE DE FIXACAO) | UN | 96.18 | SINAPI PE InsumosDezembro 2264
44473 | APOIO DO PORTA DENTE PARA FRESADORA DE ASFALTO | UN | 2230.19 | SINAPI PE InsumosDezembro 2265
6122 | APONTADOR OU APROPRIADOR DE MAO DE OBRA (HORISTA) | H | 17.21 | SINAPI PE InsumosDezembro 2266
40810 | APONTADOR OU APROPRIADOR DE MAO DE OBRA (MENSALISTA) | MES | 3008.43 | SINAPI PE InsumosDezembro 2267
21100 | AQUECEDOR DE AGUA A GAS GLP/GN COM CAPACIDADE DE ARMAZENAMENTO DE 50 A 80 L | UN | 3845.1 | SINAPI PE InsumosDezembro 2268
11811 | AQUECEDOR DE AGUA ELETRICO HORIZONTAL, RESERVATORIO DE 200 L CILINDRICO EM COBRE, REFORCADO COM ACO CARBONO, MONOFASICO, TENSAO NOMINAL 220 V | UN | 5550.48 | SINAPI PE InsumosDezembro 2269
11816 | AQUECEDOR DE AGUA ELETRICO RESERVATORIO DE 100 L CILINDRICO EM COBRE, REFORCADO COM ACO CARBONO, MONOFASICO, TENSAO NOMINAL 220 V | UN | 4100 | SINAPI PE InsumosDezembro 2270
11814 | AQUECEDOR DE AGUA ELETRICO RESERVATORIO DE 500 L CILINDRICO EM COBRE, REFORCADO COM ACO CARBONO, MONOFASICO, TENSAO NOMINAL 220 V | UN | 8924.67 | SINAPI PE InsumosDezembro 2271
14186 | AQUECEDOR DE AGUA ELETRICO RESERVATORIO DE 500 L CILINDRICO EM COBRE, REFORCADO COM ACO CARBONO, TRIFASICO, TENSAO NOMINAL 220/380/400 V, POTENCIA 24 KW | UN | 11206.13 | SINAPI PE InsumosDezembro 2272
14185 | AQUECEDOR DE AGUA ELETRICO RESERVATORIO DE 700 L CILINDRICO EM COBRE, REFORCADO COM ACO CARBONO, MONOFASICO, TENSAO NOMINAL 220 V | UN | 14516.3 | SINAPI PE InsumosDezembro 2273
44498 | AQUECEDOR DE OLEO BPF (FLUIDO) TERMICO, CAPACIDADE DE 300.000 KCAL/H | UN | 318204.48 | SINAPI PE InsumosDezembro 2274
34469 | AQUECEDOR SOLAR COM RESERVATORIO TERMICO DE 1000 L E *5* PLACAS COLETORAS DE *2,0* M2 (NAO INCLUI ACESSORIOS) (SEM INSTALACAO) | UN | 11310.87 | SINAPI PE InsumosDezembro 2275
34476 | AQUECEDOR SOLAR COM RESERVATORIO TERMICO DE 400 L E *2* PLACAS COLETORAS DE *2,0* M2 (NAO INCLUI ACESSORIOS) (SEM INSTALACAO) | UN | 5899.09 | SINAPI PE InsumosDezembro 2276
34477 | AQUECEDOR SOLAR COM RESERVATORIO TERMICO DE 600 L E *3* PLACAS COLETORAS DE *2,0* M2 (NAO INCLUI ACESSORIOS) (SEM INSTALACAO) | UN | 7829.24 | SINAPI PE InsumosDezembro 2277
34482 | AQUECEDOR SOLAR COM RESERVATORIO TERMICO DE 800 L E *4* PLACAS COLETORAS DE *2,0* M2 (NAO INCLUI ACESSORIOS) (SEM INSTALACAO) | UN | 7312.08 | SINAPI PE InsumosDezembro 2278
34472 | AQUECEDOR SOLAR DE INSTALACAO EXTERNA, KIT COMPACTO, CONJUNTO COM RESERVATORIO TERMICO DE 200 L, PLACA COLETORA DE *2,0* M2 E INCLUSO ACESSORIOS (RESIDENCIAS ATE 120,00 M2 E DE 4 A 5 BANHOS POR DIA) (SEM INSTALACAO) | UN | 3480 | SINAPI PE InsumosDezembro 2279
42425 | AR CONDICIONADO SPLIT INVERTER, HI-WALL (PAREDE), 12000 BTU/H, CICLO FRIO, 60HZ, CLASSIFICACAO A (SELO PROCEL), GAS HFC, CONTROLE S/FIO | UN | 2400.75 | SINAPI PE InsumosDezembro 2280
42422 | AR CONDICIONADO SPLIT INVERTER, HI-WALL (PAREDE), 18000 BTU/H, CICLO FRIO, 60HZ, CLASSIFICACAO A (SELO PROCEL), GAS HFC, CONTROLE S/FIO | UN | 3564 | SINAPI PE InsumosDezembro 2281
43184 | AR CONDICIONADO SPLIT INVERTER, HI-WALL (PAREDE), 24000 BTU/H, CICLO FRIO, 60HZ, CLASSIFICACAO A (SELO PROCEL), GAS HFC, CONTROLE S/FIO | UN | 4925.79 | SINAPI PE InsumosDezembro 2282
42424 | AR CONDICIONADO SPLIT INVERTER, HI-WALL (PAREDE), 9000 BTU/H, CICLO FRIO, 60HZ, CLASSIFICACAO A (SELO PROCEL), GAS HFC, CONTROLE S/FIO | UN | 2144.08 | SINAPI PE InsumosDezembro 2283
42421 | AR CONDICIONADO SPLIT INVERTER, PISO TETO, APRESENTANDO ENTRE 54000 E 58000 BTU/H, CICLO FRIO, 60HZ, CLASSIFICACAO ENERGETICA A OU B (SELO PROCEL), GAS HFC, CONTROLE S/FIO | UN | 19521.64 | SINAPI PE InsumosDezembro 2284
42416 | AR CONDICIONADO SPLIT INVERTER, PISO TETO, 18000 BTU/H, CICLO FRIO, 60HZ, CLASSIFICACAO ENERGETICA A OU B (SELO PROCEL), GAS HFC, CONTROLE S/FIO | UN | 9242.89 | SINAPI PE InsumosDezembro 2285
42417 | AR CONDICIONADO SPLIT INVERTER, PISO TETO, 24000 BTU/H, CICLO FRIO, 60HZ, CLASSIFICACAO ENERGETICA A OU B (SELO PROCEL), GAS HFC, CONTROLE S/FIO | UN | 10362.04 | SINAPI PE InsumosDezembro 2286
42419 | AR CONDICIONADO SPLIT INVERTER, PISO TETO, 36000 BTU/H, CICLO FRIO, 60HZ, CLASSIFICACAO ENERGETICA A OU B (SELO PROCEL), GAS HFC, CONTROLE S/FIO | UN | 11706.9 | SINAPI PE InsumosDezembro 2287
42420 | AR CONDICIONADO SPLIT INVERTER, PISO TETO, 48000 BTU/H, CICLO FRIO, 60HZ, CLASSIFICACAO ENERGETICA A OU B (SELO PROCEL), GAS HFC, CONTROLE S/FIO | UN | 16090.27 | SINAPI PE InsumosDezembro 2288
43195 | AR CONDICIONADO SPLIT ON/OFF, CASSETE (TETO), FRIO 4 VIAS 18000 BTUS/H, CLASSIFICACAO ENERGETICA C - SELO PROCEL, GAS HFC, CONTROLE S/ FIO | UN | 5665.61 | SINAPI PE InsumosDezembro 2289
43196 | AR CONDICIONADO SPLIT ON/OFF, CASSETE (TETO), FRIO 4 VIAS 24000 BTUS/H, CLASSIFICACAO ENERGETICA C - SELO PROCEL, GAS HFC, CONTROLE S/ FIO | UN | 7021.71 | SINAPI PE InsumosDezembro 2290
43198 | AR CONDICIONADO SPLIT ON/OFF, CASSETE (TETO), FRIO 4 VIAS 36000 BTUS/H, CLASSIFICACAO ENERGETICA C - SELO PROCEL, GAS HFC, CONTROLE S/ FIO | UN | 10434.1 | SINAPI PE InsumosDezembro 2291
43199 | AR CONDICIONADO SPLIT ON/OFF, CASSETE (TETO), FRIO 4 VIAS 48000 BTUS/H, CLASSIFICACAO ENERGETICA C - SELO PROCEL, GAS HFC, CONTROLE S/ FIO | UN | 10816.44 | SINAPI PE InsumosDezembro 2292
43200 | AR CONDICIONADO SPLIT ON/OFF, CASSETE (TETO), FRIO 4 VIAS 60000 BTUS/H, CLASSIFICACAO ENERGETICA C - SELO PROCEL, GAS HFC, CONTROLE S/ FIO | UN | 12412.65 | SINAPI PE InsumosDezembro 2293
39556 | AR CONDICIONADO SPLIT ON/OFF, CASSETE (TETO), 18000 BTUS/H, CICLO QUENTE/FRIO, 60 HZ, CLASSIFICACAO ENERGETICA C - SELO PROCEL, GAS HFC, CONTROLE S/ FIO | UN | 6779.43 | SINAPI PE InsumosDezembro 2294
39557 | AR CONDICIONADO SPLIT ON/OFF, CASSETE (TETO), 24000 BTUS/H, CICLO QUENTE/FRIO, 60 HZ, CLASSIFICACAO ENERGETICA C - SELO PROCEL, GAS HFC, CONTROLE S/ FIO | UN | 7299.96 | SINAPI PE InsumosDezembro 2295
39559 | AR CONDICIONADO SPLIT ON/OFF, CASSETE (TETO), 36000 BTUS/H, CICLO QUENTE/FRIO, 60 HZ, CLASSIFICACAO ENERGETICA A - SELO PROCEL, GAS HFC, CONTROLE S/ FIO | UN | 10787.94 | SINAPI PE InsumosDezembro 2296
39560 | AR CONDICIONADO SPLIT ON/OFF, CASSETE (TETO), 48000 BTUS/H, CICLO QUENTE/FRIO, 60 HZ, CLASSIFICACAO ENERGETICA A - SELO PROCEL, GAS HFC, CONTROLE S/ FIO | UN | 12480.59 | SINAPI PE InsumosDezembro 2297
39561 | AR CONDICIONADO SPLIT ON/OFF, CASSETE (TETO), 60000 BTUS/H, CICLO QUENTE/FRIO, 60 HZ, CLASSIFICACAO ENERGETICA A - SELO PROCEL, GAS HFC, CONTROLE S/ FIO | UN | 13056.29 | SINAPI PE InsumosDezembro 2298
43190 | AR CONDICIONADO SPLIT ON/OFF, HI-WALL (PAREDE), 12000 BTUS/H, CICLO FRIO, 60 HZ, CLASSIFICACAO ENERGETICA A - SELO PROCEL, GAS HFC, CONTROLE S/ FIO | UN | 1926.76 | SINAPI PE InsumosDezembro 2299
39555 | AR CONDICIONADO SPLIT ON/OFF, HI-WALL (PAREDE), 12000 BTUS/H, CICLO QUENTE/FRIO, 60 HZ, CLASSIFICACAO ENERGETICA A - SELO PROCEL, GAS HFC, CONTROLE S/ FIO | UN | 2084.26 | SINAPI PE InsumosDezembro 2300
43191 | AR CONDICIONADO SPLIT ON/OFF, HI-WALL (PAREDE), 18000 BTUS/H, CICLO FRIO, 60 HZ, CLASSIFICACAO ENERGETICA A - SELO PROCEL, GAS HFC, CONTROLE S/ FIO | UN | 2772.35 | SINAPI PE InsumosDezembro 2301
39548 | AR CONDICIONADO SPLIT ON/OFF, HI-WALL (PAREDE), 18000 BTUS/H, CICLO QUENTE/FRIO, 60 HZ, CLASSIFICACAO ENERGETICA A - SELO PROCEL, GAS HFC, CONTROLE S/ FIO | UN | 3091.6 | SINAPI PE InsumosDezembro 2302
43192 | AR CONDICIONADO SPLIT ON/OFF, HI-WALL (PAREDE), 24000 BTUS/H, CICLO FRIO, 60 HZ, CLASSIFICACAO ENERGETICA A - SELO PROCEL, GAS HFC, CONTROLE S/ FIO | UN | 3631.54 | SINAPI PE InsumosDezembro 2303
39554 | AR CONDICIONADO SPLIT ON/OFF, HI-WALL (PAREDE), 24000 BTUS/H, CICLO QUENTE/FRIO, 60 HZ, CLASSIFICACAO ENERGETICA A - SELO PROCEL, GAS HFC, CONTROLE S/ FIO | UN | 4088.18 | SINAPI PE InsumosDezembro 2304
43194 | AR CONDICIONADO SPLIT ON/OFF, HI-WALL (PAREDE), 9000 BTUS/H, CICLO FRIO, 60 HZ, CLASSIFICACAO ENERGETICA A - SELO PROCEL, GAS HFC, CONTROLE S/ FIO | UN | 1650.6 | SINAPI PE InsumosDezembro 2305
39551 | AR CONDICIONADO SPLIT ON/OFF, HI-WALL (PAREDE), 9000 BTUS/H, CICLO QUENTE/FRIO, 60 HZ, CLASSIFICACAO ENERGETICA A - SELO PROCEL, GAS HFC, CONTROLE S/ FIO | UN | 1817.49 | SINAPI PE InsumosDezembro 2306
43185 | AR CONDICIONADO SPLIT ON/OFF, PISO TETO, 18.000 BTU/H, CICLO FRIO, 60HZ, CLASSIFICACAO ENERGETICA C - SELO PROCEL, GAS HFC, CONTROLE S/FIO | UN | 5164.97 | SINAPI PE InsumosDezembro 2307
43186 | AR CONDICIONADO SPLIT ON/OFF, PISO TETO, 24.000 BTU/H, CICLO FRIO, 60HZ, CLASSIFICACAO ENERGETICA C - SELO PROCEL, GAS HFC, CONTROLE S/FIO | UN | 5448 | SINAPI PE InsumosDezembro 2308
43187 | AR CONDICIONADO SPLIT ON/OFF, PISO TETO, 36.000 BTU/H, CICLO FRIO, 60HZ, CLASSIFICACAO ENERGETICA C - SELO PROCEL, GAS HFC, CONTROLE S/FIO | UN | 7229.56 | SINAPI PE InsumosDezembro 2309
43188 | AR CONDICIONADO SPLIT ON/OFF, PISO TETO, 48.000 BTU/H, CICLO FRIO, 60HZ, CLASSIFICACAO ENERGETICA C - SELO PROCEL, GAS HFC, CONTROLE S/FIO | UN | 8759.57 | SINAPI PE InsumosDezembro 2310
43189 | AR CONDICIONADO SPLIT ON/OFF, PISO TETO, 60.000 BTU/H, CICLO FRIO, 60HZ, CLASSIFICACAO ENERGETICA C - SELO PROCEL, GAS HFC, CONTROLE S/FIO | UN | 9853.05 | SINAPI PE InsumosDezembro 2311
39580 | AR-CONDICIONADO FRIO SPLITAO INVERTER 30 TR | UN | 77646.08 | SINAPI PE InsumosDezembro 2312
39577 | AR-CONDICIONADO FRIO SPLITAO MODULAR 10 TR | UN | 24303.06 | SINAPI PE InsumosDezembro 2313
39578 | AR-CONDICIONADO FRIO SPLITAO MODULAR 15 TR | UN | 31363.58 | SINAPI PE InsumosDezembro 2314
39579 | AR-CONDICIONADO FRIO SPLITAO MODULAR 20 TR | UN | 45631.55 | SINAPI PE InsumosDezembro 2315
39826 | AR-CONDICIONADO SPLIT INVERTER, PISO TETO, 24000 BTU/H, QUENTE/FRIO, 60HZ, CLASSIFICACAO ENERGETICA A - SELO PROCEL, GAS HFC, CONTROLE S/FIO | UN | 5604.38 | SINAPI PE InsumosDezembro 2316
10700 | ARADO REVERSIVEL COM 3 DISCOS DE 26" X 6MM REBOCAVEL | UN | 22684.99 | SINAPI PE InsumosDezembro 2317
346 | ARAME DE ACO OVALADO 15 X 17 (45,7 KG, 700 KGF), ROLO 1000 M | KG | 23.69 | SINAPI PE InsumosDezembro 2318
3312 | ARAME DE AMARRACAO PARA GABIAO GALVANIZADO, DIAMETRO 2,2 MM | KG | 20.98 | SINAPI PE InsumosDezembro 2319
339 | ARAME FARPADO GALVANIZADO, 14 BWG (2,11 MM), CLASSE 250 | M | 1.22 | SINAPI PE InsumosDezembro 2320
340 | ARAME FARPADO GALVANIZADO, 16 BWG (1,65 MM), CLASSE 250 | M | 1.1 | SINAPI PE InsumosDezembro 2321
43130 | ARAME GALVANIZADO 12 BWG, D = 2,76 MM (0,048 KG/M) OU 14 BWG, D = 2,11 MM (0,026 KG/M) | KG | 20 | SINAPI PE InsumosDezembro 2322
344 | ARAME GALVANIZADO 16 BWG, D = 1,65MM (0,0166 KG/M) | KG | 26.29 | SINAPI PE InsumosDezembro 2323
345 | ARAME GALVANIZADO 18 BWG, D = 1,24MM (0,009 KG/M) | KG | 28.52 | SINAPI PE InsumosDezembro 2324
43131 | ARAME GALVANIZADO 6 BWG, D = 5,16 MM (0,157 KG/M), OU 8 BWG, D = 4,19 MM (0,101 KG/M), OU 10 BWG, D = 3,40 MM (0,0713 KG/M) | KG | 23.23 | SINAPI PE InsumosDezembro 2325
3313 | ARAME PROTEGIDO COM POLIMERO PARA GABIAO, DIAMETRO 2,2 MM | KG | 27 | SINAPI PE InsumosDezembro 2326
43132 | ARAME RECOZIDO 16 BWG, D = 1,65 MM (0,016 KG/M) OU 18 BWG, D = 1,25 MM (0,01 KG/M) | KG | 20 | SINAPI PE InsumosDezembro 2327
366 | AREIA FINA - POSTO JAZIDA/FORNECEDOR (RETIRADO NA JAZIDA, SEM TRANSPORTE) | M3 | 129 | SINAPI PE InsumosDezembro 2328
367 | AREIA GROSSA - POSTO JAZIDA/FORNECEDOR (RETIRADO NA JAZIDA, SEM TRANSPORTE) | M3 | 130.68 | SINAPI PE InsumosDezembro 2329
370 | AREIA MEDIA - POSTO JAZIDA/FORNECEDOR (RETIRADO NA JAZIDA, SEM TRANSPORTE) | M3 | 129 | SINAPI PE InsumosDezembro 2330
368 | AREIA PARA ATERRO - POSTO JAZIDA/FORNECEDOR (RETIRADO NA JAZIDA, SEM TRANSPORTE) | M3 | 64.5 | SINAPI PE InsumosDezembro 2331
11075 | AREIA PARA LEITO FILTRANTE (0,42 A 1,68 MM) - POSTO JAZIDA/FORNECEDOR (RETIRADO NA JAZIDA, SEM TRANSPORTE) | M3 | 1480.52 | SINAPI PE InsumosDezembro 2332
1381 | ARGAMASSA COLANTE AC I PARA CERAMICAS | KG | 0.95 | SINAPI PE InsumosDezembro 2333
34353 | ARGAMASSA COLANTE AC II | KG | 1.76 | SINAPI PE InsumosDezembro 2334
37595 | ARGAMASSA COLANTE TIPO AC III | KG | 2.92 | SINAPI PE InsumosDezembro 2335
37596 | ARGAMASSA COLANTE TIPO AC III E | KG | 3.35 | SINAPI PE InsumosDezembro 2336
371 | ARGAMASSA INDUSTRIALIZADA MULTIUSO, PARA REVESTIMENTO INTERNO E EXTERNO E ASSENTAMENTO DE BLOCOS DIVERSOS | KG | 1.03 | SINAPI PE InsumosDezembro 2337
37553 | ARGAMASSA INDUSTRIALIZADA PARA CHAPISCO COLANTE | KG | 1.94 | SINAPI PE InsumosDezembro 2338
37552 | ARGAMASSA INDUSTRIALIZADA PARA CHAPISCO ROLADO | KG | 3.12 | SINAPI PE InsumosDezembro 2339
36880 | ARGAMASSA PARA REVESTIMENTO DECORATIVO MONOCAMADA | KG | 3.17 | SINAPI PE InsumosDezembro 2340
34355 | ARGAMASSA PISO SOBRE PISO | KG | 2.73 | SINAPI PE InsumosDezembro 2341
130 | ARGAMASSA POLIMERICA DE REPARO ESTRUTURAL, BICOMPONENTE | KG | 4.45 | SINAPI PE InsumosDezembro 2342
135 | ARGAMASSA POLIMERICA IMPERMEABILIZANTE SEMIFLEXIVEL, BICOMPONENTE, A BASE DE CIMENTO E ADITIVOS | KG | 3.58 | SINAPI PE InsumosDezembro 2343
36886 | ARGAMASSA PRONTA PARA CONTRAPISO | KG | 0.98 | SINAPI PE InsumosDezembro 2344
38546 | ARGAMASSA USINADA AUTOADENSAVEL E AUTONIVELANTE PARA CONTRAPISO, COM BOMBEAMENTO (DISPONIBILIZACAO DE BOMBA), SEM O LANCAMENTO | M3 | 501.92 | SINAPI PE InsumosDezembro 2345
34549 | ARGILA EXPANDIDA, GRANULOMETRIA 2215 | M3 | 747.19 | SINAPI PE InsumosDezembro 2346
6081 | ARGILA OU BARRO PARA ATERRO/REATERRO (COM TRANSPORTE ATE 10 KM) | M3 | 52.3 | SINAPI PE InsumosDezembro 2347
6077 | ARGILA OU BARRO PARA ATERRO/REATERRO (RETIRADO NA JAZIDA, SEM TRANSPORTE) | M3 | 37.35 | SINAPI PE InsumosDezembro 2348
6079 | ARGILA, ARGILA VERMELHA OU ARGILA ARENOSA (RETIRADA NA JAZIDA, SEM TRANSPORTE) | M3 | 37.35 | SINAPI PE InsumosDezembro 2349
1091 | ARMACAO VERTICAL COM HASTE E CONTRA-PINO, EM CHAPA DE ACO GALVANIZADO 3/16", COM 1 ESTRIBO E 1 ISOLADOR | UN | 26.08 | SINAPI PE InsumosDezembro 2350
1094 | ARMACAO VERTICAL COM HASTE E CONTRA-PINO, EM CHAPA DE ACO GALVANIZADO 3/16", COM 1 ESTRIBO, SEM ISOLADOR | UN | 18.24 | SINAPI PE InsumosDezembro 2351
1095 | ARMACAO VERTICAL COM HASTE E CONTRA-PINO, EM CHAPA DE ACO GALVANIZADO 3/16", COM 2 ESTRIBOS, E 2 ISOLADORES | UN | 38.77 | SINAPI PE InsumosDezembro 2352
1092 | ARMACAO VERTICAL COM HASTE E CONTRA-PINO, EM CHAPA DE ACO GALVANIZADO 3/16", COM 2 ESTRIBOS, SEM ISOLADOR | UN | 30 | SINAPI PE InsumosDezembro 2353
1093 | ARMACAO VERTICAL COM HASTE E CONTRA-PINO, EM CHAPA DE ACO GALVANIZADO 3/16", COM 3 ESTRIBOS E 3 ISOLADORES | UN | 70.06 | SINAPI PE InsumosDezembro 2354
1090 | ARMACAO VERTICAL COM HASTE E CONTRA-PINO, EM CHAPA DE ACO GALVANIZADO 3/16", COM 3 ESTRIBOS, SEM ISOLADOR | UN | 50.16 | SINAPI PE InsumosDezembro 2355
1096 | ARMACAO VERTICAL COM HASTE E CONTRA-PINO, EM CHAPA DE ACO GALVANIZADO 3/16", COM 4 ESTRIBOS E 4 ISOLADORES | UN | 90.27 | SINAPI PE InsumosDezembro 2356
1097 | ARMACAO VERTICAL COM HASTE E CONTRA-PINO, EM CHAPA DE ACO GALVANIZADO 3/16", COM 4 ESTRIBOS, SEM ISOLADOR | UN | 76.63 | SINAPI PE InsumosDezembro 2357
378 | ARMADOR (HORISTA) | H | 17.21 | SINAPI PE InsumosDezembro 2358
40911 | ARMADOR (MENSALISTA) | MES | 3008.43 | SINAPI PE InsumosDezembro 2359
33939 | ARQUITETO JUNIOR (HORISTA) | H | 98.7 | SINAPI PE InsumosDezembro 2360
40815 | ARQUITETO JUNIOR (MENSALISTA) | MES | 17245.91 | SINAPI PE InsumosDezembro 2361
33952 | ARQUITETO PLENO (HORISTA) | H | 104.56 | SINAPI PE InsumosDezembro 2362
40816 | ARQUITETO PLENO (MENSALISTA) | MES | 18270.38 | SINAPI PE InsumosDezembro 2363
33953 | ARQUITETO SENIOR (HORISTA) | H | 109.57 | SINAPI PE InsumosDezembro 2364
40817 | ARQUITETO SENIOR (MENSALISTA) | MES | 19147.95 | SINAPI PE InsumosDezembro 2365
13348 | ARRUELA EM ACO GALVANIZADO, DIAMETRO EXTERNO = 35MM, ESPESSURA = 3MM, DIAMETRO DO FURO= 18MM | UN | 1.76 | SINAPI PE InsumosDezembro 2366
39212 | ARRUELA EM ALUMINIO, COM ROSCA, DE 1 1/2", PARA ELETRODUTO | UN | 2.13 | SINAPI PE InsumosDezembro 2367
39211 | ARRUELA EM ALUMINIO, COM ROSCA, DE 1 1/4", PARA ELETRODUTO | UN | 1.91 | SINAPI PE InsumosDezembro 2368
39208 | ARRUELA EM ALUMINIO, COM ROSCA, DE 1/2", PARA ELETRODUTO | UN | 0.58 | SINAPI PE InsumosDezembro 2369
39210 | ARRUELA EM ALUMINIO, COM ROSCA, DE 1", PARA ELETRODUTO | UN | 1.07 | SINAPI PE InsumosDezembro 2370
39214 | ARRUELA EM ALUMINIO, COM ROSCA, DE 2 1/2", PARA ELETRODUTO | UN | 3.95 | SINAPI PE InsumosDezembro 2371
39213 | ARRUELA EM ALUMINIO, COM ROSCA, DE 2", PARA ELETRODUTO | UN | 2.79 | SINAPI PE InsumosDezembro 2372
39209 | ARRUELA EM ALUMINIO, COM ROSCA, DE 3/4", PARA ELETRODUTO | UN | 0.69 | SINAPI PE InsumosDezembro 2373
39207 | ARRUELA EM ALUMINIO, COM ROSCA, DE 3/8", PARA ELETRODUTO | UN | 1.07 | SINAPI PE InsumosDezembro 2374
39215 | ARRUELA EM ALUMINIO, COM ROSCA, DE 3", PARA ELETRODUTO | UN | 7.2 | SINAPI PE InsumosDezembro 2375
39216 | ARRUELA EM ALUMINIO, COM ROSCA, DE 4", PARA ELETRODUTO | UN | 10.04 | SINAPI PE InsumosDezembro 2376
11267 | ARRUELA LISA, REDONDA, DE LATAO POLIDO, DIAMETRO NOMINAL 5/8", DIAMETRO EXTERNO = 34 MM, DIAMETRO DO FURO = 17 MM, ESPESSURA = *2,5* MM | UN | 1.54 | SINAPI PE InsumosDezembro 2377
379 | ARRUELA QUADRADA EM ACO GALVANIZADO, DIMENSAO = 38 MM, ESPESSURA = 3MM, DIAMETRO DO FURO= 18 MM | UN | 1.55 | SINAPI PE InsumosDezembro 2378
510 | ASFALTO MODIFICADO TIPO I - NBR 9910 (ASFALTO OXIDADO PARA IMPERMEABILIZACAO, COEFICIENTE DE PENETRACAO 25-40) | KG | 15.62 | SINAPI PE InsumosDezembro 2379
516 | ASFALTO MODIFICADO TIPO II - NBR 9910 (ASFALTO OXIDADO PARA IMPERMEABILIZACAO, COEFICIENTE DE PENETRACAO 20-35) | KG | 18.5 | SINAPI PE InsumosDezembro 2380
509 | ASFALTO MODIFICADO TIPO III - NBR 9910 (ASFALTO OXIDADO PARA IMPERMEABILIZACAO, COEFICIENTE DE PENETRACAO 15-25) | KG | 20.76 | SINAPI PE InsumosDezembro 2381
40331 | ASSENTADOR DE MANILHAS (HORISTA) | H | 15.81 | SINAPI PE InsumosDezembro 2382
40930 | ASSENTADOR DE MANILHAS (MENSALISTA) | MES | 2765.74 | SINAPI PE InsumosDezembro 2383
377 | ASSENTO SANITARIO DE PLASTICO, TIPO CONVENCIONAL | UN | 27.5 | SINAPI PE InsumosDezembro 2384
11761 | ASSENTO VASO SANITARIO INFANTIL EM PLASTICO BRANCO | UN | 58.52 | SINAPI PE InsumosDezembro 2385
7588 | AUTOMATICO DE BOIA SUPERIOR / INFERIOR, *15* A / 250 V | UN | 56.9 | SINAPI PE InsumosDezembro 2386
34551 | AUXILIAR DE AZULEJISTA (HORISTA) | H | 12.94 | SINAPI PE InsumosDezembro 2387
41078 | AUXILIAR DE AZULEJISTA (MENSALISTA) | MES | 2261.59 | SINAPI PE InsumosDezembro 2388
246 | AUXILIAR DE ENCANADOR OU BOMBEIRO HIDRAULICO (HORISTA) | H | 13.75 | SINAPI PE InsumosDezembro 2389
40927 | AUXILIAR DE ENCANADOR OU BOMBEIRO HIDRAULICO (MENSALISTA) | MES | 2403.17 | SINAPI PE InsumosDezembro 2390
2350 | AUXILIAR DE ESCRITORIO (HORISTA) | H | 13.67 | SINAPI PE InsumosDezembro 2391
40812 | AUXILIAR DE ESCRITORIO (MENSALISTA) | MES | 2393.15 | SINAPI PE InsumosDezembro 2392
245 | AUXILIAR DE LABORATORISTA DE SOLOS E DE CONCRETO (HORISTA) | H | 15.54 | SINAPI PE InsumosDezembro 2393
41090 | AUXILIAR DE LABORATORISTA DE SOLOS E DE CONCRETO (MENSALISTA) | MES | 2715.75 | SINAPI PE InsumosDezembro 2394
251 | AUXILIAR DE MECANICO (HORISTA) | H | 13.75 | SINAPI PE InsumosDezembro 2395
40975 | AUXILIAR DE MECANICO (MENSALISTA) | MES | 2403.17 | SINAPI PE InsumosDezembro 2396
6127 | AUXILIAR DE PEDREIRO (HORISTA) | H | 13.75 | SINAPI PE InsumosDezembro 2397
41072 | AUXILIAR DE PEDREIRO (MENSALISTA) | MES | 2403.17 | SINAPI PE InsumosDezembro 2398
6121 | AUXILIAR DE SERVICOS GERAIS (HORISTA) | H | 12.95 | SINAPI PE InsumosDezembro 2399
41071 | AUXILIAR DE SERVICOS GERAIS (MENSALISTA) | MES | 2264.37 | SINAPI PE InsumosDezembro 2400
244 | AUXILIAR DE TOPOGRAFO (HORISTA) | H | 11.24 | SINAPI PE InsumosDezembro 2401
41093 | AUXILIAR DE TOPOGRAFO (MENSALISTA) | MES | 1967.04 | SINAPI PE InsumosDezembro 2402
532 | AUXILIAR TECNICO / ASSISTENTE DE ENGENHARIA (HORISTA) | H | 23.13 | SINAPI PE InsumosDezembro 2403
40931 | AUXILIAR TECNICO / ASSISTENTE DE ENGENHARIA (MENSALISTA) | MES | 4044.81 | SINAPI PE InsumosDezembro 2404
36150 | AVENTAL DE SEGURANCA DE RASPA DE COURO 1,00 X 0,60 M | UN | 48.11 | SINAPI PE InsumosDezembro 2405
4760 | AZULEJISTA OU LADRILHEIRO (HORISTA) | H | 17.21 | SINAPI PE InsumosDezembro 2406
41069 | AZULEJISTA OU LADRILHEIRO (MENSALISTA) | MES | 3008.43 | SINAPI PE InsumosDezembro 2407
10422 | BACIA SANITARIA (VASO) COM CAIXA ACOPLADA, SIFAO APARENTE, DE LOUCA BRANCA (SEM ASSENTO) | UN | 368.04 | SINAPI PE InsumosDezembro 2408
44019 | BACIA SANITARIA (VASO) COM CAIXA ACOPLADA, SIFAO OCULTO / CARENADO, DE LOUCA BRANCA (SEM ASSENTO) - PADRAO ALTO | UN | 509.46 | SINAPI PE InsumosDezembro 2409
36520 | BACIA SANITARIA (VASO) CONVENCIONAL PARA PCD, SEM FURO FRONTAL, DE LOUCA BRANCA (SEM ASSENTO) | UN | 619.45 | SINAPI PE InsumosDezembro 2410
42319 | BACIA SANITARIA (VASO) CONVENCIONAL PARA USO ESPECIFICO (HOSPITAIS, CLINICAS), COM FURO FRONTAL, DE LOUCA BRANCA, SEM ASSENTO | UN | 555.06 | SINAPI PE InsumosDezembro 2411
10420 | BACIA SANITARIA (VASO) CONVENCIONAL, DE LOUCA BRANCA, SIFAO APARENTE, SAIDA VERTICAL (SEM ASSENTO) | UN | 196.9 | SINAPI PE InsumosDezembro 2412
10421 | BACIA SANITARIA (VASO) CONVENCIONAL, DE LOUCA COLORIDA, SIFAO APARENTE, SAIDA VERTICAL (SEM ASSENTO) | UN | 216.37 | SINAPI PE InsumosDezembro 2413
11786 | BACIA SANITARIA (VASO) INFANTIL, SIFONADO, DE LOUCA BRANCA, (SEM ASSENTO) | UN | 436.28 | SINAPI PE InsumosDezembro 2414
4815 | BALDE VERMELHO PARA SINALIZACAO DE VIAS | UN | 6.8 | SINAPI PE InsumosDezembro 2415
541 | BANCADA DE MARMORE SINTETICO COM UMA CUBA, 120 X *60* CM | UN | 201.95 | SINAPI PE InsumosDezembro 2416
542 | BANCADA DE MARMORE SINTETICO COM UMA CUBA, 150 X *60* CM | UN | 253.14 | SINAPI PE InsumosDezembro 2417
540 | BANCADA DE MARMORE SINTETICO COM UMA CUBA, 200 X *60* CM | UN | 570.46 | SINAPI PE InsumosDezembro 2418
38364 | BANCADA/ BANCA EM GRANITO, POLIDO, TIPO ANDORINHA/ QUARTZ/ CASTELO/ CORUMBA OU OUTROS EQUIVALENTES DA REGIAO, COM CUBA INOX, FORMATO *120 X 60* CM, E= *2* CM | UN | 838.57 | SINAPI PE InsumosDezembro 2419
11692 | BANCADA/ BANCA/ BALCAO/ TAMPO EM MARMORE BRANCO COMUM, POLIDO, LISO, ACABAMENTO RETO, E= *3* CM (SEM FUROS) | M2 | 541.27 | SINAPI PE InsumosDezembro 2420
1746 | BANCADA/BANCA/PIA DE ACO INOXIDAVEL (AISI 430) COM 1 CUBA CENTRAL, COM VALVULA, ESCORREDOR DUPLO, DE *0,55 X 1,20* M | UN | 226.95 | SINAPI PE InsumosDezembro 2421
1748 | BANCADA/BANCA/PIA DE ACO INOXIDAVEL (AISI 430) COM 1 CUBA CENTRAL, COM VALVULA, ESCORREDOR DUPLO, DE *0,55 X 1,40* M | UN | 301.79 | SINAPI PE InsumosDezembro 2422
1749 | BANCADA/BANCA/PIA DE ACO INOXIDAVEL (AISI 430) COM 1 CUBA CENTRAL, COM VALVULA, ESCORREDOR DUPLO, DE *0,55 X 1,80* M | UN | 437.24 | SINAPI PE InsumosDezembro 2423
37412 | BANCADA/BANCA/PIA DE ACO INOXIDAVEL (AISI 430) COM 1 CUBA CENTRAL, COM VALVULA, LISA (SEM ESCORREDOR), DE *0,55 X 1,20* M | UN | 221.84 | SINAPI PE InsumosDezembro 2424
1745 | BANCADA/BANCA/PIA DE ACO INOXIDAVEL (AISI 430) COM 1 CUBA CENTRAL, SEM VALVULA, ESCORREDOR DUPLO, DE *0,55 X 1,60* M | UN | 263.8 | SINAPI PE InsumosDezembro 2425
1750 | BANCADA/BANCA/PIA DE ACO INOXIDAVEL (AISI 430) COM 2 CUBAS, COM VALVULAS, ESCORREDOR DUPLO, DE *0,55 X 2,00* M | UN | 616.46 | SINAPI PE InsumosDezembro 2426
11687 | BANCADA/TAMPO ACO INOX (AISI 304), LARGURA 60 CM, COM RODABANCA (NAO INCLUI PES DE APOIO) | M | 982.21 | SINAPI PE InsumosDezembro 2427
11689 | BANCADA/TAMPO ACO INOX (AISI 304), LARGURA 70 CM, COM RODABANCA (NAO INCLUI PES DE APOIO) | M | 1230.66 | SINAPI PE InsumosDezembro 2428
11693 | BANCADA/TAMPO LISO (SEM CUBA) EM MARMORE SINTETICO | M2 | 223.92 | SINAPI PE InsumosDezembro 2429
36215 | BANCO ARTICULADO PARA BANHO, EM ACO INOX POLIDO, 70* CM X 45* CM | UN | 993.62 | SINAPI PE InsumosDezembro 2430
42439 | BANCO COM ENCOSTO, 1,60M* DE COMPRIMENTO, EM TUBO DE ACO CARBONO E PINTURA NO PROCESSO ELETROSTATICO - PARA ACADEMIA AO AR LIVRE / ACADEMIA DA TERCEIRA IDADE - ATI | UN | 1207.84 | SINAPI PE InsumosDezembro 2431
38381 | BANDEJA DE PINTURA PARA ROLO 23 CM | UN | 11.18 | SINAPI PE InsumosDezembro 2432
39621 | BARRA ANTIPANICO DUPLA, CEGA EM LADO OPOSTO, COR CINZA | PAR | 1336.74 | SINAPI PE InsumosDezembro 2433
39624 | BARRA ANTIPANICO DUPLA, PARA PORTA DE VIDRO, COR CINZA | PAR | 1474.57 | SINAPI PE InsumosDezembro 2434
39615 | BARRA ANTIPANICO SIMPLES, CEGA EM LADO OPOSTO, COR CINZA | UN | 595.86 | SINAPI PE InsumosDezembro 2435
39620 | BARRA ANTIPANICO SIMPLES, COM FECHADURA LADO OPOSTO, COR CINZA | UN | 910.04 | SINAPI PE InsumosDezembro 2436
39623 | BARRA ANTIPANICO SIMPLES, PARA PORTA DE VIDRO, COR CINZA | UN | 974.73 | SINAPI PE InsumosDezembro 2437
546 | BARRA DE ACO CHATA, RETANGULAR (QUALQUER BITOLA) | KG | 8.14 | SINAPI PE InsumosDezembro 2438
566 | BARRA DE ACO CHATO, RETANGULAR, 19,05 MM X 3,17 MM (L X E), 0,47 KG/M | M | 3.86 | SINAPI PE InsumosDezembro 2439
565 | BARRA DE ACO CHATO, RETANGULAR, 25,4 MM X 4,76 MM (L X E), 0,94 KG/M | M | 14.08 | SINAPI PE InsumosDezembro 2440
555 | BARRA DE ACO CHATO, RETANGULAR, 25,4 MM X 6,35 MM (L X E), 1,2265 KG/M | M | 9.98 | SINAPI PE InsumosDezembro 2441
557 | BARRA DE ACO CHATO, RETANGULAR, 38,1 MM X 12,7 MM (L X E), 3,79 KG/M | M | 31.32 | SINAPI PE InsumosDezembro 2442
552 | BARRA DE ACO CHATO, RETANGULAR, 38,1 MM X 6,35 MM (L X E), 1,89 KG/M | M | 15.54 | SINAPI PE InsumosDezembro 2443
563 | BARRA DE ACO CHATO, RETANGULAR, 38,1 MM X 9,53 MM (L X E), 2,84 KG/M | M | 23.35 | SINAPI PE InsumosDezembro 2444
549 | BARRA DE ACO CHATO, RETANGULAR, 50,8 MM X 12,7 MM (L X E), 5,06 KG/M | M | 42.02 | SINAPI PE InsumosDezembro 2445
551 | BARRA DE ACO CHATO, RETANGULAR, 50,8 MM X 25,4 MM (L X E), 10,12 KG/M | M | 83.21 | SINAPI PE InsumosDezembro 2446
559 | BARRA DE ACO CHATO, RETANGULAR, 50,8 MM X 6,35 MM (L X E), 2,53 KG/M | M | 20.8 | SINAPI PE InsumosDezembro 2447
560 | BARRA DE ACO CHATO, RETANGULAR, 50,8 MM X 7,94 MM (L X E), 3,162 KG/M | M | 26.02 | SINAPI PE InsumosDezembro 2448
547 | BARRA DE ACO CHATO, RETANGULAR, 50,8 MM X 9,53 MM (L X E), 3,79KG/M | M | 31.16 | SINAPI PE InsumosDezembro 2449
36207 | BARRA DE APOIO EM "L", EM ACO INOX POLIDO 70 X 70 CM, DIAMETRO MINIMO 3 CM | UN | 440.1 | SINAPI PE InsumosDezembro 2450
36209 | BARRA DE APOIO EM "L", EM ACO INOX POLIDO 80 X 80 CM, DIAMETRO MINIMO 3 CM | UN | 505.09 | SINAPI PE InsumosDezembro 2451
36210 | BARRA DE APOIO LATERAL ARTICULADA, COM TRAVA, EM ACO INOX POLIDO, 70 CM, DIAMETRO MINIMO 3 CM | UN | 546.49 | SINAPI PE InsumosDezembro 2452
36204 | BARRA DE APOIO RETA, EM ACO INOX POLIDO, COMPRIMENTO 60CM, DIAMETRO MINIMO 3 CM | UN | 193.76 | SINAPI PE InsumosDezembro 2453
36205 | BARRA DE APOIO RETA, EM ACO INOX POLIDO, COMPRIMENTO 70CM, DIAMETRO MINIMO 3 CM | UN | 215.19 | SINAPI PE InsumosDezembro 2454
36081 | BARRA DE APOIO RETA, EM ACO INOX POLIDO, COMPRIMENTO 80CM, DIAMETRO MINIMO 3 CM | UN | 229.45 | SINAPI PE InsumosDezembro 2455
36206 | BARRA DE APOIO RETA, EM ACO INOX POLIDO, COMPRIMENTO 90 CM, DIAMETRO MINIMO 3 CM | UN | 240.39 | SINAPI PE InsumosDezembro 2456
36218 | BARRA DE APOIO RETA, EM ALUMINIO, COMPRIMENTO 60CM, DIAMETRO MINIMO 3 CM | UN | 155.6 | SINAPI PE InsumosDezembro 2457
36220 | BARRA DE APOIO RETA, EM ALUMINIO, COMPRIMENTO 70CM, DIAMETRO MINIMO 3 CM | UN | 178.42 | SINAPI PE InsumosDezembro 2458
36080 | BARRA DE APOIO RETA, EM ALUMINIO, COMPRIMENTO 80 CM, DIAMETRO MINIMO 3 CM | UN | 192.99 | SINAPI PE InsumosDezembro 2459
36223 | BARRA DE APOIO RETA, EM ALUMINIO, COMPRIMENTO 90 CM, DIAMETRO MINIMO 3 CM | UN | 202.09 | SINAPI PE InsumosDezembro 2460
38127 | BASE DE MISTURADOR MONOCOMANDO PARA CHUVEIRO, DE PAREDE (NAO INCLUI ACABAMENTOS) | UN | 413.81 | SINAPI PE InsumosDezembro 2461
38060 | BASE PARA MASTRO DE PARA-RAIOS DIAMETRO NOMINAL 1 1/2" | UN | 57.92 | SINAPI PE InsumosDezembro 2462
10956 | BASE PARA MASTRO DE PARA-RAIOS DIAMETRO NOMINAL 2" | UN | 63.51 | SINAPI PE InsumosDezembro 2463
39380 | BASE PARA RELE COM SUPORTE METALICO | UN | 21.19 | SINAPI PE InsumosDezembro 2464
44172 | BASTIDOR PARA BLOCO M10 | UN | 11.19 | SINAPI PE InsumosDezembro 2465
37597 | BATE-ESTACAS POR GRAVIDADE, POTENCIA160 HP, PESO DO MARTELO ATE 3 TONELADAS | UN | 632675.78 | SINAPI PE InsumosDezembro 2466
183 | BATENTE / PORTAL / ADUELA / MARCO EM MADEIRA MACICA COM REBAIXO, E = *3* CM, L = *14* CM, PARA PORTAS DE GIRO DE *60 CM A 120* CM X *210* CM, CEDRINHO / ANGELIM COMERCIAL / TAURI / CURUPIXA / PEROBA / CUMARU OU EQUIVALENTE DA REGIAO (NAO INCLUI ALIZARES) | JG | 205 | SINAPI PE InsumosDezembro 2467
184 | BATENTE / PORTAL / ADUELA / MARCO EM MADEIRA MACICA COM REBAIXO, E = *3* CM, L = *14* CM, PARA PORTAS DE GIRO DE *60 CM A 120* CM X *210* CM, PINUS / EUCALIPTO / VIROLA OU EQUIVALENTE DA REGIAO (NAO INCLUI ALIZARES) | JG | 126.96 | SINAPI PE InsumosDezembro 2468
181 | BATENTE / PORTAL / ADUELA / MARCO EM MADEIRA MACICA COM REBAIXO, E = *3* CM, L = *16* CM, PARA PORTAS DE GIRO DE *60 CM A 120* CM X *210* CM, CEDRINHO / ANGELIM COMERCIAL / TAURI / CURUPIXA / PEROBA / CUMARU OU EQUIVALENTE DA REGIAO (NAO INCLUI ALIZARES) | JG | 273.77 | SINAPI PE InsumosDezembro 2469
20001 | BATENTE / PORTAL / ADUELA / MARCO EM MADEIRA MACICA COM REBAIXO, E = *3* CM, L = *16* CM, PARA PORTAS DE GIRO DE *60 CM A 120* CM X *210* CM, PINUS / EUCALIPTO / VIROLA OU EQUIVALENTE DA REGIAO (NAO INCLUI ALIZARES) | JG | 158.7 | SINAPI PE InsumosDezembro 2470
39837 | BATENTE/PORTAL/ADUELA/MARCO, EM MDF/PVC WOOD/POLIESTIRENO OU MADEIRA LAMINADA, L = *9,0* CM COM GUARNICAO REGULAVEL 2 FACES = *35* MM, PRIMER | JG | 366.88 | SINAPI PE InsumosDezembro 2471
43366 | BENTONITA, ARGILA CONSTITUIDA POR MONTMORILONITA | KG | 1.58 | SINAPI PE InsumosDezembro 2472
10535 | BETONEIRA CAPACIDADE NOMINAL 400 L, CAPACIDADE DE MISTURA 280 L, MOTOR ELETRICO TRIFASICO 220/380 V POTENCIA 2 CV, SEM CARREGADOR | UN | 5699.9 | SINAPI PE InsumosDezembro 2473
10537 | BETONEIRA CAPACIDADE NOMINAL 400 L, CAPACIDADE DE MISTURA 310 L, MOTOR A DIESEL POTENCIA 5 CV, SEM CARREGADOR | UN | 7773.11 | SINAPI PE InsumosDezembro 2474
13891 | BETONEIRA CAPACIDADE NOMINAL 400 L, CAPACIDADE DE MISTURA 310 L, MOTOR A GASOLINA POTENCIA 5,5 CV, SEM CARREGADOR | UN | 7129.7 | SINAPI PE InsumosDezembro 2475
44492 | BETONEIRA CAPACIDADE NOMINAL 600 L, CAPACIDADE DE MISTURA 440 L, MOTOR A GASOLINA POTENCIA 10 HP, COM CARREGADOR | UN | 31011.31 | SINAPI PE InsumosDezembro 2476
36396 | BETONEIRA, CAPACIDADE NOMINAL 400 L, CAPACIDADE DE MISTURA 310L, MOTOR ELETRICO TRIFASICO 220/380V POTENCIA 2 CV, SEM CARREGADOR | UN | 6521.07 | SINAPI PE InsumosDezembro 2477
36397 | BETONEIRA, CAPACIDADE NOMINAL 600 L, CAPACIDADE DE MISTURA 360L, MOTOR ELETRICO TRIFASICO 220/380V, POTENCIA 4CV, EXCLUSO CARREGADOR | UN | 23186.03 | SINAPI PE InsumosDezembro 2478
36398 | BETONEIRA, CAPACIDADE NOMINAL 600 L, CAPACIDADE DE MISTURA 440 L, MOTOR A DIESEL POTENCIA 10 CV, COM CARREGADOR | UN | 28180.69 | SINAPI PE InsumosDezembro 2479
647 | BLASTER, DINAMITADOR OU CABO DE FOGO (HORISTA) | H | 21.21 | SINAPI PE InsumosDezembro 2480
40920 | BLASTER, DINAMITADOR OU CABO DE FOGO (MENSALISTA) | MES | 3708.21 | SINAPI PE InsumosDezembro 2481
715 | BLOCO / TIJOLO DE VIDRO INCOLOR, CANELADO / ONDULADO, *19 X 19 X 8* CM (A X L X E) | UN | 18.99 | SINAPI PE InsumosDezembro 2482
716 | BLOCO / TIJOLO DE VIDRO INCOLOR, XADREZ, *20 X 20 X 10* CM (A X L X E) | UN | 21.47 | SINAPI PE InsumosDezembro 2483
38783 | BLOCO CERAMICO / TIJOLO VAZADO PARA ALVENARIA DE VEDACAO, FUROS NA HORIZONTAL DE 11,5 X 19 X 19 CM (L X A X C) | UN | 0.8 | SINAPI PE InsumosDezembro 2484
37593 | BLOCO CERAMICO / TIJOLO VAZADO PARA ALVENARIA DE VEDACAO, FUROS NA VERTICAL DE 14 X 19 X 39 CM (L X A X C) | UN | 1.97 | SINAPI PE InsumosDezembro 2485
37594 | BLOCO CERAMICO / TIJOLO VAZADO PARA ALVENARIA DE VEDACAO, FUROS NA VERTICAL DE 19 X 19 X 39 CM (L X A X C) | UN | 2.45 | SINAPI PE InsumosDezembro 2486
37592 | BLOCO CERAMICO / TIJOLO VAZADO PARA ALVENARIA DE VEDACAO, FUROS NA VERTICAL DE 9 X 19 X 39 CM (L X A X C) | UN | 1.55 | SINAPI PE InsumosDezembro 2487
7270 | BLOCO CERAMICO / TIJOLO VAZADO PARA ALVENARIA DE VEDACAO, 4 FUROS NA HORIZONTAL DE 9 X 9 X 19 CM (L X A X C) | UN | 0.69 | SINAPI PE InsumosDezembro 2488
7267 | BLOCO CERAMICO / TIJOLO VAZADO PARA ALVENARIA DE VEDACAO, 6 FUROS NA HORIZONTAL DE 9 X 14 X 19 CM (L X A X C) | UN | 0.54 | SINAPI PE InsumosDezembro 2489
7271 | BLOCO CERAMICO / TIJOLO VAZADO PARA ALVENARIA DE VEDACAO, 8 FUROS NA HORIZONTAL DE 9 X 19 X 19 CM (L X A X C) | UN | 0.6 | SINAPI PE InsumosDezembro 2490
7268 | BLOCO CERAMICO / TIJOLO VAZADO PARA ALVENARIA DE VEDACAO, 8 FUROS NA HORIZONTAL DE 9 X 19 X 29 CM (L X A X C) | UN | 0.83 | SINAPI PE InsumosDezembro 2491
41372 | BLOCO CONCRETO CELULAR AUTOCLAVADO 12,5 X 30 X 60 CM (E X A X C) | M2 | 117.11 | SINAPI PE InsumosDezembro 2492
41371 | BLOCO CONCRETO CELULAR AUTOCLAVADO 7,5 X 30 X 60 CM (E X A X C) | M2 | 69.22 | SINAPI PE InsumosDezembro 2493
34556 | BLOCO DE CONCRETO ESTRUTURAL 14 X 19 X 29 CM, FBK 10 MPA (NBR 6136) | UN | 4.42 | SINAPI PE InsumosDezembro 2494
37873 | BLOCO DE CONCRETO ESTRUTURAL 14 X 19 X 29 CM, FBK 12 MPA (NBR 6136) | UN | 4.49 | SINAPI PE InsumosDezembro 2495
34564 | BLOCO DE CONCRETO ESTRUTURAL 14 X 19 X 29 CM, FBK 14 MPA (NBR 6136) | UN | 4.71 | SINAPI PE InsumosDezembro 2496
34565 | BLOCO DE CONCRETO ESTRUTURAL 14 X 19 X 29 CM, FBK 16 MPA (NBR 6136) | UN | 4.98 | SINAPI PE InsumosDezembro 2497
38590 | BLOCO DE CONCRETO ESTRUTURAL 14 X 19 X 29 CM, FBK 4,5 MPA (NBR 6136) | UN | 3.68 | SINAPI PE InsumosDezembro 2498
34566 | BLOCO DE CONCRETO ESTRUTURAL 14 X 19 X 29 CM, FBK 6 MPA (NBR 6136) | UN | 3.86 | SINAPI PE InsumosDezembro 2499
34567 | BLOCO DE CONCRETO ESTRUTURAL 14 X 19 X 29 CM, FBK 8 MPA (NBR 6136) | UN | 4.1 | SINAPI PE InsumosDezembro 2500
38591 | BLOCO DE CONCRETO ESTRUTURAL 14 X 19 X 34 CM, FBK 4,5 MPA (NBR 6136) | UN | 3.72 | SINAPI PE InsumosDezembro 2501
34568 | BLOCO DE CONCRETO ESTRUTURAL 14 X 19 X 39 CM, FBK 10 MPA (NBR 6136) | UN | 4.84 | SINAPI PE InsumosDezembro 2502
34569 | BLOCO DE CONCRETO ESTRUTURAL 14 X 19 X 39 CM, FBK 12 MPA (NBR 6136) | UN | 4.98 | SINAPI PE InsumosDezembro 2503
34570 | BLOCO DE CONCRETO ESTRUTURAL 14 X 19 X 39 CM, FBK 14 MPA (NBR 6136) | UN | 5.4 | SINAPI PE InsumosDezembro 2504
25070 | BLOCO DE CONCRETO ESTRUTURAL 14 X 19 X 39 CM, FBK 4,5 MPA (NBR 6136) | UN | 4.07 | SINAPI PE InsumosDezembro 2505
34571 | BLOCO DE CONCRETO ESTRUTURAL 14 X 19 X 39 CM, FBK 6 MPA (NBR 6136) | UN | 4.11 | SINAPI PE InsumosDezembro 2506
34573 | BLOCO DE CONCRETO ESTRUTURAL 14 X 19 X 39 CM, FBK 8 MPA (NBR 6136) | UN | 4.32 | SINAPI PE InsumosDezembro 2507
37107 | BLOCO DE CONCRETO ESTRUTURAL 14 X 19 X 39, FCK 16 MPA (NBR 6136) | UN | 5.7 | SINAPI PE InsumosDezembro 2508
34576 | BLOCO DE CONCRETO ESTRUTURAL 19 X 19 X 39 CM, FBK 10 MPA (NBR 6136) | UN | 6.3 | SINAPI PE InsumosDezembro 2509
34577 | BLOCO DE CONCRETO ESTRUTURAL 19 X 19 X 39 CM, FBK 12 MPA (NBR 6136) | UN | 6.57 | SINAPI PE InsumosDezembro 2510
34578 | BLOCO DE CONCRETO ESTRUTURAL 19 X 19 X 39 CM, FBK 14 MPA (NBR 6136) | UN | 7.12 | SINAPI PE InsumosDezembro 2511
34579 | BLOCO DE CONCRETO ESTRUTURAL 19 X 19 X 39 CM, FBK 16 MPA (NBR 6136) | UN | 7.6 | SINAPI PE InsumosDezembro 2512
25067 | BLOCO DE CONCRETO ESTRUTURAL 19 X 19 X 39 CM, FBK 4,5 MPA (NBR 6136) | UN | 5.08 | SINAPI PE InsumosDezembro 2513
34580 | BLOCO DE CONCRETO ESTRUTURAL 19 X 19 X 39 CM, FBK 8 MPA (NBR 6136) | UN | 5.68 | SINAPI PE InsumosDezembro 2514
25071 | BLOCO DE CONCRETO ESTRUTURAL 9 X 19 X 39 CM, FBK 4,5 MPA (NBR 6136) | UN | 2.83 | SINAPI PE InsumosDezembro 2515
44171 | BLOCO DE ENGATE RAPIDO PARA BASTIDOR TIPO M10 | UN | 31.91 | SINAPI PE InsumosDezembro 2516
38395 | BLOCO DE ESPUMA MULTIUSO *23 X 13 X 8* CM | UN | 9.34 | SINAPI PE InsumosDezembro 2517
34583 | BLOCO DE GESSO COMPACTO / MACICO, BRANCO, E = 10 CM, DIMENSOES *67 X 50* CM | M2 | 51.28 | SINAPI PE InsumosDezembro 2518
34584 | BLOCO DE GESSO VAZADO, BRANCO, E = *7* CM, DIMENSOES *67 X 50* CM | M2 | 37.61 | SINAPI PE InsumosDezembro 2519
709 | BLOCO DE POLIETILENO ALTA DENSIDADE, *27* X *30* X *100* CM, ACOMPANHADOS PLACAS TERMINAIS E LONGARINAS, PARA FUNDO DE FILTRO | M2 | 727.92 | SINAPI PE InsumosDezembro 2520
34599 | BLOCO DE VEDACAO CONCRETO APARENTE 9 X 19 X 39 CM (CLASSE C - NBR 6136) | UN | 2.9 | SINAPI PE InsumosDezembro 2521
34592 | BLOCO DE VEDACAO CONCRETO 14 X 19 X 29 CM (CLASSE C - NBR 6136) | UN | 3.23 | SINAPI PE InsumosDezembro 2522
37103 | BLOCO DE VEDACAO DE CONCRETO APARENTE 14 X 19 X 39 CM (CLASSE C - NBR 6136) | UN | 3.7 | SINAPI PE InsumosDezembro 2523
34555 | BLOCO DE VEDACAO DE CONCRETO APARENTE 19 X 19 X 39 CM (CLASSE C - NBR 6136) | UN | 4.7 | SINAPI PE InsumosDezembro 2524
674 | BLOCO DE VEDACAO DE CONCRETO CELULAR AUTOCLAVADO 10 X 30 X 60 CM (E X A X C) | M2 | 83.45 | SINAPI PE InsumosDezembro 2525
34600 | BLOCO DE VEDACAO DE CONCRETO CELULAR AUTOCLAVADO 15 X 30 X 60 CM (E X A X C) | M2 | 122.57 | SINAPI PE InsumosDezembro 2526
652 | BLOCO DE VEDACAO DE CONCRETO CELULAR AUTOCLAVADO 20 X 30 X 60 CM (E X A X C) | M2 | 187.76 | SINAPI PE InsumosDezembro 2527
651 | BLOCO DE VEDACAO DE CONCRETO 14 X 19 X 39 CM (CLASSE C - NBR 6136) | UN | 3.56 | SINAPI PE InsumosDezembro 2528
654 | BLOCO DE VEDACAO DE CONCRETO 19 X 19 X 39 CM (CLASSE C - NBR 6136) | UN | 4.42 | SINAPI PE InsumosDezembro 2529
650 | BLOCO DE VEDACAO DE CONCRETO, 9 X 19 X 39 CM (CLASSE C - NBR 6136) | UN | 2.85 | SINAPI PE InsumosDezembro 2530
718 | BLOCO DE VIDRO / ELEMENTO VAZADO, INCOLOR, VENEZIANA, *20 X 20 X 6* CM (A X L X E) | UN | 18.76 | SINAPI PE InsumosDezembro 2531
11981 | BLOCO DE VIDRO / ELEMENTO VAZADO, INCOLOR, VENEZIANA, DE *20 X 10 X 8* CM (A X L X E) | UN | 18.23 | SINAPI PE InsumosDezembro 2532
34586 | BLOCO ESTRUTURAL CERAMICO DE 14 X 19 X 29 CM (L X A X C) E 6,0 MPA | UN | 1.68 | SINAPI PE InsumosDezembro 2533
38603 | BLOCO ESTRUTURAL CERAMICO DE 14 X 19 X 34 CM (L X A X C) E 6,0 MPA | UN | 2.04 | SINAPI PE InsumosDezembro 2534
34588 | BLOCO ESTRUTURAL CERAMICO DE 14 X 19 X 39 CM (L X A X C) E 6,0 MPA | UN | 2.2 | SINAPI PE InsumosDezembro 2535
34590 | BLOCO ESTRUTURAL CERAMICO DE 19 X 19 X 29 CM (L X A X C) E 6,0 MPA | UN | 2.01 | SINAPI PE InsumosDezembro 2536
34591 | BLOCO ESTRUTURAL CERAMICO DE 19 X 19 X 39 CM (L X A X C) E 6,0 MPA | UN | 2.72 | SINAPI PE InsumosDezembro 2537
40517 | BLOQUETE/PISO DE CONCRETO - MODELO PISOGRAMA/CONCREGRAMA 2 FUROS, DIMENSOES APROX. DE *35 X 15* CM E ESPESSURA DE 7 CM (+/- 1 CM), COR NATURAL | M2 | 50.3 | SINAPI PE InsumosDezembro 2538
40515 | BLOQUETE/PISO DE CONCRETO - MODELO PISOGRAMA/CONCREGRAMA/PAVI-GRADE/GRAMEIRO, DIMENSOES APROXIMADAS DE *60 X 45* CM E ESPESSURA DE 8 CM (+/- 1 CM), COR NATURAL | M2 | 113.19 | SINAPI PE InsumosDezembro 2539
40524 | BLOQUETE/PISO INTERTRAVADO DE CONCRETO - MODELO ONDA/16 FACES/RETANGULAR/TIJOLINHO/PAVER/HOLANDES/PARALELEPIPEDO, *20 X 10* CM, E = 10 CM, RESISTENCIA DE 35 MPA, COR NATURAL | M2 | 70.74 | SINAPI PE InsumosDezembro 2540
40529 | BLOQUETE/PISO INTERTRAVADO DE CONCRETO - MODELO ONDA/16 FACES/RETANGULAR/TIJOLINHO/PAVER/HOLANDES/PARALELEPIPEDO, *20 X 10* CM, E = 10 CM, RESISTENCIA DE 50 MPA, COR NATURAL | M2 | 72.31 | SINAPI PE InsumosDezembro 2541
36156 | BLOQUETE/PISO INTERTRAVADO DE CONCRETO - MODELO ONDA/16 FACES/RETANGULAR/TIJOLINHO/PAVER/HOLANDES/PARALELEPIPEDO, *20 X 10* CM, E = 6 CM, RESISTENCIA DE 35 MPA, COLORIDO | M2 | 55.02 | SINAPI PE InsumosDezembro 2542
36155 | BLOQUETE/PISO INTERTRAVADO DE CONCRETO - MODELO ONDA/16 FACES/RETANGULAR/TIJOLINHO/PAVER/HOLANDES/PARALELEPIPEDO, *20 X 10* CM, E = 6 CM, RESISTENCIA DE 35 MPA, COR NATURAL | M2 | 47.5 | SINAPI PE InsumosDezembro 2543
36154 | BLOQUETE/PISO INTERTRAVADO DE CONCRETO - MODELO ONDA/16 FACES/RETANGULAR/TIJOLINHO/PAVER/HOLANDES/PARALELEPIPEDO, *20 X 10* CM, E = 8 CM, RESISTENCIA DE 35 MPA, COLORIDO | M2 | 66.02 | SINAPI PE InsumosDezembro 2544
36170 | BLOQUETE/PISO INTERTRAVADO DE CONCRETO - MODELO ONDA/16 FACES/RETANGULAR/TIJOLINHO/PAVER/HOLANDES/PARALELEPIPEDO, *20 X 10* CM, E = 8 CM, RESISTENCIA DE 35 MPA, COR NATURAL | M2 | 60 | SINAPI PE InsumosDezembro 2545
695 | BLOQUETE/PISO INTERTRAVADO DE CONCRETO - MODELO RAQUETE, *22 X 13,5* CM, E = 6 CM, RESISTENCIA DE 35 MPA, COR NATURAL | M2 | 48.49 | SINAPI PE InsumosDezembro 2546
679 | BLOQUETE/PISO INTERTRAVADO DE CONCRETO - MODELO SEXTAVADO / HEXAGONAL, *25 X 25* CM, E = 10 CM, RESISTENCIA DE 35 MPA, COR NATURAL | M2 | 72.31 | SINAPI PE InsumosDezembro 2547
711 | BLOQUETE/PISO INTERTRAVADO DE CONCRETO - MODELO SEXTAVADO / HEXAGONAL, *25 X 25* CM, E = 6 CM, RESISTENCIA DE 35 MPA, COR NATURAL | M2 | 47.83 | SINAPI PE InsumosDezembro 2548
712 | BLOQUETE/PISO INTERTRAVADO DE CONCRETO - MODELO SEXTAVADO / HEXAGONAL, *25 X 25* CM, E = 8 CM, RESISTENCIA DE 35 MPA, COR NATURAL | M2 | 60.25 | SINAPI PE InsumosDezembro 2549
12614 | BOCAL PVC, PARA CALHA PLUVIAL, DIAMETRO DA SAIDA ENTRE *75 E 120* MM, PARA DRENAGEM PLUVIAL PREDIAL | UN | 37.83 | SINAPI PE InsumosDezembro 2550
6140 | BOLSA DE LIGACAO EM PVC FLEXIVEL PARA VASO SANITARIO 40 MM (1 1/2") | UN | 3.71 | SINAPI PE InsumosDezembro 2551
38399 | BOLSA DE LONA PARA FERRAMENTAS *50 X 35 X 25* CM | UN | 233.55 | SINAPI PE InsumosDezembro 2552
729 | BOMBA CENTRIFUGA COM MOTOR ELETRICO MONOFASICO, POTENCIA 0,33 HP, BOCAIS 1" X 3/4", DIAMETRO DO ROTOR 99 MM, HM/Q = 4 MCA / 8,5 M3/H A 18 MCA / 0,90 M3/H | UN | 739.95 | SINAPI PE InsumosDezembro 2553
39925 | BOMBA CENTRIFUGA MONOESTAGIO COM MOTOR ELETRICO MONOFASICO, POTENCIA 15 HP, DIAMETRO DO ROTOR *173* MM, HM/Q = *30* MCA / *90* M3/H A *45* MCA / *55* M3/H | UN | 10692.21 | SINAPI PE InsumosDezembro 2554
731 | BOMBA CENTRIFUGA MOTOR ELETRICO MONOFASICO 0,49 HP BOCAIS 1" X 3/4", DIAMETRO DO ROTOR 110 MM, HM/Q: 6 M / 8,3 M3/H A 20 M / 1,2 M3/H | UN | 720.15 | SINAPI PE InsumosDezembro 2555
10575 | BOMBA CENTRIFUGA MOTOR ELETRICO MONOFASICO 0,50 CV DIAMETRO DE SUCCAO X ELEVACAO 3/4" X 3/4", MONOESTAGIO, DIAMETRO DOS ROTORES 114 MM, HM/Q: 2 M / 2,99 M3/H A 24 M / 0,71 M3/H | UN | 1123.85 | SINAPI PE InsumosDezembro 2556
733 | BOMBA CENTRIFUGA MOTOR ELETRICO MONOFASICO 0,74HP DIAMETRO DE SUCCAO X ELEVACAO 1 1/4" X 1", DIAMETRO DO ROTOR 120 MM, HM/Q: 8 M / 7,70 M3/H A 24 M / 2,80 M3/H | UN | 1230.48 | SINAPI PE InsumosDezembro 2557
732 | BOMBA CENTRIFUGA MOTOR ELETRICO TRIFASICO 0,99HP DIAMETRO DE SUCCAO X ELEVACAO 1" X 1", DIAMETRO DO ROTOR 145 MM, HM/Q: 14 M / 8,4 M3/H A 40 M / 0,60 M3/H | UN | 1213.94 | SINAPI PE InsumosDezembro 2558
735 | BOMBA CENTRIFUGA MOTOR ELETRICO TRIFASICO 1,48HP DIAMETRO DE SUCCAO X ELEVACAO 1" X 1", 4 ESTAGIOS, DIAMETRO DOS ROTORES 3 X 107 MM + 1 X 100 MM, HM/Q: 10 M / 5,3 M3/H A 70 M / 1,8 M3/H | UN | 2159.53 | SINAPI PE InsumosDezembro 2559
737 | BOMBA CENTRIFUGA MOTOR ELETRICO TRIFASICO 14,8 HP, DIAMETRO DE SUCCAO X ELEVACAO 2 1/2" X 2", DIAMETRO DO ROTOR 195 MM, HM/Q: 62 M / 55,5 M3/H A 80 M / 31,50 M3/H | UN | 6807.42 | SINAPI PE InsumosDezembro 2560
736 | BOMBA CENTRIFUGA MOTOR ELETRICO TRIFASICO 2,96HP, DIAMETRO DE SUCCAO X ELEVACAO 1 1/2" X 1 1/4", DIAMETRO DO ROTOR 148 MM, HM/Q: 34 M / 14,80 M3/H A 40 M / 8,60 M3/H | UN | 1815.78 | SINAPI PE InsumosDezembro 2561
738 | BOMBA CENTRIFUGA MOTOR ELETRICO TRIFASICO 5HP, DIAMETRO DE SUCCAO X ELEVACAO 2" X 1 1/2", DIAMETRO DO ROTOR 155 MM, HM/Q: 40 M / 20,40 M3/H A 46 M / 9,20 M3/H | UN | 3156.55 | SINAPI PE InsumosDezembro 2562
740 | BOMBA CENTRIFUGA MOTOR ELETRICO TRIFASICO 9,86 DIAMETRO DE SUCCAO X ELEVACAO 1" X 1", 4 ESTAGIOS, DIAMETRO DOS ROTORES 4 X 146 MM, HM/Q: 85 M / 14,9 M3/H A 140 M / 4,2 M3/H | UN | 6403.99 | SINAPI PE InsumosDezembro 2563
734 | BOMBA CENTRIFUGA, MOTOR ELETRICO TRIFASICO 1,48HP DIAMETRO DE SUCCAO X ELEVACAO 1 1/2" X 1", DIAMETRO DO ROTOR 117 MM, HM/Q: 10 M / 21,9 M3/H A 24 M / 6,1 M3/H | UN | 1301.34 | SINAPI PE InsumosDezembro 2564
39008 | BOMBA DE PROJECAO DE CONCRETO SECO, POTENCIA 10 CV, VAZAO 3 M3/H | UN | 69483.52 | SINAPI PE InsumosDezembro 2565
39009 | BOMBA DE PROJECAO DE CONCRETO SECO, POTENCIA 10 CV, VAZAO 6 M3/H | UN | 74442.98 | SINAPI PE InsumosDezembro 2566
10587 | BOMBA SUBMERSA PARA POCOS TUBULARES PROFUNDOS DIAMETRO DE 4 POLEGADAS, ELETRICA, MONOFASICA, POTENCIA 0,49 HP, 13 ESTAGIOS, BOCAL DE DESCARGA DIAMETRO DE UMA POLEGADA E MEIA, HM/Q = 18 M / 1,90 M3/H A 85 M / 0,60 M3/H | UN | 2634.1 | SINAPI PE InsumosDezembro 2567
759 | BOMBA SUBMERSA PARA POCOS TUBULARES PROFUNDOS DIAMETRO DE 4 POLEGADAS, ELETRICA, TRIFASICA, POTENCIA 1,97 HP, 20 ESTAGIOS, BOCAL DE DESCARGA DIAMETRO DE UMA POLEGADA E MEIA, HM/Q = 18 M / 5,40 M3/H A 164 M / 0,80 M3/H | UN | 3787.31 | SINAPI PE InsumosDezembro 2568
761 | BOMBA SUBMERSA PARA POCOS TUBULARES PROFUNDOS DIAMETRO DE 4 POLEGADAS, ELETRICA, TRIFASICA, POTENCIA 5,42 HP, 15 ESTAGIOS, BOCAL DE DESCARGA DIAMETRO DE 2 POLEGADAS, HM/Q = 18 M / 18,10 M3/H A 121 M / 2,90 M3/H | UN | 6419.82 | SINAPI PE InsumosDezembro 2569
750 | BOMBA SUBMERSA PARA POCOS TUBULARES PROFUNDOS DIAMETRO DE 4 POLEGADAS, ELETRICA, TRIFASICA, POTENCIA 5,42 HP, 29 ESTAGIOS, BOCAL DE DESCARGA DE UMA POLEGADA E MEIA, HM/Q = 18 M / 8,10 M3/H A 201 M / 3,2 M3/H | UN | 6095.1 | SINAPI PE InsumosDezembro 2570
755 | BOMBA SUBMERSA PARA POCOS TUBULARES PROFUNDOS DIAMETRO DE 6 POLEGADAS, ELETRICA, TRIFASICA, POTENCIA 27,12 HP, 7 ESTAGIOS, BOCAL DE DESCARGA DIAMETRO DE 4 POLEGADAS, HM/Q = 13,9 M / 90 M3/H A 44,0 M / 25,0 M3/H | UN | 25011.36 | SINAPI PE InsumosDezembro 2571
749 | BOMBA SUBMERSA PARA POCOS TUBULARES PROFUNDOS DIAMETRO DE 6 POLEGADAS, ELETRICA, TRIFASICA, POTENCIA 3,45 HP, 5 ESTAGIOS, BOCAL DE DESCARGA DIAMETRO DE 2 POLEGADAS, HM/Q = 68,5 M / 6,12 M3/H A 39,5 M / 14,04 M3/H | UN | 9198.71 | SINAPI PE InsumosDezembro 2572
756 | BOMBA SUBMERSA PARA POCOS TUBULARES PROFUNDOS DIAMETRO DE 6 POLEGADAS, ELETRICA, TRIFASICA, POTENCIA 32 HP, 9 ESTAGIOS, BOCAL DE DESCARGA DIAMETRO DE 4 POLEGADAS, HM/Q = 114,0 M / 13,9 M3/H A 57,0 M / 25,0 M3/H | UN | 27278.23 | SINAPI PE InsumosDezembro 2573
10588 | BOMBA SUBMERSIVEL, ELETRICA, TRIFASICA, POTENCIA 0,98 HP, DIAMETRO DO ROTOR 142 MM SEMIABERTO, BOCAL DE SAIDA DIAMETRO DE 2 POLEGADAS, HM/Q = 2 M / 32 M3/H A 8 M / 16 M3/H | UN | 2734.53 | SINAPI PE InsumosDezembro 2574
10592 | BOMBA SUBMERSIVEL, ELETRICA, TRIFASICA, POTENCIA 0,99 HP, DIAMETRO ROTOR 98 MM SEMIABERTO, BOCAL DE SAIDA DIAMETRO 2 POLEGADAS, HM/Q = 2 M / 28,90 M3/H A 14 M / 7 M3/H | UN | 3302.95 | SINAPI PE InsumosDezembro 2575
10589 | BOMBA SUBMERSIVEL, ELETRICA, TRIFASICA, POTENCIA 1,97 HP, DIAMETRO DO ROTOR 144 MM SEMIABERTO, BOCAL DE SAIDA DIAMETRO DE 2 POLEGADAS, HM/Q = 2 M / 26,8 M3/H A 28 M / 4,6 M3/H | UN | 4437.3 | SINAPI PE InsumosDezembro 2576
760 | BOMBA SUBMERSIVEL, ELETRICA, TRIFASICA, POTENCIA 13 HP, DIAMETRO DO ROTOR 170 MM, BOCAL DE SAIDA DIAMETRO DE 3 POLEGADAS, HM/Q = 11 M / 68,40 M3/H A 72 M / 3,6 M3/H | UN | 24772.12 | SINAPI PE InsumosDezembro 2577
751 | BOMBA SUBMERSIVEL, ELETRICA, TRIFASICA, POTENCIA 2,96 HP, DIAMETRO DO ROTOR 144 MM SEMIABERTO, BOCAL DE SAIDA DIAMETRO DE DUAS POLEGADAS, HM/Q = 2 M / 38,8 M3/H A 28 M / 5 M3/H | UN | 3901.6 | SINAPI PE InsumosDezembro 2578
754 | BOMBA SUBMERSIVEL, ELETRICA, TRIFASICA, POTENCIA 3,75 HP, DIAMETRO DO ROTOR 90 MM SEMIABERTO, BOCAL DE SAIDA DIAMETRO DE 2 POLEGADAS, HM/Q = 5 M / 61,2 M3/H A 25,5 M / 3,6 M3/H | UN | 6193.03 | SINAPI PE InsumosDezembro 2579
757 | BOMBA SUBMERSIVEL, ELETRICA, TRIFASICA, POTENCIA 6 HP, DIAMETRO DO ROTOR 127 MM, BOCAL DE SAIDA DIAMETRO DE 3 POLEGADAS, HM/Q = 7 M / 66,90 M3/H A 26 M / 2,88 M3/H | UN | 12386.06 | SINAPI PE InsumosDezembro 2580
44489 | BOMBA TRIPLEX COM MOTOR A DIESEL, NACIONAL, DIAMETRO DE SUCCAO DE 2 1/2" | UN | 183951.24 | SINAPI PE InsumosDezembro 2581
39917 | BOMBA TRIPLEX, PARA INJECAO DE CALDA DE CIMENTO, VAZAO MAXIMA DE *100* LITROS/MINUTO, PRESSAO MAXIMA DE *70* BAR, POTENCIA DE 15 CV | UN | 106731.7 | SINAPI PE InsumosDezembro 2582
38167 | BORBOLETA PARA JANELA TIPO GUILHOTINA, EM ZAMAC CROMADO | PAR | 29.56 | SINAPI PE InsumosDezembro 2583
36145 | BOTA DE PVC PRETA, CANO MEDIO, SEM FORRO | PAR | 46.65 | SINAPI PE InsumosDezembro 2584
12893 | BOTA DE SEGURANCA COM BIQUEIRA DE ACO E COLARINHO ACOLCHOADO | PAR | 77.76 | SINAPI PE InsumosDezembro 2585
11685 | BRACO / CANO PARA CHUVEIRO ELETRICO, EM ALUMINIO, 30 CM X 1/2" | UN | 45.26 | SINAPI PE InsumosDezembro 2586
11680 | BRACO OU HASTE COM CANOPLA PLASTICA, 1/2 ", PARA CHUVEIRO SIMPLES | UN | 15.31 | SINAPI PE InsumosDezembro 2587
11679 | BRACO OU HASTE RETA COM CANOPLA PLASTICA, 1/2 ", PARA CHUVEIRO ELETRICO | UN | 20.76 | SINAPI PE InsumosDezembro 2588
2512 | BRACO P/ LUMINARIA PUBLICA 1 X 1,50M ROMAGNOLE OU EQUIV | UN | 40.73 | SINAPI PE InsumosDezembro 2589
4374 | BUCHA DE NYLON SEM ABA S10 | UN | 0.59 | SINAPI PE InsumosDezembro 2590
7568 | BUCHA DE NYLON SEM ABA S10, COM PARAFUSO DE 6,10 X 65 MM EM ACO ZINCADO COM ROSCA SOBERBA, CABECA CHATA E FENDA PHILLIPS | UN | 0.98 | SINAPI PE InsumosDezembro 2591
7584 | BUCHA DE NYLON SEM ABA S12, COM PARAFUSO DE 5/16" X 80 MM EM ACO ZINCADO COM ROSCA SOBERBA E CABECA SEXTAVADA | UN | 1.49 | SINAPI PE InsumosDezembro 2592
11945 | BUCHA DE NYLON SEM ABA S4 | UN | 0.09 | SINAPI PE InsumosDezembro 2593
11946 | BUCHA DE NYLON SEM ABA S5 | UN | 0.11 | SINAPI PE InsumosDezembro 2594
4375 | BUCHA DE NYLON SEM ABA S6 | UN | 0.16 | SINAPI PE InsumosDezembro 2595
11950 | BUCHA DE NYLON SEM ABA S6, COM PARAFUSO DE 4,20 X 40 MM EM ACO ZINCADO COM ROSCA SOBERBA, CABECA CHATA E FENDA PHILLIPS | UN | 0.33 | SINAPI PE InsumosDezembro 2596
4376 | BUCHA DE NYLON SEM ABA S8 | UN | 0.31 | SINAPI PE InsumosDezembro 2597
7583 | BUCHA DE NYLON SEM ABA S8, COM PARAFUSO DE 4,80 X 50 MM EM ACO ZINCADO COM ROSCA SOBERBA, CABECA CHATA E FENDA PHILLIPS | UN | 0.67 | SINAPI PE InsumosDezembro 2598
4350 | BUCHA DE NYLON, DIAMETRO DO FURO 8 MM, COMPRIMENTO 40 MM, COM PARAFUSO DE ROSCA SOBERBA, CABECA CHATA, FENDA SIMPLES, 4,8 X 50 MM | UN | 0.99 | SINAPI PE InsumosDezembro 2599
44400 | BUCHA DE REDUCAO CPVC, SOLDAVEL, 54 X 28 MM, PARA AGUA QUENTE | UN | 23.94 | SINAPI PE InsumosDezembro 2600
39886 | BUCHA DE REDUCAO DE COBRE (REF 600-2) SEM ANEL DE SOLDA, PONTA X BOLSA, 22 X 15 MM | UN | 5.62 | SINAPI PE InsumosDezembro 2601
39887 | BUCHA DE REDUCAO DE COBRE (REF 600-2) SEM ANEL DE SOLDA, PONTA X BOLSA, 28 X 22 MM | UN | 8.43 | SINAPI PE InsumosDezembro 2602
39888 | BUCHA DE REDUCAO DE COBRE (REF 600-2) SEM ANEL DE SOLDA, PONTA X BOLSA, 35 X 28 MM | UN | 19.27 | SINAPI PE InsumosDezembro 2603
39890 | BUCHA DE REDUCAO DE COBRE (REF 600-2) SEM ANEL DE SOLDA, PONTA X BOLSA, 42 X 35 MM | UN | 32.9 | SINAPI PE InsumosDezembro 2604
39891 | BUCHA DE REDUCAO DE COBRE (REF 600-2) SEM ANEL DE SOLDA, PONTA X BOLSA, 54 X 42 MM | UN | 46.38 | SINAPI PE InsumosDezembro 2605
39892 | BUCHA DE REDUCAO DE COBRE (REF 600-2) SEM ANEL DE SOLDA, PONTA X BOLSA, 66 X 54 MM | UN | 144.59 | SINAPI PE InsumosDezembro 2606
790 | BUCHA DE REDUCAO DE FERRO GALVANIZADO, COM ROSCA BSP, DE 1 1/2" X 1 1/4" | UN | 23.11 | SINAPI PE InsumosDezembro 2607
766 | BUCHA DE REDUCAO DE FERRO GALVANIZADO, COM ROSCA BSP, DE 1 1/2" X 1/2" | UN | 23.11 | SINAPI PE InsumosDezembro 2608
791 | BUCHA DE REDUCAO DE FERRO GALVANIZADO, COM ROSCA BSP, DE 1 1/2" X 1" | UN | 23.11 | SINAPI PE InsumosDezembro 2609
767 | BUCHA DE REDUCAO DE FERRO GALVANIZADO, COM ROSCA BSP, DE 1 1/2" X 3/4" | UN | 23.11 | SINAPI PE InsumosDezembro 2610
768 | BUCHA DE REDUCAO DE FERRO GALVANIZADO, COM ROSCA BSP, DE 1 1/4" X 1/2" | UN | 18.15 | SINAPI PE InsumosDezembro 2611
789 | BUCHA DE REDUCAO DE FERRO GALVANIZADO, COM ROSCA BSP, DE 1 1/4" X 1" | UN | 17.76 | SINAPI PE InsumosDezembro 2612
769 | BUCHA DE REDUCAO DE FERRO GALVANIZADO, COM ROSCA BSP, DE 1 1/4" X 3/4" | UN | 18.15 | SINAPI PE InsumosDezembro 2613
770 | BUCHA DE REDUCAO DE FERRO GALVANIZADO, COM ROSCA BSP, DE 1/2" X 1/4" | UN | 6.4 | SINAPI PE InsumosDezembro 2614
12394 | BUCHA DE REDUCAO DE FERRO GALVANIZADO, COM ROSCA BSP, DE 1/2" X 3/8" | UN | 6.4 | SINAPI PE InsumosDezembro 2615
764 | BUCHA DE REDUCAO DE FERRO GALVANIZADO, COM ROSCA BSP, DE 1" X 1/2" | UN | 11.17 | SINAPI PE InsumosDezembro 2616
765 | BUCHA DE REDUCAO DE FERRO GALVANIZADO, COM ROSCA BSP, DE 1" X 3/4" | UN | 11.17 | SINAPI PE InsumosDezembro 2617
787 | BUCHA DE REDUCAO DE FERRO GALVANIZADO, COM ROSCA BSP, DE 2 1/2" X 1 1/2" | UN | 49.89 | SINAPI PE InsumosDezembro 2618
774 | BUCHA DE REDUCAO DE FERRO GALVANIZADO, COM ROSCA BSP, DE 2 1/2" X 1 1/4" | UN | 49.89 | SINAPI PE InsumosDezembro 2619
773 | BUCHA DE REDUCAO DE FERRO GALVANIZADO, COM ROSCA BSP, DE 2 1/2" X 1" | UN | 49.89 | SINAPI PE InsumosDezembro 2620
775 | BUCHA DE REDUCAO DE FERRO GALVANIZADO, COM ROSCA BSP, DE 2 1/2" X 2" | UN | 49.89 | SINAPI PE InsumosDezembro 2621
788 | BUCHA DE REDUCAO DE FERRO GALVANIZADO, COM ROSCA BSP, DE 2" X 1 1/2" | UN | 31.01 | SINAPI PE InsumosDezembro 2622
772 | BUCHA DE REDUCAO DE FERRO GALVANIZADO, COM ROSCA BSP, DE 2" X 1 1/4" | UN | 31.01 | SINAPI PE InsumosDezembro 2623
771 | BUCHA DE REDUCAO DE FERRO GALVANIZADO, COM ROSCA BSP, DE 2" X 1" | UN | 31.01 | SINAPI PE InsumosDezembro 2624
779 | BUCHA DE REDUCAO DE FERRO GALVANIZADO, COM ROSCA BSP, DE 3/4" X 1/2" | UN | 7.71 | SINAPI PE InsumosDezembro 2625
776 | BUCHA DE REDUCAO DE FERRO GALVANIZADO, COM ROSCA BSP, DE 3" X 1 1/2" | UN | 73.55 | SINAPI PE InsumosDezembro 2626
777 | BUCHA DE REDUCAO DE FERRO GALVANIZADO, COM ROSCA BSP, DE 3" X 1 1/4" | UN | 71.5 | SINAPI PE InsumosDezembro 2627
780 | BUCHA DE REDUCAO DE FERRO GALVANIZADO, COM ROSCA BSP, DE 3" X 2 1/2" | UN | 71.86 | SINAPI PE InsumosDezembro 2628
778 | BUCHA DE REDUCAO DE FERRO GALVANIZADO, COM ROSCA BSP, DE 3" X 2" | UN | 73.55 | SINAPI PE InsumosDezembro 2629
781 | BUCHA DE REDUCAO DE FERRO GALVANIZADO, COM ROSCA BSP, DE 4" X 2 1/2" | UN | 135.9 | SINAPI PE InsumosDezembro 2630
786 | BUCHA DE REDUCAO DE FERRO GALVANIZADO, COM ROSCA BSP, DE 4" X 2" | UN | 135.9 | SINAPI PE InsumosDezembro 2631
782 | BUCHA DE REDUCAO DE FERRO GALVANIZADO, COM ROSCA BSP, DE 4" X 3" | UN | 135.9 | SINAPI PE InsumosDezembro 2632
783 | BUCHA DE REDUCAO DE FERRO GALVANIZADO, COM ROSCA BSP, DE 5" X 4" | UN | 371.95 | SINAPI PE InsumosDezembro 2633
785 | BUCHA DE REDUCAO DE FERRO GALVANIZADO, COM ROSCA BSP, DE 6" X 4" | UN | 393 | SINAPI PE InsumosDezembro 2634
784 | BUCHA DE REDUCAO DE FERRO GALVANIZADO, COM ROSCA BSP, DE 6" X 5" | UN | 421.59 | SINAPI PE InsumosDezembro 2635
828 | BUCHA DE REDUCAO DE PVC, SOLDAVEL, CURTA, COM 25 X 20 MM, PARA AGUA FRIA PREDIAL | UN | 0.6 | SINAPI PE InsumosDezembro 2636
829 | BUCHA DE REDUCAO DE PVC, SOLDAVEL, CURTA, COM 32 X 25 MM, PARA AGUA FRIA PREDIAL | UN | 0.97 | SINAPI PE InsumosDezembro 2637
812 | BUCHA DE REDUCAO DE PVC, SOLDAVEL, CURTA, COM 40 X 32 MM, PARA AGUA FRIA PREDIAL | UN | 2.13 | SINAPI PE InsumosDezembro 2638
819 | BUCHA DE REDUCAO DE PVC, SOLDAVEL, CURTA, COM 50 X 40 MM, PARA AGUA FRIA PREDIAL | UN | 3.7 | SINAPI PE InsumosDezembro 2639
818 | BUCHA DE REDUCAO DE PVC, SOLDAVEL, CURTA, COM 60 X 50 MM, PARA AGUA FRIA PREDIAL | UN | 6.91 | SINAPI PE InsumosDezembro 2640
832 | BUCHA DE REDUCAO DE PVC, SOLDAVEL, LONGA, COM 32 X 20 MM, PARA AGUA FRIA PREDIAL | UN | 2.85 | SINAPI PE InsumosDezembro 2641
834 | BUCHA DE REDUCAO DE PVC, SOLDAVEL, LONGA, COM 40 X 25 MM, PARA AGUA FRIA PREDIAL | UN | 3.69 | SINAPI PE InsumosDezembro 2642
813 | BUCHA DE REDUCAO DE PVC, SOLDAVEL, LONGA, COM 50 X 25 MM, PARA AGUA FRIA PREDIAL | UN | 4.3 | SINAPI PE InsumosDezembro 2643
820 | BUCHA DE REDUCAO DE PVC, SOLDAVEL, LONGA, COM 50 X 32 MM, PARA AGUA FRIA PREDIAL | UN | 5.79 | SINAPI PE InsumosDezembro 2644
816 | BUCHA DE REDUCAO DE PVC, SOLDAVEL, LONGA, COM 60 X 25 MM, PARA AGUA FRIA PREDIAL | UN | 10.31 | SINAPI PE InsumosDezembro 2645
814 | BUCHA DE REDUCAO DE PVC, SOLDAVEL, LONGA, COM 60 X 32 MM, PARA AGUA FRIA PREDIAL | UN | 12.81 | SINAPI PE InsumosDezembro 2646
822 | BUCHA DE REDUCAO DE PVC, SOLDAVEL, LONGA, COM 60 X 50 MM, PARA AGUA FRIA PREDIAL | UN | 16.73 | SINAPI PE InsumosDezembro 2647
821 | BUCHA DE REDUCAO DE PVC, SOLDAVEL, LONGA, COM 75 X 50 MM, PARA AGUA FRIA PREDIAL | UN | 19.13 | SINAPI PE InsumosDezembro 2648
20086 | BUCHA DE REDUCAO DE PVC, SOLDAVEL, LONGA, 50 X 40 MM, PARA ESGOTO PREDIAL | UN | 2.16 | SINAPI PE InsumosDezembro 2649
39191 | BUCHA DE REDUCAO EM ALUMINIO, COM ROSCA, DE 1 1/2" X 1 1/4", PARA ELETRODUTO | UN | 22.43 | SINAPI PE InsumosDezembro 2650
39190 | BUCHA DE REDUCAO EM ALUMINIO, COM ROSCA, DE 1 1/2" X 1", PARA ELETRODUTO | UN | 23.43 | SINAPI PE InsumosDezembro 2651
39189 | BUCHA DE REDUCAO EM ALUMINIO, COM ROSCA, DE 1 1/2" X 3/4", PARA ELETRODUTO | UN | 24.79 | SINAPI PE InsumosDezembro 2652
39186 | BUCHA DE REDUCAO EM ALUMINIO, COM ROSCA, DE 1 1/4" X 1/2", PARA ELETRODUTO | UN | 22.18 | SINAPI PE InsumosDezembro 2653
39188 | BUCHA DE REDUCAO EM ALUMINIO, COM ROSCA, DE 1 1/4" X 1", PARA ELETRODUTO | UN | 18.25 | SINAPI PE InsumosDezembro 2654
39187 | BUCHA DE REDUCAO EM ALUMINIO, COM ROSCA, DE 1 1/4" X 3/4", PARA ELETRODUTO | UN | 19.13 | SINAPI PE InsumosDezembro 2655
39184 | BUCHA DE REDUCAO EM ALUMINIO, COM ROSCA, DE 1" X 1/2", PARA ELETRODUTO | UN | 7.2 | SINAPI PE InsumosDezembro 2656
39185 | BUCHA DE REDUCAO EM ALUMINIO, COM ROSCA, DE 1" X 3/4", PARA ELETRODUTO | UN | 6.56 | SINAPI PE InsumosDezembro 2657
39198 | BUCHA DE REDUCAO EM ALUMINIO, COM ROSCA, DE 2 1/2" X 1 1/2", PARA ELETRODUTO | UN | 73.57 | SINAPI PE InsumosDezembro 2658
39197 | BUCHA DE REDUCAO EM ALUMINIO, COM ROSCA, DE 2 1/2" X 1 1/4", PARA ELETRODUTO | UN | 76.85 | SINAPI PE InsumosDezembro 2659
39196 | BUCHA DE REDUCAO EM ALUMINIO, COM ROSCA, DE 2 1/2" X 1", PARA ELETRODUTO | UN | 79.26 | SINAPI PE InsumosDezembro 2660
39199 | BUCHA DE REDUCAO EM ALUMINIO, COM ROSCA, DE 2 1/2" X 2", PARA ELETRODUTO | UN | 70.8 | SINAPI PE InsumosDezembro 2661
39195 | BUCHA DE REDUCAO EM ALUMINIO, COM ROSCA, DE 2" X 1 1/2", PARA ELETRODUTO | UN | 40.87 | SINAPI PE InsumosDezembro 2662
39194 | BUCHA DE REDUCAO EM ALUMINIO, COM ROSCA, DE 2" X 1 1/4", PARA ELETRODUTO | UN | 43.73 | SINAPI PE InsumosDezembro 2663
39193 | BUCHA DE REDUCAO EM ALUMINIO, COM ROSCA, DE 2" X 1", PARA ELETRODUTO | UN | 47.93 | SINAPI PE InsumosDezembro 2664
39192 | BUCHA DE REDUCAO EM ALUMINIO, COM ROSCA, DE 2" X 3/4", PARA ELETRODUTO | UN | 49.86 | SINAPI PE InsumosDezembro 2665
39920 | BUCHA DE REDUCAO EM ALUMINIO, COM ROSCA, DE 3/4" X 1/2", PARA ELETRODUTO | UN | 6.04 | SINAPI PE InsumosDezembro 2666
39201 | BUCHA DE REDUCAO EM ALUMINIO, COM ROSCA, DE 3" X 1 1/2", PARA ELETRODUTO | UN | 87.96 | SINAPI PE InsumosDezembro 2667
39200 | BUCHA DE REDUCAO EM ALUMINIO, COM ROSCA, DE 3" X 1 1/4", PARA ELETRODUTO | UN | 88.67 | SINAPI PE InsumosDezembro 2668
39203 | BUCHA DE REDUCAO EM ALUMINIO, COM ROSCA, DE 3" X 2 1/2", PARA ELETRODUTO | UN | 71.59 | SINAPI PE InsumosDezembro 2669
39202 | BUCHA DE REDUCAO EM ALUMINIO, COM ROSCA, DE 3" X 2", PARA ELETRODUTO | UN | 84.1 | SINAPI PE InsumosDezembro 2670
39205 | BUCHA DE REDUCAO EM ALUMINIO, COM ROSCA, DE 4" X 2 1/2", PARA ELETRODUTO | UN | 140.31 | SINAPI PE InsumosDezembro 2671
39204 | BUCHA DE REDUCAO EM ALUMINIO, COM ROSCA, DE 4" X 2", PARA ELETRODUTO | UN | 143.71 | SINAPI PE InsumosDezembro 2672
39206 | BUCHA DE REDUCAO EM ALUMINIO, COM ROSCA, DE 4" X 3", PARA ELETRODUTO | UN | 136.34 | SINAPI PE InsumosDezembro 2673
798 | BUCHA DE REDUCAO PVC ROSCAVEL 3/4" X 1/2" | UN | 1.19 | SINAPI PE InsumosDezembro 2674
797 | BUCHA DE REDUCAO PVC, ROSCAVEL 1 1/2" X 1" | UN | 8.66 | SINAPI PE InsumosDezembro 2675
796 | BUCHA DE REDUCAO PVC, ROSCAVEL, 1 1/2" X 3/4" | UN | 7.36 | SINAPI PE InsumosDezembro 2676
799 | BUCHA DE REDUCAO PVC, ROSCAVEL, 1" X 1/2" | UN | 3.56 | SINAPI PE InsumosDezembro 2677
792 | BUCHA DE REDUCAO PVC, ROSCAVEL, 1" X 3/4" | UN | 3.45 | SINAPI PE InsumosDezembro 2678
38001 | BUCHA DE REDUCAO, CPVC, SOLDAVEL, 22 X 15 MM, PARA AGUA QUENTE | UN | 0.88 | SINAPI PE InsumosDezembro 2679
38002 | BUCHA DE REDUCAO, CPVC, SOLDAVEL, 28 X 22 MM, PARA AGUA QUENTE | UN | 3.09 | SINAPI PE InsumosDezembro 2680
38003 | BUCHA DE REDUCAO, CPVC, SOLDAVEL, 35 X 28 MM, PARA AGUA QUENTE | UN | 21.1 | SINAPI PE InsumosDezembro 2681
38004 | BUCHA DE REDUCAO, CPVC, SOLDAVEL, 42 X 22 MM, PARA AGUA QUENTE | UN | 24.27 | SINAPI PE InsumosDezembro 2682
44263 | BUCHA DE REDUCAO, CPVC, SOLDAVEL, 54 X 35 MM, PARA AGUA QUENTE | UN | 43.58 | SINAPI PE InsumosDezembro 2683
36327 | BUCHA DE REDUCAO, PPR, DN 25 X 20 MM, PARA AGUA QUENTE PREDIAL | UN | 3.75 | SINAPI PE InsumosDezembro 2684
38992 | BUCHA DE REDUCAO, PPR, DN 32 X 25 MM, PARA AGUA QUENTE E FRIA PREDIAL | UN | 4.56 | SINAPI PE InsumosDezembro 2685
38993 | BUCHA DE REDUCAO, PPR, DN 40 X 25 MM, PARA AGUA QUENTE E FRIA PREDIAL | UN | 11.85 | SINAPI PE InsumosDezembro 2686
44175 | BUCHA DE REDUCAO, PPR, DN 50 X 25 MM, PARA AGUA QUENTE E FRIA PREDIAL | UN | 20.68 | SINAPI PE InsumosDezembro 2687
44177 | BUCHA DE REDUCAO, PPR, DN 50 X 32 MM, PARA AGUA QUENTE E FRIA PREDIAL | UN | 15.45 | SINAPI PE InsumosDezembro 2688
38418 | BUCHA DE REDUCAO, PVC, LONGA, SERIE R, DN 50 X 40 MM, PARA ESGOTO PREDIAL | UN | 3.72 | SINAPI PE InsumosDezembro 2689
39178 | BUCHA EM ALUMINIO, COM ROSCA, DE 1 1/2", PARA ELETRODUTO | UN | 2.42 | SINAPI PE InsumosDezembro 2690
39177 | BUCHA EM ALUMINIO, COM ROSCA, DE 1 1/4", PARA ELETRODUTO | UN | 2.19 | SINAPI PE InsumosDezembro 2691
39174 | BUCHA EM ALUMINIO, COM ROSCA, DE 1/2", PARA ELETRODUTO | UN | 1.09 | SINAPI PE InsumosDezembro 2692
39176 | BUCHA EM ALUMINIO, COM ROSCA, DE 1", PARA ELETRODUTO | UN | 1.44 | SINAPI PE InsumosDezembro 2693
39180 | BUCHA EM ALUMINIO, COM ROSCA, DE 2 1/2", PARA ELETRODUTO | UN | 6.59 | SINAPI PE InsumosDezembro 2694
39179 | BUCHA EM ALUMINIO, COM ROSCA, DE 2", PARA ELETRODUTO | UN | 5.83 | SINAPI PE InsumosDezembro 2695
39175 | BUCHA EM ALUMINIO, COM ROSCA, DE 3/4", PARA ELETRODUTO | UN | 1.34 | SINAPI PE InsumosDezembro 2696
39217 | BUCHA EM ALUMINIO, COM ROSCA, DE 3/8", PARA ELETRODUTO | UN | 1.03 | SINAPI PE InsumosDezembro 2697
39181 | BUCHA EM ALUMINIO, COM ROSCA, DE 3", PARA ELETRODUTO | UN | 8.83 | SINAPI PE InsumosDezembro 2698
39182 | BUCHA EM ALUMINIO, COM ROSCA, DE 4", PARA ELETRODUTO | UN | 12.42 | SINAPI PE InsumosDezembro 2699
12616 | CABECEIRA DIREITA OU ESQUERDA, PVC, PARA CALHA PLUVIAL, DIAMETRO ENTRE *119 E 170* MM, PARA DRENAGEM PLUVIAL PREDIAL | UN | 11.47 | SINAPI PE InsumosDezembro 2700
1049 | CABECOTE PARA ENTRADA DE LINHA DE ALIMENTACAO PARA ELETRODUTO, EM LIGA DE ALUMINIO COM ACABAMENTO ANTI CORROSIVO, COM FIXACAO POR ENCAIXE LISO DE 360 GRAUS, DE 1 1/2" | UN | 10.39 | SINAPI PE InsumosDezembro 2701
1099 | CABECOTE PARA ENTRADA DE LINHA DE ALIMENTACAO PARA ELETRODUTO, EM LIGA DE ALUMINIO COM ACABAMENTO ANTI CORROSIVO, COM FIXACAO POR ENCAIXE LISO DE 360 GRAUS, DE 1 1/4" | UN | 7.95 | SINAPI PE InsumosDezembro 2702
39678 | CABECOTE PARA ENTRADA DE LINHA DE ALIMENTACAO PARA ELETRODUTO, EM LIGA DE ALUMINIO COM ACABAMENTO ANTI CORROSIVO, COM FIXACAO POR ENCAIXE LISO DE 360 GRAUS, DE 1/2" | UN | 3.2 | SINAPI PE InsumosDezembro 2703
1050 | CABECOTE PARA ENTRADA DE LINHA DE ALIMENTACAO PARA ELETRODUTO, EM LIGA DE ALUMINIO COM ACABAMENTO ANTI CORROSIVO, COM FIXACAO POR ENCAIXE LISO DE 360 GRAUS, DE 1" | UN | 5.44 | SINAPI PE InsumosDezembro 2704
1101 | CABECOTE PARA ENTRADA DE LINHA DE ALIMENTACAO PARA ELETRODUTO, EM LIGA DE ALUMINIO COM ACABAMENTO ANTI CORROSIVO, COM FIXACAO POR ENCAIXE LISO DE 360 GRAUS, DE 2 1/2" | UN | 34.29 | SINAPI PE InsumosDezembro 2705
1100 | CABECOTE PARA ENTRADA DE LINHA DE ALIMENTACAO PARA ELETRODUTO, EM LIGA DE ALUMINIO COM ACABAMENTO ANTI CORROSIVO, COM FIXACAO POR ENCAIXE LISO DE 360 GRAUS, DE 2" | UN | 17.69 | SINAPI PE InsumosDezembro 2706
39679 | CABECOTE PARA ENTRADA DE LINHA DE ALIMENTACAO PARA ELETRODUTO, EM LIGA DE ALUMINIO COM ACABAMENTO ANTI CORROSIVO, COM FIXACAO POR ENCAIXE LISO DE 360 GRAUS, DE 3 1/2" | UN | 68.34 | SINAPI PE InsumosDezembro 2707
1098 | CABECOTE PARA ENTRADA DE LINHA DE ALIMENTACAO PARA ELETRODUTO, EM LIGA DE ALUMINIO COM ACABAMENTO ANTI CORROSIVO, COM FIXACAO POR ENCAIXE LISO DE 360 GRAUS, DE 3/4" | UN | 4.24 | SINAPI PE InsumosDezembro 2708
1102 | CABECOTE PARA ENTRADA DE LINHA DE ALIMENTACAO PARA ELETRODUTO, EM LIGA DE ALUMINIO COM ACABAMENTO ANTI CORROSIVO, COM FIXACAO POR ENCAIXE LISO DE 360 GRAUS, DE 3" | UN | 51.13 | SINAPI PE InsumosDezembro 2709
1051 | CABECOTE PARA ENTRADA DE LINHA DE ALIMENTACAO PARA ELETRODUTO, EM LIGA DE ALUMINIO COM ACABAMENTO ANTI CORROSIVO, COM FIXACAO POR ENCAIXE LISO DE 360 GRAUS, DE 4" | UN | 74.32 | SINAPI PE InsumosDezembro 2710
37399 | CABIDE/GANCHO DE BANHEIRO SIMPLES EM METAL CROMADO | UN | 50.88 | SINAPI PE InsumosDezembro 2711
43834 | CABO COAXIAL RG11 95% DE MALHA | M | 17.62 | SINAPI PE InsumosDezembro 2712
43835 | CABO COAXIAL RG59 95% DE MALHA | M | 1.58 | SINAPI PE InsumosDezembro 2713
43833 | CABO COAXIAL RG6 95% DE MALHA | M | 1.64 | SINAPI PE InsumosDezembro 2714
41955 | CABO DE ACO GALVANIZADO, DIAMETRO 12,7 MM (1/2"), COM ALMA DE ACO CABO INDEPENDENTE 6 X 25 F | KG | 66.94 | SINAPI PE InsumosDezembro 2715
41953 | CABO DE ACO GALVANIZADO, DIAMETRO 12,7 MM (1/2"), COM ALMA DE FIBRA 6 X 25 F | KG | 63.88 | SINAPI PE InsumosDezembro 2716
41954 | CABO DE ACO GALVANIZADO, DIAMETRO 9,53 MM (3/8"), COM ALMA DE FIBRA 6 X 25 F | KG | 63.27 | SINAPI PE InsumosDezembro 2717
25004 | CABO DE ALUMINIO NU COM ALMA DE ACO, BITOLA 1/0 AWG | KG | 42.8 | SINAPI PE InsumosDezembro 2718
25002 | CABO DE ALUMINIO NU COM ALMA DE ACO, BITOLA 2 AWG | KG | 42.8 | SINAPI PE InsumosDezembro 2719
37409 | CABO DE ALUMINIO NU COM ALMA DE ACO, BITOLA 2/0 AWG | KG | 42.8 | SINAPI PE InsumosDezembro 2720
841 | CABO DE ALUMINIO NU COM ALMA DE ACO, BITOLA 4 AWG | KG | 43.33 | SINAPI PE InsumosDezembro 2721
25005 | CABO DE ALUMINIO NU SEM ALMA DE ACO, BITOLA 1/0 AWG | KG | 46.97 | SINAPI PE InsumosDezembro 2722
25003 | CABO DE ALUMINIO NU SEM ALMA DE ACO, BITOLA 2 AWG | KG | 47.68 | SINAPI PE InsumosDezembro 2723
37410 | CABO DE ALUMINIO NU SEM ALMA DE ACO, BITOLA 2/0 AWG | KG | 46.97 | SINAPI PE InsumosDezembro 2724
842 | CABO DE ALUMINIO NU SEM ALMA DE ACO, BITOLA 4 AWG | KG | 47.64 | SINAPI PE InsumosDezembro 2725
44391 | CABO DE COBRE FLEXIVEL NAO HALOGENADO, SEM EMISSAO DE FUMACA, 750V, SECAO NOMINAL 120 MM | M | 101.51 | SINAPI PE InsumosDezembro 2726
44388 | CABO DE COBRE FLEXIVEL NAO HALOGENADO, SEM EMISSAO DE FUMACA, 750V, SECAO NOMINAL 2,5 MM | M | 2.2 | SINAPI PE InsumosDezembro 2727
44392 | CABO DE COBRE FLEXIVEL NAO HALOGENADO, SEM EMISSAO DE FUMACA, 750V, SECAO NOMINAL 240 MM | M | 202.11 | SINAPI PE InsumosDezembro 2728
44390 | CABO DE COBRE FLEXIVEL NAO HALOGENADO, SEM EMISSAO DE FUMACA, 750V, SECAO NOMINAL 50 MM | M | 42.82 | SINAPI PE InsumosDezembro 2729
44389 | CABO DE COBRE FLEXIVEL NAO HALOGENADO, SEM EMISSAO DE FUMACA, 750V, SECAO NOMINAL 6,0 MM | M | 5.05 | SINAPI PE InsumosDezembro 2730
862 | CABO DE COBRE NU 10 MM2 MEIO-DURO | M | 9.26 | SINAPI PE InsumosDezembro 2731
866 | CABO DE COBRE NU 120 MM2 MEIO-DURO | M | 117.69 | SINAPI PE InsumosDezembro 2732
892 | CABO DE COBRE NU 150 MM2 MEIO-DURO | M | 142.46 | SINAPI PE InsumosDezembro 2733
857 | CABO DE COBRE NU 16 MM2 MEIO-DURO | M | 15.49 | SINAPI PE InsumosDezembro 2734
37404 | CABO DE COBRE NU 185 MM2 MEIO-DURO | M | 164.83 | SINAPI PE InsumosDezembro 2735
868 | CABO DE COBRE NU 25 MM2 MEIO-DURO | M | 22.08 | SINAPI PE InsumosDezembro 2736
863 | CABO DE COBRE NU 35 MM2 MEIO-DURO | M | 32.52 | SINAPI PE InsumosDezembro 2737
867 | CABO DE COBRE NU 50 MM2 MEIO-DURO | M | 46.33 | SINAPI PE InsumosDezembro 2738
864 | CABO DE COBRE NU 70 MM2 MEIO-DURO | M | 61.19 | SINAPI PE InsumosDezembro 2739
865 | CABO DE COBRE NU 95 MM2 MEIO-DURO | M | 88.02 | SINAPI PE InsumosDezembro 2740
993 | CABO DE COBRE, FLEXIVEL, CLASSE 4 OU 5, ISOLACAO EM PVC/A, ANTICHAMA BWF-B, COBERTURA PVC-ST1, ANTICHAMA BWF-B, 1 CONDUTOR, 0,6/1 KV, SECAO NOMINAL 1,5 MM2 | M | 1.67 | SINAPI PE InsumosDezembro 2741
1020 | CABO DE COBRE, FLEXIVEL, CLASSE 4 OU 5, ISOLACAO EM PVC/A, ANTICHAMA BWF-B, COBERTURA PVC-ST1, ANTICHAMA BWF-B, 1 CONDUTOR, 0,6/1 KV, SECAO NOMINAL 10 MM2 | M | 8.54 | SINAPI PE InsumosDezembro 2742
1017 | CABO DE COBRE, FLEXIVEL, CLASSE 4 OU 5, ISOLACAO EM PVC/A, ANTICHAMA BWF-B, COBERTURA PVC-ST1, ANTICHAMA BWF-B, 1 CONDUTOR, 0,6/1 KV, SECAO NOMINAL 120 MM2 | M | 104.66 | SINAPI PE InsumosDezembro 2743
999 | CABO DE COBRE, FLEXIVEL, CLASSE 4 OU 5, ISOLACAO EM PVC/A, ANTICHAMA BWF-B, COBERTURA PVC-ST1, ANTICHAMA BWF-B, 1 CONDUTOR, 0,6/1 KV, SECAO NOMINAL 150 MM2 | M | 126.79 | SINAPI PE InsumosDezembro 2744
995 | CABO DE COBRE, FLEXIVEL, CLASSE 4 OU 5, ISOLACAO EM PVC/A, ANTICHAMA BWF-B, COBERTURA PVC-ST1, ANTICHAMA BWF-B, 1 CONDUTOR, 0,6/1 KV, SECAO NOMINAL 16 MM2 | M | 13.6 | SINAPI PE InsumosDezembro 2745
1000 | CABO DE COBRE, FLEXIVEL, CLASSE 4 OU 5, ISOLACAO EM PVC/A, ANTICHAMA BWF-B, COBERTURA PVC-ST1, ANTICHAMA BWF-B, 1 CONDUTOR, 0,6/1 KV, SECAO NOMINAL 185 MM2 | M | 155.74 | SINAPI PE InsumosDezembro 2746
1022 | CABO DE COBRE, FLEXIVEL, CLASSE 4 OU 5, ISOLACAO EM PVC/A, ANTICHAMA BWF-B, COBERTURA PVC-ST1, ANTICHAMA BWF-B, 1 CONDUTOR, 0,6/1 KV, SECAO NOMINAL 2,5 MM2 | M | 2.33 | SINAPI PE InsumosDezembro 2747
1015 | CABO DE COBRE, FLEXIVEL, CLASSE 4 OU 5, ISOLACAO EM PVC/A, ANTICHAMA BWF-B, COBERTURA PVC-ST1, ANTICHAMA BWF-B, 1 CONDUTOR, 0,6/1 KV, SECAO NOMINAL 240 MM2 | M | 206.96 | SINAPI PE InsumosDezembro 2748
996 | CABO DE COBRE, FLEXIVEL, CLASSE 4 OU 5, ISOLACAO EM PVC/A, ANTICHAMA BWF-B, COBERTURA PVC-ST1, ANTICHAMA BWF-B, 1 CONDUTOR, 0,6/1 KV, SECAO NOMINAL 25 MM2 | M | 21.08 | SINAPI PE InsumosDezembro 2749
1001 | CABO DE COBRE, FLEXIVEL, CLASSE 4 OU 5, ISOLACAO EM PVC/A, ANTICHAMA BWF-B, COBERTURA PVC-ST1, ANTICHAMA BWF-B, 1 CONDUTOR, 0,6/1 KV, SECAO NOMINAL 300 MM2 | M | 268.52 | SINAPI PE InsumosDezembro 2750
1019 | CABO DE COBRE, FLEXIVEL, CLASSE 4 OU 5, ISOLACAO EM PVC/A, ANTICHAMA BWF-B, COBERTURA PVC-ST1, ANTICHAMA BWF-B, 1 CONDUTOR, 0,6/1 KV, SECAO NOMINAL 35 MM2 | M | 29.8 | SINAPI PE InsumosDezembro 2751
1021 | CABO DE COBRE, FLEXIVEL, CLASSE 4 OU 5, ISOLACAO EM PVC/A, ANTICHAMA BWF-B, COBERTURA PVC-ST1, ANTICHAMA BWF-B, 1 CONDUTOR, 0,6/1 KV, SECAO NOMINAL 4 MM2 | M | 3.58 | SINAPI PE InsumosDezembro 2752
39249 | CABO DE COBRE, FLEXIVEL, CLASSE 4 OU 5, ISOLACAO EM PVC/A, ANTICHAMA BWF-B, COBERTURA PVC-ST1, ANTICHAMA BWF-B, 1 CONDUTOR, 0,6/1 KV, SECAO NOMINAL 400 MM2 | M | 361.05 | SINAPI PE InsumosDezembro 2753
1018 | CABO DE COBRE, FLEXIVEL, CLASSE 4 OU 5, ISOLACAO EM PVC/A, ANTICHAMA BWF-B, COBERTURA PVC-ST1, ANTICHAMA BWF-B, 1 CONDUTOR, 0,6/1 KV, SECAO NOMINAL 50 MM2 | M | 44.06 | SINAPI PE InsumosDezembro 2754
39250 | CABO DE COBRE, FLEXIVEL, CLASSE 4 OU 5, ISOLACAO EM PVC/A, ANTICHAMA BWF-B, COBERTURA PVC-ST1, ANTICHAMA BWF-B, 1 CONDUTOR, 0,6/1 KV, SECAO NOMINAL 500 MM2 | M | 431.89 | SINAPI PE InsumosDezembro 2755
994 | CABO DE COBRE, FLEXIVEL, CLASSE 4 OU 5, ISOLACAO EM PVC/A, ANTICHAMA BWF-B, COBERTURA PVC-ST1, ANTICHAMA BWF-B, 1 CONDUTOR, 0,6/1 KV, SECAO NOMINAL 6 MM2 | M | 5.21 | SINAPI PE InsumosDezembro 2756
977 | CABO DE COBRE, FLEXIVEL, CLASSE 4 OU 5, ISOLACAO EM PVC/A, ANTICHAMA BWF-B, COBERTURA PVC-ST1, ANTICHAMA BWF-B, 1 CONDUTOR, 0,6/1 KV, SECAO NOMINAL 70 MM2 | M | 61.64 | SINAPI PE InsumosDezembro 2757
998 | CABO DE COBRE, FLEXIVEL, CLASSE 4 OU 5, ISOLACAO EM PVC/A, ANTICHAMA BWF-B, COBERTURA PVC-ST1, ANTICHAMA BWF-B, 1 CONDUTOR, 0,6/1 KV, SECAO NOMINAL 95 MM2 | M | 80.03 | SINAPI PE InsumosDezembro 2758
39251 | CABO DE COBRE, FLEXIVEL, CLASSE 4 OU 5, ISOLACAO EM PVC/A, ANTICHAMA BWF-B, 1 CONDUTOR, 450/750 V, SECAO NOMINAL 0,5 MM2 | M | 0.58 | SINAPI PE InsumosDezembro 2759
1011 | CABO DE COBRE, FLEXIVEL, CLASSE 4 OU 5, ISOLACAO EM PVC/A, ANTICHAMA BWF-B, 1 CONDUTOR, 450/750 V, SECAO NOMINAL 0,75 MM2 | M | 0.79 | SINAPI PE InsumosDezembro 2760
39252 | CABO DE COBRE, FLEXIVEL, CLASSE 4 OU 5, ISOLACAO EM PVC/A, ANTICHAMA BWF-B, 1 CONDUTOR, 450/750 V, SECAO NOMINAL 1,0 MM2 | M | 1.03 | SINAPI PE InsumosDezembro 2761
1013 | CABO DE COBRE, FLEXIVEL, CLASSE 4 OU 5, ISOLACAO EM PVC/A, ANTICHAMA BWF-B, 1 CONDUTOR, 450/750 V, SECAO NOMINAL 1,5 MM2 | M | 1.24 | SINAPI PE InsumosDezembro 2762
980 | CABO DE COBRE, FLEXIVEL, CLASSE 4 OU 5, ISOLACAO EM PVC/A, ANTICHAMA BWF-B, 1 CONDUTOR, 450/750 V, SECAO NOMINAL 10 MM2 | M | 8.95 | SINAPI PE InsumosDezembro 2763
39237 | CABO DE COBRE, FLEXIVEL, CLASSE 4 OU 5, ISOLACAO EM PVC/A, ANTICHAMA BWF-B, 1 CONDUTOR, 450/750 V, SECAO NOMINAL 120 MM2 | M | 95.28 | SINAPI PE InsumosDezembro 2764
39238 | CABO DE COBRE, FLEXIVEL, CLASSE 4 OU 5, ISOLACAO EM PVC/A, ANTICHAMA BWF-B, 1 CONDUTOR, 450/750 V, SECAO NOMINAL 150 MM2 | M | 120.16 | SINAPI PE InsumosDezembro 2765
979 | CABO DE COBRE, FLEXIVEL, CLASSE 4 OU 5, ISOLACAO EM PVC/A, ANTICHAMA BWF-B, 1 CONDUTOR, 450/750 V, SECAO NOMINAL 16 MM2 | M | 12.79 | SINAPI PE InsumosDezembro 2766
39239 | CABO DE COBRE, FLEXIVEL, CLASSE 4 OU 5, ISOLACAO EM PVC/A, ANTICHAMA BWF-B, 1 CONDUTOR, 450/750 V, SECAO NOMINAL 185 MM2 | M | 145.17 | SINAPI PE InsumosDezembro 2767
1014 | CABO DE COBRE, FLEXIVEL, CLASSE 4 OU 5, ISOLACAO EM PVC/A, ANTICHAMA BWF-B, 1 CONDUTOR, 450/750 V, SECAO NOMINAL 2,5 MM2 | M | 1.96 | SINAPI PE InsumosDezembro 2768
39240 | CABO DE COBRE, FLEXIVEL, CLASSE 4 OU 5, ISOLACAO EM PVC/A, ANTICHAMA BWF-B, 1 CONDUTOR, 450/750 V, SECAO NOMINAL 240 MM2 | M | 190.94 | SINAPI PE InsumosDezembro 2769
39232 | CABO DE COBRE, FLEXIVEL, CLASSE 4 OU 5, ISOLACAO EM PVC/A, ANTICHAMA BWF-B, 1 CONDUTOR, 450/750 V, SECAO NOMINAL 25 MM2 | M | 20.04 | SINAPI PE InsumosDezembro 2770
39233 | CABO DE COBRE, FLEXIVEL, CLASSE 4 OU 5, ISOLACAO EM PVC/A, ANTICHAMA BWF-B, 1 CONDUTOR, 450/750 V, SECAO NOMINAL 35 MM2 | M | 29.21 | SINAPI PE InsumosDezembro 2771
981 | CABO DE COBRE, FLEXIVEL, CLASSE 4 OU 5, ISOLACAO EM PVC/A, ANTICHAMA BWF-B, 1 CONDUTOR, 450/750 V, SECAO NOMINAL 4 MM2 | M | 3.26 | SINAPI PE InsumosDezembro 2772
39234 | CABO DE COBRE, FLEXIVEL, CLASSE 4 OU 5, ISOLACAO EM PVC/A, ANTICHAMA BWF-B, 1 CONDUTOR, 450/750 V, SECAO NOMINAL 50 MM2 | M | 40.65 | SINAPI PE InsumosDezembro 2773
982 | CABO DE COBRE, FLEXIVEL, CLASSE 4 OU 5, ISOLACAO EM PVC/A, ANTICHAMA BWF-B, 1 CONDUTOR, 450/750 V, SECAO NOMINAL 6 MM2 | M | 4.68 | SINAPI PE InsumosDezembro 2774
39235 | CABO DE COBRE, FLEXIVEL, CLASSE 4 OU 5, ISOLACAO EM PVC/A, ANTICHAMA BWF-B, 1 CONDUTOR, 450/750 V, SECAO NOMINAL 70 MM2 | M | 59.96 | SINAPI PE InsumosDezembro 2775
39236 | CABO DE COBRE, FLEXIVEL, CLASSE 4 OU 5, ISOLACAO EM PVC/A, ANTICHAMA BWF-B, 1 CONDUTOR, 450/750 V, SECAO NOMINAL 95 MM2 | M | 79.47 | SINAPI PE InsumosDezembro 2776
990 | CABO DE COBRE, RIGIDO, CLASSE 2, ISOLACAO EM PVC/A, ANTICHAMA BWF-B, 1 CONDUTOR, 450/750 V, SECAO NOMINAL 150 MM2 | M | 141.01 | SINAPI PE InsumosDezembro 2777
39241 | CABO DE COBRE, RIGIDO, CLASSE 2, ISOLACAO EM PVC/A, ANTICHAMA BWF-B, 1 CONDUTOR, 450/750 V, SECAO NOMINAL 16 MM2 | M | 13.88 | SINAPI PE InsumosDezembro 2778
1005 | CABO DE COBRE, RIGIDO, CLASSE 2, ISOLACAO EM PVC/A, ANTICHAMA BWF-B, 1 CONDUTOR, 450/750 V, SECAO NOMINAL 185 MM2 | M | 175.56 | SINAPI PE InsumosDezembro 2779
991 | CABO DE COBRE, RIGIDO, CLASSE 2, ISOLACAO EM PVC/A, ANTICHAMA BWF-B, 1 CONDUTOR, 450/750 V, SECAO NOMINAL 240 MM2 | M | 229.95 | SINAPI PE InsumosDezembro 2780
986 | CABO DE COBRE, RIGIDO, CLASSE 2, ISOLACAO EM PVC/A, ANTICHAMA BWF-B, 1 CONDUTOR, 450/750 V, SECAO NOMINAL 25 MM2 | M | 21.93 | SINAPI PE InsumosDezembro 2781
987 | CABO DE COBRE, RIGIDO, CLASSE 2, ISOLACAO EM PVC/A, ANTICHAMA BWF-B, 1 CONDUTOR, 450/750 V, SECAO NOMINAL 35 MM2 | M | 30.02 | SINAPI PE InsumosDezembro 2782
1007 | CABO DE COBRE, RIGIDO, CLASSE 2, ISOLACAO EM PVC/A, ANTICHAMA BWF-B, 1 CONDUTOR, 450/750 V, SECAO NOMINAL 50 MM2 | M | 41.56 | SINAPI PE InsumosDezembro 2783
1008 | CABO DE COBRE, RIGIDO, CLASSE 2, ISOLACAO EM PVC/A, ANTICHAMA BWF-B, 1 CONDUTOR, 450/750 V, SECAO NOMINAL 6 MM2 | M | 5.27 | SINAPI PE InsumosDezembro 2784
988 | CABO DE COBRE, RIGIDO, CLASSE 2, ISOLACAO EM PVC/A, ANTICHAMA BWF-B, 1 CONDUTOR, 450/750 V, SECAO NOMINAL 70 MM2 | M | 57.3 | SINAPI PE InsumosDezembro 2785
989 | CABO DE COBRE, RIGIDO, CLASSE 2, ISOLACAO EM PVC/A, ANTICHAMA BWF-B, 1 CONDUTOR, 450/750 V, SECAO NOMINAL 95 MM2 | M | 79.1 | SINAPI PE InsumosDezembro 2786
1006 | CABO DE COBRE, RIGIDO, CLASSE 2, ISOLACAO EM PVC, ANTI-CHAMA BWF-B, 1 CONDUTOR, 450/750 V, DIAMETRO 120 MM2 | M | 106.04 | SINAPI PE InsumosDezembro 2787
43972 | CABO DE REDE, PAR TRANCADO U/UTP, 4 PARES, CATEGORIA 5E (CAT 5E), ISOLAMENTO PVC (CM) | M | 3.36 | SINAPI PE InsumosDezembro 2788
43971 | CABO DE REDE, PAR TRANCADO U/UTP, 4 PARES, CATEGORIA 5E (CAT 5E), ISOLAMENTO PVC (CMX) | M | 2.57 | SINAPI PE InsumosDezembro 2789
39598 | CABO DE REDE, PAR TRANCADO U/UTP, 4 PARES, CATEGORIA 5E (CAT 5E), ISOLAMENTO PVC (LSZH) | M | 4.76 | SINAPI PE InsumosDezembro 2790
43973 | CABO DE REDE, PAR TRANCADO U/UTP, 4 PARES, CATEGORIA 6 (CAT 6), ISOLAMENTO PVC (CM) | M | 3.52 | SINAPI PE InsumosDezembro 2791
39599 | CABO DE REDE, PAR TRANCADO UTP, 4 PARES, CATEGORIA 6 (CAT 6), ISOLAMENTO PVC (LSZH) | M | 6.85 | SINAPI PE InsumosDezembro 2792
43832 | CABO ELETRONICO CATEGORIA 6A U/UTP 23AWG X 4P | M | 18.06 | SINAPI PE InsumosDezembro 2793
34602 | CABO FLEXIVEL PVC 750 V, 2 CONDUTORES DE 1,5 MM2 | M | 3.63 | SINAPI PE InsumosDezembro 2794
34607 | CABO FLEXIVEL PVC 750 V, 2 CONDUTORES DE 4,0 MM2 | M | 8.89 | SINAPI PE InsumosDezembro 2795
34609 | CABO FLEXIVEL PVC 750 V, 2 CONDUTORES DE 6,0 MM2 | M | 12.93 | SINAPI PE InsumosDezembro 2796
34618 | CABO FLEXIVEL PVC 750 V, 3 CONDUTORES DE 1,5 MM2 | M | 4.94 | SINAPI PE InsumosDezembro 2797
34621 | CABO FLEXIVEL PVC 750 V, 3 CONDUTORES DE 4,0 MM2 | M | 12.26 | SINAPI PE InsumosDezembro 2798
34622 | CABO FLEXIVEL PVC 750 V, 3 CONDUTORES DE 6,0 MM2 | M | 18.21 | SINAPI PE InsumosDezembro 2799
34624 | CABO FLEXIVEL PVC 750 V, 4 CONDUTORES DE 1,5 MM2 | M | 6.6 | SINAPI PE InsumosDezembro 2800
34627 | CABO FLEXIVEL PVC 750 V, 4 CONDUTORES DE 4,0 MM2 | M | 15.92 | SINAPI PE InsumosDezembro 2801
34629 | CABO FLEXIVEL PVC 750 V, 4 CONDUTORES DE 6,0 MM2 | M | 24.33 | SINAPI PE InsumosDezembro 2802
39257 | CABO MULTIPOLAR DE COBRE, FLEXIVEL, CLASSE 4 OU 5, ISOLACAO EM HEPR, COBERTURA EM PVC-ST2, ANTICHAMA BWF-B, 0,6/1 KV, 3 CONDUTORES DE 1,5 MM2 | M | 4.95 | SINAPI PE InsumosDezembro 2803
39261 | CABO MULTIPOLAR DE COBRE, FLEXIVEL, CLASSE 4 OU 5, ISOLACAO EM HEPR, COBERTURA EM PVC-ST2, ANTICHAMA BWF-B, 0,6/1 KV, 3 CONDUTORES DE 10 MM2 | M | 28.35 | SINAPI PE InsumosDezembro 2804
39268 | CABO MULTIPOLAR DE COBRE, FLEXIVEL, CLASSE 4 OU 5, ISOLACAO EM HEPR, COBERTURA EM PVC-ST2, ANTICHAMA BWF-B, 0,6/1 KV, 3 CONDUTORES DE 120 MM2 | M | 443.1 | SINAPI PE InsumosDezembro 2805
39262 | CABO MULTIPOLAR DE COBRE, FLEXIVEL, CLASSE 4 OU 5, ISOLACAO EM HEPR, COBERTURA EM PVC-ST2, ANTICHAMA BWF-B, 0,6/1 KV, 3 CONDUTORES DE 16 MM2 | M | 45.14 | SINAPI PE InsumosDezembro 2806
39258 | CABO MULTIPOLAR DE COBRE, FLEXIVEL, CLASSE 4 OU 5, ISOLACAO EM HEPR, COBERTURA EM PVC-ST2, ANTICHAMA BWF-B, 0,6/1 KV, 3 CONDUTORES DE 2,5 MM2 | M | 7.46 | SINAPI PE InsumosDezembro 2807
39263 | CABO MULTIPOLAR DE COBRE, FLEXIVEL, CLASSE 4 OU 5, ISOLACAO EM HEPR, COBERTURA EM PVC-ST2, ANTICHAMA BWF-B, 0,6/1 KV, 3 CONDUTORES DE 25 MM2 | M | 78.06 | SINAPI PE InsumosDezembro 2808
39264 | CABO MULTIPOLAR DE COBRE, FLEXIVEL, CLASSE 4 OU 5, ISOLACAO EM HEPR, COBERTURA EM PVC-ST2, ANTICHAMA BWF-B, 0,6/1 KV, 3 CONDUTORES DE 35 MM2 | M | 108.13 | SINAPI PE InsumosDezembro 2809
39259 | CABO MULTIPOLAR DE COBRE, FLEXIVEL, CLASSE 4 OU 5, ISOLACAO EM HEPR, COBERTURA EM PVC-ST2, ANTICHAMA BWF-B, 0,6/1 KV, 3 CONDUTORES DE 4 MM2 | M | 11.49 | SINAPI PE InsumosDezembro 2810
39265 | CABO MULTIPOLAR DE COBRE, FLEXIVEL, CLASSE 4 OU 5, ISOLACAO EM HEPR, COBERTURA EM PVC-ST2, ANTICHAMA BWF-B, 0,6/1 KV, 3 CONDUTORES DE 50 MM2 | M | 146.81 | SINAPI PE InsumosDezembro 2811
39260 | CABO MULTIPOLAR DE COBRE, FLEXIVEL, CLASSE 4 OU 5, ISOLACAO EM HEPR, COBERTURA EM PVC-ST2, ANTICHAMA BWF-B, 0,6/1 KV, 3 CONDUTORES DE 6 MM2 | M | 17.59 | SINAPI PE InsumosDezembro 2812
39266 | CABO MULTIPOLAR DE COBRE, FLEXIVEL, CLASSE 4 OU 5, ISOLACAO EM HEPR, COBERTURA EM PVC-ST2, ANTICHAMA BWF-B, 0,6/1 KV, 3 CONDUTORES DE 70 MM2 | M | 221.53 | SINAPI PE InsumosDezembro 2813
39267 | CABO MULTIPOLAR DE COBRE, FLEXIVEL, CLASSE 4 OU 5, ISOLACAO EM HEPR, COBERTURA EM PVC-ST2, ANTICHAMA BWF-B, 0,6/1 KV, 3 CONDUTORES DE 95 MM2 | M | 276.97 | SINAPI PE InsumosDezembro 2814
11901 | CABO TELEFONICO CCI 50, 1 PAR, USO INTERNO, SEM BLINDAGEM | M | 0.62 | SINAPI PE InsumosDezembro 2815
11902 | CABO TELEFONICO CCI 50, 2 PARES, USO INTERNO, SEM BLINDAGEM | M | 1.18 | SINAPI PE InsumosDezembro 2816
11903 | CABO TELEFONICO CCI 50, 3 PARES, USO INTERNO, SEM BLINDAGEM | M | 1.25 | SINAPI PE InsumosDezembro 2817
11904 | CABO TELEFONICO CCI 50, 4 PARES, USO INTERNO, SEM BLINDAGEM | M | 1.9 | SINAPI PE InsumosDezembro 2818
11905 | CABO TELEFONICO CCI 50, 5 PARES, USO INTERNO, SEM BLINDAGEM | M | 2.31 | SINAPI PE InsumosDezembro 2819
11906 | CABO TELEFONICO CCI 50, 6 PARES, USO INTERNO, SEM BLINDAGEM | M | 2.94 | SINAPI PE InsumosDezembro 2820
11919 | CABO TELEFONICO CI 50, 10 PARES, USO INTERNO | M | 5.39 | SINAPI PE InsumosDezembro 2821
11920 | CABO TELEFONICO CI 50, 20 PARES, USO INTERNO | M | 10.24 | SINAPI PE InsumosDezembro 2822
11924 | CABO TELEFONICO CI 50, 200 PARES, USO INTERNO | M | 85.98 | SINAPI PE InsumosDezembro 2823
11921 | CABO TELEFONICO CI 50, 30 PARES, USO INTERNO | M | 14.98 | SINAPI PE InsumosDezembro 2824
11922 | CABO TELEFONICO CI 50, 50 PARES, USO INTERNO | M | 24.23 | SINAPI PE InsumosDezembro 2825
11923 | CABO TELEFONICO CI 50, 75 PARES, USO INTERNO | M | 35.47 | SINAPI PE InsumosDezembro 2826
11916 | CABO TELEFONICO CTP - APL - 50, 10 PARES, USO EXTERNO | M | 7.37 | SINAPI PE InsumosDezembro 2827
11914 | CABO TELEFONICO CTP - APL - 50, 100 PARES, USO EXTERNO | M | 53.15 | SINAPI PE InsumosDezembro 2828
11917 | CABO TELEFONICO CTP - APL - 50, 20 PARES, USO EXTERNO | M | 12.99 | SINAPI PE InsumosDezembro 2829
11918 | CABO TELEFONICO CTP - APL - 50, 30 PARES, USO EXTERNO | M | 15.41 | SINAPI PE InsumosDezembro 2830
37734 | CACAMBA METALICA BASCULANTE COM CAPACIDADE DE 10 M3 (INCLUI MONTAGEM, NAO INCLUI CAMINHAO) | UN | 74370.78 | SINAPI PE InsumosDezembro 2831
42251 | CACAMBA METALICA BASCULANTE COM CAPACIDADE DE 12 M3 (INCLUI MONTAGEM, NAO INCLUI CAMINHAO) | UN | 84452.56 | SINAPI PE InsumosDezembro 2832
37733 | CACAMBA METALICA BASCULANTE COM CAPACIDADE DE 6 M3 (INCLUI MONTAGEM, NAO INCLUI CAMINHAO) | UN | 55762.93 | SINAPI PE InsumosDezembro 2833
37735 | CACAMBA METALICA BASCULANTE COM CAPACIDADE DE 8 M3 (INCLUI MONTAGEM, NAO INCLUI CAMINHAO) | UN | 67194.33 | SINAPI PE InsumosDezembro 2834
5090 | CADEADO SIMPLES, CORPO EM LATAO MACICO, COM LARGURA DE 25 MM E ALTURA DE APROX 25 MM, HASTE CEMENTADA (NAO LONGA), EM ACO TEMPERADO COM DIAMETRO DE APROX 5,0 MM, INCLUINDO 2 CHAVES | UN | 21.7 | SINAPI PE InsumosDezembro 2835
5085 | CADEADO SIMPLES, CORPO EM LATAO MACICO, COM LARGURA DE 35 MM E ALTURA DE APROX 30 MM, HASTE CEMENTADA (NAO LONGA), EM ACO TEMPERADO COM DIAMETRO DE APROX 6,0 MM, INCLUINDO 2 CHAVES | UN | 32.3 | SINAPI PE InsumosDezembro 2836
43603 | CADEADO SIMPLES, CORPO EM LATAO MACICO, COM LARGURA DE 50 MM E ALTURA DE APROX 40 MM, HASTE CEMENTADA EM ACO TEMPERADO COM DIAMETRO DE APROX 8,0 MM, INCLUINDO 2 CHAVES | UN | 46.15 | SINAPI PE InsumosDezembro 2837
38374 | CADEIRA SUSPENSA MANUAL / BALANCIM INDIVIDUAL (NBR 14751) | UN | 1169.56 | SINAPI PE InsumosDezembro 2838
20212 | CAIBRO APARELHADO *6 X 8* CM, EM MACARANDUBA/MASSARANDUBA, ANGELIM OU EQUIVALENTE DA REGIAO | M | 24.18 | SINAPI PE InsumosDezembro 2839
20209 | CAIBRO APARELHADO *7,5 X 7,5* CM, EM MACARANDUBA/MASSARANDUBA, ANGELIM OU EQUIVALENTE DA REGIAO | M | 28.88 | SINAPI PE InsumosDezembro 2840
4430 | CAIBRO NAO APARELHADO *5 X 6* CM, EM MACARANDUBA/MASSARANDUBA, ANGELIM OU EQUIVALENTE DA REGIAO - BRUTA | M | 14.15 | SINAPI PE InsumosDezembro 2841
4433 | CAIBRO NAO APARELHADO *6 X 6* CM, EM MACARANDUBA/MASSARANDUBA, ANGELIM OU EQUIVALENTE DA REGIAO - BRUTA | M | 27.67 | SINAPI PE InsumosDezembro 2842
4400 | CAIBRO NAO APARELHADO, *6 X 8* CM, EM MACARANDUBA/MASSARANDUBA, ANGELIM OU EQUIVALENTE DA REGIAO - BRUTA | M | 22.52 | SINAPI PE InsumosDezembro 2843
2729 | CAIBRO ROLICO DE MADEIRA TRATADA, D = 4 A 7 CM, H = 3,00 M, EM EUCALIPTO OU EQUIVALENTE DA REGIAO | UN | 30.69 | SINAPI PE InsumosDezembro 2844
4513 | CAIBRO 5 X 5 CM EM PINUS, MISTA OU EQUIVALENTE DA REGIAO - BRUTA | M | 7.43 | SINAPI PE InsumosDezembro 2845
37106 | CAIXA D'AGUA / RESERVATORIO EM POLIESTER REFORCADO COM FIBRA DE VIDRO, 10000 LITROS, COM TAMPA | UN | 4111.3 | SINAPI PE InsumosDezembro 2846
11869 | CAIXA D'AGUA / RESERVATORIO EM POLIESTER REFORCADO COM FIBRA DE VIDRO, 1500 LITROS, COM TAMPA | UN | 822.26 | SINAPI PE InsumosDezembro 2847
43981 | CAIXA D'AGUA / RESERVATORIO EM POLIESTER REFORCADO COM FIBRA DE VIDRO, 15000 LITROS, COM TAMPA | UN | 6195.69 | SINAPI PE InsumosDezembro 2848
37104 | CAIXA D'AGUA / RESERVATORIO EM POLIESTER REFORCADO COM FIBRA DE VIDRO, 2000 LITROS, COM TAMPA | UN | 1031.95 | SINAPI PE InsumosDezembro 2849
43982 | CAIXA D'AGUA / RESERVATORIO EM POLIESTER REFORCADO COM FIBRA DE VIDRO, 20000 LITROS, COM TAMPA | UN | 9787.64 | SINAPI PE InsumosDezembro 2850
43978 | CAIXA D'AGUA / RESERVATORIO EM POLIESTER REFORCADO COM FIBRA DE VIDRO, 3000 LITROS, COM TAMPA | UN | 1529.33 | SINAPI PE InsumosDezembro 2851
11871 | CAIXA D'AGUA / RESERVATORIO EM POLIESTER REFORCADO COM FIBRA DE VIDRO, 500 LITROS, COM TAMPA | UN | 383.29 | SINAPI PE InsumosDezembro 2852
37105 | CAIXA D'AGUA / RESERVATORIO EM POLIESTER REFORCADO COM FIBRA DE VIDRO, 5000 LITROS, COM TAMPA | UN | 2358.4 | SINAPI PE InsumosDezembro 2853
43980 | CAIXA D'AGUA / RESERVATORIO EM POLIESTER REFORCADO COM FIBRA DE VIDRO, 7000 LITROS, COM TAMPA | UN | 2937.15 | SINAPI PE InsumosDezembro 2854
43979 | CAIXA D'AGUA / RESERVATORIO EM POLIESTER REFORCADO COM FIBRA DE VIDRO, 750 LITROS, COM TAMPA | UN | 551.86 | SINAPI PE InsumosDezembro 2855
11868 | CAIXA D'AGUA / RESERVATORIO EM POLIESTER REFORCADO COM FIBRA DE VIDRO,1000 LITROS, COM TAMPA | UN | 533.7 | SINAPI PE InsumosDezembro 2856
34636 | CAIXA D'AGUA / RESERVATORIO EM POLIETILENO, 1000 LITROS, COM TAMPA | UN | 379 | SINAPI PE InsumosDezembro 2857
34639 | CAIXA D'AGUA / RESERVATORIO EM POLIETILENO, 1500 LITROS, COM TAMPA | UN | 874.8 | SINAPI PE InsumosDezembro 2858
34640 | CAIXA D'AGUA / RESERVATORIO EM POLIETILENO, 2000 LITROS, COM TAMPA | UN | 992.32 | SINAPI PE InsumosDezembro 2859
43977 | CAIXA D'AGUA / RESERVATORIO EM POLIETILENO, 3000 LITROS, COM TAMPA | UN | 1710.7 | SINAPI PE InsumosDezembro 2860
34637 | CAIXA D'AGUA / RESERVATORIO EM POLIETILENO, 500 LITROS, COM TAMPA | UN | 229.2 | SINAPI PE InsumosDezembro 2861
34638 | CAIXA D'AGUA / RESERVATORIO EM POLIETILENO, 750 LITROS, COM TAMPA | UN | 354.52 | SINAPI PE InsumosDezembro 2862
34641 | CAIXA DE ATERRAMENTO EM CONCRETO PRE-MOLDADO, DIAMETRO DE 0,30 M E ALTURA DE 0,35 M, SEM FUNDO E COM TAMPA | UN | 86.27 | SINAPI PE InsumosDezembro 2863
43434 | CAIXA DE CONCRETO ARMADO PRE-MOLDADO, COM FUNDO E SEM TAMPA, DIMENSOES DE 0,30 X 0,30 X 0,30 M | UN | 93.27 | SINAPI PE InsumosDezembro 2864
43435 | CAIXA DE CONCRETO ARMADO PRE-MOLDADO, COM FUNDO E SEM TAMPA, DIMENSOES DE 0,40 X 0,40 X 0,40 M | UN | 171 | SINAPI PE InsumosDezembro 2865
43436 | CAIXA DE CONCRETO ARMADO PRE-MOLDADO, COM FUNDO E SEM TAMPA, DIMENSOES DE 0,60 X 0,60 X 0,50 M | UN | 299.26 | SINAPI PE InsumosDezembro 2866
43437 | CAIXA DE CONCRETO ARMADO PRE-MOLDADO, COM FUNDO E SEM TAMPA, DIMENSOES DE 0,80 X 0,80 X 0,50 M | UN | 542.56 | SINAPI PE InsumosDezembro 2867
43438 | CAIXA DE CONCRETO ARMADO PRE-MOLDADO, COM FUNDO E SEM TAMPA, DIMENSOES DE 1,00 X 1,00 X 0,50 M | UN | 971.63 | SINAPI PE InsumosDezembro 2868
41627 | CAIXA DE CONCRETO ARMADO PRE-MOLDADO, COM FUNDO E TAMPA, DIMENSOES DE 0,30 X 0,30 X 0,30 M | UN | 143.8 | SINAPI PE InsumosDezembro 2869
41628 | CAIXA DE CONCRETO ARMADO PRE-MOLDADO, COM FUNDO E TAMPA, DIMENSOES DE 0,40 X 0,40 X 0,40 M | UN | 264.28 | SINAPI PE InsumosDezembro 2870
41629 | CAIXA DE CONCRETO ARMADO PRE-MOLDADO, COM FUNDO E TAMPA, DIMENSOES DE 0,60 X 0,60 X 0,50 M | UN | 335.79 | SINAPI PE InsumosDezembro 2871
43429 | CAIXA DE CONCRETO ARMADO PRE-MOLDADO, SEM FUNDO, QUADRADA, DIMENSOES DE 0,30 X 0,30 X 0,30 M | UN | 74.4 | SINAPI PE InsumosDezembro 2872
43430 | CAIXA DE CONCRETO ARMADO PRE-MOLDADO, SEM FUNDO, QUADRADA, DIMENSOES DE 0,40 X 0,40 X 0,40 M | UN | 123.59 | SINAPI PE InsumosDezembro 2873
43431 | CAIXA DE CONCRETO ARMADO PRE-MOLDADO, SEM FUNDO, QUADRADA, DIMENSOES DE 0,60 X 0,60 X 0,50 M | UN | 239.41 | SINAPI PE InsumosDezembro 2874
43432 | CAIXA DE CONCRETO ARMADO PRE-MOLDADO, SEM FUNDO, QUADRADA, DIMENSOES DE 0,80 X 0,80 X 0,50 M | UN | 497.47 | SINAPI PE InsumosDezembro 2875
43433 | CAIXA DE CONCRETO ARMADO PRE-MOLDADO, SEM FUNDO, QUADRADA, DIMENSOES DE 1,00 X 1,00 X 0,50 M | UN | 784.3 | SINAPI PE InsumosDezembro 2876
43094 | CAIXA DE DERIVACAO PARA MEDIDOR DE ENERGIA, COM BARRAMENTO MONOFASICO, EM POLICARBONATO / TERMOPLASTICO - MODULO (PADRAO CONCESSIONARIA LOCAL) | UN | 436.95 | SINAPI PE InsumosDezembro 2877
43093 | CAIXA DE DERIVACAO PARA MEDIDOR DE ENERGIA, COM BARRAMENTO POLIFASICO, EM POLICARBONATO / TERMOPLASTICO - MODULO (PADRAO CONCESSIONARIA LOCAL) | UN | 464.34 | SINAPI PE InsumosDezembro 2878
11694 | CAIXA DE DESCARGA PLASTICA PARA BACIA / VASO SANITARIO DE EMBUTIR, COM ESPELHO ACIONADOR EM PLASTICO, CAPACIDADE 6 A 10 LITROS, (COMPLETA - ACESSORIOS INCLUSOS) | UN | 943.89 | SINAPI PE InsumosDezembro 2879
1030 | CAIXA DE DESCARGA PLASTICA PARA BACIA / VASO SANITARIO, EXTERNA, CAPACIDADE 9 LITROS, PUXADOR FIO DE NYLON, NAO INCLUSO CANO, BOLSA, ENGATE | UN | 42.7 | SINAPI PE InsumosDezembro 2880
11881 | CAIXA DE GORDURA CILINDRICA EM CONCRETO SIMPLES, PRE-MOLDADA, COM DIAMETRO DE 40 CM E ALTURA DE 45 CM, COM TAMPA | UN | 132.14 | SINAPI PE InsumosDezembro 2881
35277 | CAIXA DE GORDURA EM PVC, DIAMETRO MINIMO 300 MM, DIAMETRO DE SAIDA 100 MM, CAPACIDADE APROXIMADA 18 LITROS, COM TAMPA E CESTO | UN | 328.4 | SINAPI PE InsumosDezembro 2882
10521 | CAIXA DE INCENDIO/ABRIGO PARA MANGUEIRA, DE EMBUTIR/INTERNA, COM 75 X 45 X 17 CM, EM CHAPA DE ACO, PORTA COM VENTILACAO, VISOR COM A INSCRICAO "INCENDIO", SUPORTE/CESTA INTERNA PARA A MANGUEIRA, PINTURA ELETROSTATICA VERMELHA | UN | 436.7 | SINAPI PE InsumosDezembro 2883
10885 | CAIXA DE INCENDIO/ABRIGO PARA MANGUEIRA, DE EMBUTIR/INTERNA, COM 90 X 60 X 17 CM, EM CHAPA DE ACO, PORTA COM VENTILACAO, VISOR COM A INSCRICAO "INCENDIO", SUPORTE/CESTA INTERNA PARA A MANGUEIRA, PINTURA ELETROSTATICA VERMELHA | UN | 552.37 | SINAPI PE InsumosDezembro 2884
20962 | CAIXA DE INCENDIO/ABRIGO PARA MANGUEIRA, DE SOBREPOR/EXTERNA, COM 75 X 45 X 17 CM, EM CHAPA DE ACO, PORTA COM VENTILACAO, VISOR COM A INSCRICAO "INCENDIO", SUPORTE/CESTA INTERNA PARA A MANGUEIRA, PINTURA ELETROSTATICA VERMELHA | UN | 457.5 | SINAPI PE InsumosDezembro 2885
20963 | CAIXA DE INCENDIO/ABRIGO PARA MANGUEIRA, DE SOBREPOR/EXTERNA, COM 90 X 60 X 17 CM, EM CHAPA DE ACO, PORTA COM VENTILACAO, VISOR COM A INSCRICAO "INCENDIO", SUPORTE/CESTA INTERNA PARA A MANGUEIRA, PINTURA ELETROSTATICA VERMELHA | UN | 558.87 | SINAPI PE InsumosDezembro 2886
34643 | CAIXA DE INSPECAO PARA ATERRAMENTO E PARA RAIOS, EM POLIPROPILENO, DIAMETRO = 300 MM X ALTURA = 400 MM | UN | 37.82 | SINAPI PE InsumosDezembro 2887
41480 | CAIXA DE INSPECAO PARA ATERRAMENTO OU OUTRO USO, EM PVC, DN = 250 X 250 MM | UN | 43.85 | SINAPI PE InsumosDezembro 2888
41474 | CAIXA DE INSPECAO PARA ATERRAMENTO OU OUTRO USO, EM PVC, DN = 300 X *300* MM | UN | 70.05 | SINAPI PE InsumosDezembro 2889
41475 | CAIXA DE INSPECAO PARA ATERRAMENTO OU OUTRO USO, EM PVC, DN = 300 X 250 MM | UN | 59.77 | SINAPI PE InsumosDezembro 2890
41476 | CAIXA DE INSPECAO PARA ATERRAMENTO OU OUTRO USO, EM PVC, DN = 300 X 600 MM | UN | 130.87 | SINAPI PE InsumosDezembro 2891
2555 | CAIXA DE LUZ "3 X 3" EM ACO ESMALTADA | UN | 1.39 | SINAPI PE InsumosDezembro 2892
2556 | CAIXA DE LUZ "4 X 2" EM ACO ESMALTADA | UN | 1.43 | SINAPI PE InsumosDezembro 2893
2557 | CAIXA DE LUZ "4 X 4" EM ACO ESMALTADA | UN | 3.03 | SINAPI PE InsumosDezembro 2894
10569 | CAIXA DE PASSAGEM / DERIVACAO / LUZ, OCTOGONAL 4 X4, EM ACO ESMALTADA, COM FUNDO MOVEL SIMPLES (FMS) | UN | 3.03 | SINAPI PE InsumosDezembro 2895
39810 | CAIXA DE PASSAGEM ELETRICA DE PAREDE, DE EMBUTIR, EM PVC, COM TAMPA APARAFUSADA, DIMENSOES 120 X 120 X *75* MM | UN | 58.97 | SINAPI PE InsumosDezembro 2896
39811 | CAIXA DE PASSAGEM ELETRICA DE PAREDE, DE EMBUTIR, EM PVC, COM TAMPA APARAFUSADA, DIMENSOES 150 X 150 X *75* MM | UN | 72.13 | SINAPI PE InsumosDezembro 2897
39812 | CAIXA DE PASSAGEM ELETRICA DE PAREDE, DE EMBUTIR, EM PVC, COM TAMPA APARAFUSADA, DIMENSOES 200 X 200 X *90* MM | UN | 118.6 | SINAPI PE InsumosDezembro 2898
43096 | CAIXA DE PASSAGEM ELETRICA DE PAREDE, DE EMBUTIR, EM TERMOPLASTICO / PVC, COM TAMPA APARAFUSADA, DIMENSOES 400 X 400 X *120* MM | UN | 393.11 | SINAPI PE InsumosDezembro 2899
43102 | CAIXA DE PASSAGEM ELETRICA DE PAREDE, DE SOBREPOR, EM PVC, COM TAMPA APARAFUSADA, DIMENSOES 300 X 300 X *100* MM | UN | 239.04 | SINAPI PE InsumosDezembro 2900
43103 | CAIXA DE PASSAGEM ELETRICA DE PAREDE, DE SOBREPOR, EM PVC, COM TAMPA APARAFUSADA, DIMENSOES, 400 X 400 X *120* MM | UN | 351.98 | SINAPI PE InsumosDezembro 2901
43098 | CAIXA DE PASSAGEM ELETRICA DE PAREDE, DE SOBREPOR, EM TERMOPLASTICO / PVC, COM TAMPA APARAFUSA, DIMENSOES 200 X 200 X *100* MM | UN | 133.16 | SINAPI PE InsumosDezembro 2902
43097 | CAIXA DE PASSAGEM ELETRICA DE PAREDE, DE SOBREPOR, EM TERMOPLASTICO / PVC, COM TAMPA APARAFUSADA, DIMENSOES, 150 X 150 X *100* MM | UN | 78.89 | SINAPI PE InsumosDezembro 2903
43104 | CAIXA DE PASSAGEM ELETRICA, PARA PISO, EM PVC, DIMENSOES DE 3/4" A 4" | UN | 933.2 | SINAPI PE InsumosDezembro 2904
39771 | CAIXA DE PASSAGEM METALICA DE SOBREPOR COM TAMPA PARAFUSADA, DIMENSOES 20 X 20 X 10 CM | UN | 29.15 | SINAPI PE InsumosDezembro 2905
39772 | CAIXA DE PASSAGEM METALICA DE SOBREPOR COM TAMPA PARAFUSADA, DIMENSOES 30 X 30 X 10 CM | UN | 57.3 | SINAPI PE InsumosDezembro 2906
39773 | CAIXA DE PASSAGEM METALICA DE SOBREPOR COM TAMPA PARAFUSADA, DIMENSOES 40 X 40 X 15 CM | UN | 92.1 | SINAPI PE InsumosDezembro 2907
39774 | CAIXA DE PASSAGEM METALICA DE SOBREPOR COM TAMPA PARAFUSADA, DIMENSOES 50 X 50 X 15 CM | UN | 137.77 | SINAPI PE InsumosDezembro 2908
39775 | CAIXA DE PASSAGEM METALICA DE SOBREPOR COM TAMPA PARAFUSADA, DIMENSOES 60 X 60 X 20 CM | UN | 183.87 | SINAPI PE InsumosDezembro 2909
39776 | CAIXA DE PASSAGEM METALICA DE SOBREPOR COM TAMPA PARAFUSADA, DIMENSOES 70 X 70 X 20 CM | UN | 222.21 | SINAPI PE InsumosDezembro 2910
39777 | CAIXA DE PASSAGEM METALICA DE SOBREPOR COM TAMPA PARAFUSADA, DIMENSOES 80 X 80 X 20 CM | UN | 281.65 | SINAPI PE InsumosDezembro 2911
20254 | CAIXA DE PASSAGEM METALICA, DE SOBREPOR, COM TAMPA APARAFUSADA, DIMENSOES 15 X 15 X *10* CM | UN | 20.44 | SINAPI PE InsumosDezembro 2912
20253 | CAIXA DE PASSAGEM METALICA, DE SOBREPOR, COM TAMPA APARAFUSADA, DIMENSOES 35 X 35 X *12* CM | UN | 67.13 | SINAPI PE InsumosDezembro 2913
14055 | CAIXA DE PASSAGEM/ LUZ / TELEFONIA, DE EMBUTIR, EM CHAPA DE ACO GALVANIZADO, DIMENSOES 120 X 120 X *12* CM (PADRAO CONCESSIONARIA LOCAL) | UN | 613.43 | SINAPI PE InsumosDezembro 2914
11247 | CAIXA DE PASSAGEM/ LUZ / TELEFONIA, DE EMBUTIR, EM CHAPA DE ACO GALVANIZADO, DIMENSOES 150 X 150 X 15 CM (PADRAO CONCESSIONARIA LOCAL) | UN | 1290.79 | SINAPI PE InsumosDezembro 2915
11250 | CAIXA DE PASSAGEM/ LUZ / TELEFONIA, DE EMBUTIR, EM CHAPA DE ACO GALVANIZADO, DIMENSOES 20 X 20 X *12* CM (PADRAO CONCESSIONARIA LOCAL) | UN | 55.57 | SINAPI PE InsumosDezembro 2916
11249 | CAIXA DE PASSAGEM/ LUZ / TELEFONIA, DE EMBUTIR, EM CHAPA DE ACO GALVANIZADO, DIMENSOES 200 X 200 X 20 CM (PADRAO CONCESSIONARIA LOCAL) | UN | 2521.37 | SINAPI PE InsumosDezembro 2917
11251 | CAIXA DE PASSAGEM/ LUZ / TELEFONIA, DE EMBUTIR, EM CHAPA DE ACO GALVANIZADO, DIMENSOES 40 X 40 X *12* CM (PADRAO CONCESSIONARIA LOCAL) | UN | 123.09 | SINAPI PE InsumosDezembro 2918
11253 | CAIXA DE PASSAGEM/ LUZ / TELEFONIA, DE EMBUTIR, EM CHAPA DE ACO GALVANIZADO, DIMENSOES 60 X 60 X *12* CM (PADRAO CONCESSIONARIA LOCAL) | UN | 203.97 | SINAPI PE InsumosDezembro 2919
11255 | CAIXA DE PASSAGEM/ LUZ / TELEFONIA, DE EMBUTIR, EM CHAPA DE ACO GALVANIZADO, DIMENSOES 80 X 80 X *12* CM (PADRAO CONCESSIONARIA LOCAL) | UN | 304.94 | SINAPI PE InsumosDezembro 2920
11256 | CAIXA DE PASSAGEM/ LUZ / TELEFONIA, DE SOBREPOR, EM CHAPA DE ACO GALVANIZADO, DIMENSOES 80 X 80 X *12* CM (PADRAO CONCESSIONARIA LOCAL) | UN | 381.97 | SINAPI PE InsumosDezembro 2921
1872 | CAIXA DE PASSAGEM, EM PVC, DE 4" X 2", PARA ELETRODUTO FLEXIVEL CORRUGADO | UN | 3.41 | SINAPI PE InsumosDezembro 2922
1873 | CAIXA DE PASSAGEM, EM PVC, DE 4" X 4", PARA ELETRODUTO FLEXIVEL CORRUGADO | UN | 6.78 | SINAPI PE InsumosDezembro 2923
39693 | CAIXA DE PROTECAO EXTERNA PARA MEDIDOR HOROSAZONAL, DE BAIXA TENSAO, COM MODULO, EM CHAPA DE ACO (PADRAO DA CONCESSIONARIA LOCAL) | UN | 2398.94 | SINAPI PE InsumosDezembro 2924
39692 | CAIXA DE PROTECAO PARA TRANSFORMADOR CORRENTE, EM CHAPA DE ACO 18 USG (PADRAO DA CONCESSIONARIA LOCAL) | UN | 767.61 | SINAPI PE InsumosDezembro 2925
1062 | CAIXA INTERNA/EXTERNA DE MEDICAO PARA 1 MEDIDOR TRIFASICO, COM VISOR, EM CHAPA DE ACO 18 USG (PADRAO DA CONCESSIONARIA LOCAL) | UN | 243.27 | SINAPI PE InsumosDezembro 2926
39686 | CAIXA INTERNA/EXTERNA DE MEDICAO PARA 4 MEDIDORES MONOFASICOS, COM VISOR, EM CHAPA DE ACO 18 USG (PADRAO DA CONCESSIONARIA LOCAL) | UN | 393.9 | SINAPI PE InsumosDezembro 2927
43095 | CAIXA MODULAR PARA MEDIDOR DE ENERGIA AGRUPADA, EM POLICARBONATO / TERMOPLASTICO, COM SUPORTE PARA DISJUNTOR (PADRAO DA CONCESSIONARIA LOCAL) | UN | 259.04 | SINAPI PE InsumosDezembro 2928
1871 | CAIXA OCTOGONAL DE FUNDO MOVEL, EM PVC, DE 3" X 3", PARA ELETRODUTO FLEXIVEL CORRUGADO | UN | 6.1 | SINAPI PE InsumosDezembro 2929
12001 | CAIXA OCTOGONAL DE FUNDO MOVEL, EM PVC, DE 4" X 4", PARA ELETRODUTO FLEXIVEL CORRUGADO | UN | 8.81 | SINAPI PE InsumosDezembro 2930
11882 | CAIXA PARA HIDROMETRO CONCRETO PRE MOLDADO, *0,24 M X 0,45 M X 0,30* M (L X C X A) | UN | 94.83 | SINAPI PE InsumosDezembro 2931
1068 | CAIXA PARA MEDICAO COLETIVA TIPO L, PADRAO BIFASICO OU TRIFASICO, PARA ATE 4 MEDIDORES, SEM BARRAMENTO E COM PORTAS INFERIOR E SUPERIOR | UN | 1604.6 | SINAPI PE InsumosDezembro 2932
39690 | CAIXA PARA MEDICAO COLETIVA TIPO M, PADRAO BIFASICO OU TRIFASICO, PARA ATE 8 MEDIDORES, SEM BARRAMENTO E COM PORTAS INFERIOR E SUPERIOR | UN | 2691.99 | SINAPI PE InsumosDezembro 2933
39691 | CAIXA PARA MEDICAO COLETIVA TIPO N, PADRAO BIFASICO OU TRIFASICO, PARA ATE 12 MEDIDORES, SEM BARRAMENTO E COM PORTAS INFERIOR E SUPERIOR | UN | 3385.77 | SINAPI PE InsumosDezembro 2934
39808 | CAIXA PARA MEDIDOR MONOFASICO, EM POLICARBONATO / TERMOPLASTICO, PARA ALOJAR 1 DISJUNTOR (PADRAO DA CONCESSIONARIA LOCAL) | UN | 135.24 | SINAPI PE InsumosDezembro 2935
39809 | CAIXA PARA MEDIDOR POLIFASICO, EM POLICARBONATO / TERMOPLASTICO, PARA ALOJAR 1 DISJUNTOR (PADRAO DA CONCESSIONARIA LOCAL) | UN | 320.77 | SINAPI PE InsumosDezembro 2936
43439 | CAIXA PRE-MOLDADA PARA BOCA DE LOBO, EM CONCRETO ARMADO, COM FCK DE 25 MPA, COM DIMENSOES 1,10 X 0,65 X 1,00 M (COMPRIMENTO X LARGURA X ALTURA) | UN | 435.29 | SINAPI PE InsumosDezembro 2937
5103 | CAIXA SIFONADA PVC, 100 X 100 X 50 MM, COM GRELHA REDONDA, BRANCA | UN | 20.79 | SINAPI PE InsumosDezembro 2938
11880 | CAIXA SIFONADA PVC, 250 X 230 X 75 MM, COM TAMPA CEGA QUADRADA, BRANCA | UN | 87.44 | SINAPI PE InsumosDezembro 2939
11714 | CAIXA SIFONADA, PVC, 150 X *185* X 75 MM, COM GRELHA QUADRADA, BRANCA | UN | 59.57 | SINAPI PE InsumosDezembro 2940
11712 | CAIXA SIFONADA, PVC, 150 X 150 X 50 MM, COM GRELHA QUADRADA, BRANCA (NBR 5688) | UN | 38.9 | SINAPI PE InsumosDezembro 2941
11717 | CAIXA SIFONADA, PVC, 150 X 150 X 50 MM, COM GRELHA REDONDA, BRANCA | UN | 46.89 | SINAPI PE InsumosDezembro 2942
1106 | CAL HIDRATADA CH-I PARA ARGAMASSAS | KG | 1.4 | SINAPI PE InsumosDezembro 2943
11161 | CAL HIDRATADA PARA PINTURA | KG | 2.34 | SINAPI PE InsumosDezembro 2944
1107 | CAL VIRGEM COMUM PARA ARGAMASSAS (NBR 6453) | KG | 1.19 | SINAPI PE InsumosDezembro 2945
44479 | CALCARIO DOLOMITICO A (POSTO PEDREIRA/FORNECEDOR, SEM FRETE) | KG | 0.16 | SINAPI PE InsumosDezembro 2946
4759 | CALCETEIRO / RASTELEIRO (HORISTA) | H | 17.21 | SINAPI PE InsumosDezembro 2947
41068 | CALCETEIRO / RASTELEIRO (MENSALISTA) | MES | 3010.37 | SINAPI PE InsumosDezembro 2948
12618 | CALHA / PERFIL PLUVIAL DE PVC, DIAMETRO ENTRE *119 E 170* MM, COMPRIMENTO DE 3 M, PARA DRENAGEM PLUVIAL PREDIAL | UN | 117.08 | SINAPI PE InsumosDezembro 2949
1108 | CALHA MOLDURA AMERICANA DE CHAPA DE ACO GALVANIZADA NUM 26, CORTE 33 CM | M | 26.16 | SINAPI PE InsumosDezembro 2950
1117 | CALHA PARA AGUA FURTADA DE CHAPA DE ACO GALVANIZADA NUM 26, CORTE 40 CM | M | 26.37 | SINAPI PE InsumosDezembro 2951
1118 | CALHA PARA AGUA FURTADA DE CHAPA DE ACO GALVANIZADA NUM 26, CORTE 50 CM | M | 31.17 | SINAPI PE InsumosDezembro 2952
1110 | CALHA PLATIBANDA DE CHAPA DE ACO GALVANIZADA NUM 26, CORTE 45 CM | M | 31.17 | SINAPI PE InsumosDezembro 2953
40784 | CALHA QUADRADA DE CHAPA DE ACO GALVANIZADA NUM 24, CORTE 100 CM | M | 85.97 | SINAPI PE InsumosDezembro 2954
40782 | CALHA QUADRADA DE CHAPA DE ACO GALVANIZADA NUM 24, CORTE 33 CM | M | 33.74 | SINAPI PE InsumosDezembro 2955
40783 | CALHA QUADRADA DE CHAPA DE ACO GALVANIZADA NUM 24, CORTE 50 CM | M | 43.95 | SINAPI PE InsumosDezembro 2956
1109 | CALHA QUADRADA DE CHAPA DE ACO GALVANIZADA NUM 26, CORTE 33 CM | M | 26.16 | SINAPI PE InsumosDezembro 2957
1119 | CALHA QUADRADA DE CHAPA DE ACO GALVANIZADA NUM 28, CORTE 25 CM | M | 16.87 | SINAPI PE InsumosDezembro 2958
13115 | CALHA/CANALETA DE CONCRETO SIMPLES, TIPO MEIA CANA, DIAMETRO DE 20 CM, PARA AGUA PLUVIAL | M | 25.13 | SINAPI PE InsumosDezembro 2959
10541 | CALHA/CANALETA DE CONCRETO SIMPLES, TIPO MEIA CANA, DIAMETRO DE 30 CM, PARA AGUA PLUVIAL | M | 30.71 | SINAPI PE InsumosDezembro 2960
10542 | CALHA/CANALETA DE CONCRETO SIMPLES, TIPO MEIA CANA, DIAMETRO DE 40 CM, PARA AGUA PLUVIAL | M | 40.16 | SINAPI PE InsumosDezembro 2961
10543 | CALHA/CANALETA DE CONCRETO SIMPLES, TIPO MEIA CANA, DIAMETRO DE 50 CM, PARA AGUA PLUVIAL | M | 65.16 | SINAPI PE InsumosDezembro 2962
10544 | CALHA/CANALETA DE CONCRETO SIMPLES, TIPO MEIA CANA, DIAMETRO DE 60 CM, PARA AGUA PLUVIAL | M | 84.28 | SINAPI PE InsumosDezembro 2963
10545 | CALHA/CANALETA DE CONCRETO SIMPLES, TIPO MEIA CANA, DIAMETRO DE 80 CM, PARA AGUA PLUVIAL | M | 157.51 | SINAPI PE InsumosDezembro 2964
38365 | CAMADA SEPARADORA DE FILME DE POLIETILENO 20 A 25 MICRA | M2 | 2.34 | SINAPI PE InsumosDezembro 2965
44056 | CAMINHAO TOCO, PESO BRUTO TOTAL 10700 KG, CARGA UTIL MAXIMA 7400 KG, DISTANCIA ENTRE EIXOS 4,00 M, POTENCIA 175 CV (INCLUI CABINE E CHASSI, NAO INCLUI CARROCERIA) | UN | 477837.81 | SINAPI PE InsumosDezembro 2966
44057 | CAMINHAO TOCO, PESO BRUTO TOTAL 13200 KG, CARGA UTIL MAXIMA 9200 KG, DISTANCIA ENTRE EIXOS 3,31 M, POTENCIA 175 CV (INCLUI CABINE E CHASSI, NAO INCLUI CARROCERIA) | UN | 510000 | SINAPI PE InsumosDezembro 2967
37754 | CAMINHAO TOCO, PESO BRUTO TOTAL 14300 KG, CARGA UTIL MAXIMA 9480 KG, DISTANCIA ENTRE EIXOS 4,80 M, POTENCIA 185 CV (INCLUI CABINE E CHASSI, NAO INCLUI CARROCERIA) | UN | 527275.68 | SINAPI PE InsumosDezembro 2968
37757 | CAMINHAO TOCO, PESO BRUTO TOTAL 16000 KG, CARGA UTIL MAXIMA 10600 KG, DISTANCIA ENTRE EIXOS 4,80 M, POTENCIA 277 CV (INCLUI CABINE E CHASSI, NAO INCLUI CARROCERIA) | UN | 588108.13 | SINAPI PE InsumosDezembro 2969
44058 | CAMINHAO TOCO, PESO BRUTO TOTAL 16000 KG, CARGA UTIL MAXIMA 10830 KG, DISTANCIA ENTRE EIXOS 3,56 M, POTENCIA 226 CV (INCLUI CABINE E CHASSI, NAO INCLUI CARROCERIA) | UN | 555945.95 | SINAPI PE InsumosDezembro 2970
37752 | CAMINHAO TOCO, PESO BRUTO TOTAL 16000 KG, CARGA UTIL MAXIMA 11030 KG, DISTANCIA ENTRE EIXOS 5,41 M, POTENCIA 185 CV (INCLUI CABINE E CHASSI, NAO INCLUI CARROCERIA) | UN | 578918.9 | SINAPI PE InsumosDezembro 2971
44059 | CAMINHAO TOCO, PESO BRUTO TOTAL 8500 KG, CARGA UTIL MAXIMA 5600 KG, DISTANCIA ENTRE EIXOS 3,40 M, POTENCIA 167 CV (INCLUI CABINE E CHASSI, NAO INCLUI CARROCERIA) | UN | 457621.62 | SINAPI PE InsumosDezembro 2972
37750 | CAMINHAO TOCO, PESO BRUTO TOTAL 9600 KG, CARGA UTIL MAXIMA 6190 KG, DISTANCIA ENTRE EIXOS 3,70 M, POTENCIA 156 CV (INCLUI CABINE E CHASSI, NAO INCLUI CARROCERIA) | UN | 458540.54 | SINAPI PE InsumosDezembro 2973
37758 | CAMINHAO TRUCADO, PESO BRUTO TOTAL 23000 KG, CARGA UTIL MAXIMA 15285 KG, DISTANCIA ENTRE EIXOS 4,80 M, POTENCIA 326 CV (INCLUI CABINE E CHASSI, NAO INCLUI CARROCERIA) | UN | 729621.6 | SINAPI PE InsumosDezembro 2974
44060 | CAMINHAO TRUCADO, PESO BRUTO TOTAL 23000 KG, CARGA UTIL MAXIMA 15460 KG, DISTANCIA ENTRE EIXOS 4,80 M, POTENCIA 286 CV (INCLUI CABINE E CHASSI, NAO INCLUI CARROCERIA) | UN | 705729.73 | SINAPI PE InsumosDezembro 2975
37749 | CAMINHAO TRUCADO, PESO BRUTO TOTAL 23000 KG, CARGA UTIL MAXIMA 16360 KG, CABINE ESTENDIDA, DISTANCIA ENTRE EIXOS 3,56 M, POTENCIA 277 CV (INCLUI CABINE E CHASSI, NAO INCLUI CARROCERIA) | UN | 753513.52 | SINAPI PE InsumosDezembro 2976
44061 | CAMINHAO TRUCADO, PESO BRUTO TOTAL 23000 KG, CARGA UTIL MAXIMA 16540 KG, DISTANCIA ENTRE EIXOS 4,80 M, POTENCIA 256 CV (INCLUI CABINE E CHASSI, NAO INCLUI CARROCERIA) | UN | 691945.96 | SINAPI PE InsumosDezembro 2977
1159 | CAMINHONETE COM MOTOR A DIESEL, POTENCIA *160* CV, CABINE DUPLA, 4X4 | UN | 270218.33 | SINAPI PE InsumosDezembro 2978
12114 | CAMPAINHA ALTA POTENCIA 110V / 220V, DIAMETRO 150 MM | UN | 136.84 | SINAPI PE InsumosDezembro 2979
38106 | CAMPAINHA CIGARRA 127 V / 220 V (APENAS MODULO) | UN | 18.59 | SINAPI PE InsumosDezembro 2980
38085 | CAMPAINHA CIGARRA 127 V / 220 V, CONJUNTO MONTADO PARA EMBUTIR 4" X 2" (PLACA + SUPORTE + MODULO) | UN | 21.96 | SINAPI PE InsumosDezembro 2981
38599 | CANALETA DE CONCRETO ESTRUTURAL 14 X 19 X 29 CM, FBK 14 MPA (NBR 6136) | UN | 5.48 | SINAPI PE InsumosDezembro 2982
38596 | CANALETA DE CONCRETO ESTRUTURAL 14 X 19 X 29 CM, FBK 4,5 MPA (NBR 6136) | UN | 4.55 | SINAPI PE InsumosDezembro 2983
38600 | CANALETA DE CONCRETO ESTRUTURAL 14 X 19 X 39 CM, FBK 14 MPA (NBR 6136) | UN | 5.81 | SINAPI PE InsumosDezembro 2984
38597 | CANALETA DE CONCRETO ESTRUTURAL 14 X 19 X 39 CM, FBK 4,5 MPA (NBR 6136) | UN | 4.58 | SINAPI PE InsumosDezembro 2985
659 | CANALETA DE CONCRETO 14 X 19 X 19 CM (CLASSE C - NBR 6136) | UN | 2.63 | SINAPI PE InsumosDezembro 2986
660 | CANALETA DE CONCRETO 19 X 19 X 19 CM (CLASSE C - NBR 6136) | UN | 3.16 | SINAPI PE InsumosDezembro 2987
658 | CANALETA DE CONCRETO 9 X 19 X 19 CM (CLASSE C - NBR 6136) | UN | 1.78 | SINAPI PE InsumosDezembro 2988
38548 | CANALETA ESTRUTURAL CERAMICA DE 14 X 19 X 19 CM (L X A X C) E 6,0 MPA | UN | 1.46 | SINAPI PE InsumosDezembro 2989
34649 | CANALETA ESTRUTURAL CERAMICA DE 14 X 19 X 29 CM (L X A X C) E 6,0 MPA | UN | 1.98 | SINAPI PE InsumosDezembro 2990
34655 | CANALETA ESTRUTURAL CERAMICA DE 14 X 19 X 39 CM (L X A X C) E 6,0 MPA | UN | 2.62 | SINAPI PE InsumosDezembro 2991
40607 | CANOPLA ACABAMENTO CROMADO PARA INSTALACAO DE SPRINKLER, SOB FORRO, 15 MM | UN | 4.59 | SINAPI PE InsumosDezembro 2992
567 | CANTONEIRA (ABAS IGUAIS) EM ACO CARBONO, 25,4 MM X 3,17 MM (L X E), 1,27KG/M | M | 10.32 | SINAPI PE InsumosDezembro 2993
574 | CANTONEIRA (ABAS IGUAIS) EM ACO CARBONO, 38,1 MM X 3,17 MM (L X E), 3,48 KG/M | M | 27.14 | SINAPI PE InsumosDezembro 2994
568 | CANTONEIRA (ABAS IGUAIS) EM ACO CARBONO, 50,8 MM X 9,53 MM (L X E), 6,99 KG/M | M | 57.18 | SINAPI PE InsumosDezembro 2995
4777 | CANTONEIRA ACO ABAS IGUAIS (QUALQUER BITOLA), ESPESSURA ENTRE 1/8" E 1/4" | KG | 8.02 | SINAPI PE InsumosDezembro 2996
592 | CANTONEIRA EM ALUMINIO, ABAS IGUAIS, LARGURA DE 25,40 MM (1"), ESPESSURA DE 3,17 MM (1/8") E PESO LINEAR DE APROXIMADAMENTE 0,408 KG/M | KG | 36.19 | SINAPI PE InsumosDezembro 2997
586 | CANTONEIRA EM ALUMINIO, ABAS IGUAIS, LARGURA DE 25,40 MM (1"), ESPESSURA DE 4,76 MM (3/16") E PESO LINEAR DE APROXIMADAMENTEO 0,593 KG/M | M | 21.27 | SINAPI PE InsumosDezembro 2998
588 | CANTONEIRA EM ALUMINIO, ABAS IGUAIS, LARGURA DE 31,75 MM (1 1/4"), ESPESSURA DE 4,76 MM (3/16") E PESO LINEAR DE APROXIMADAMENTE 0,755 KG/M | M | 33.65 | SINAPI PE InsumosDezembro 2999
591 | CANTONEIRA EM ALUMINIO, ABAS IGUAIS, LARGURA DE 38,10 MM (1 1/2"), ESPESSURA DE 4,76 MM (3/16") E PESO LINEAR DE APROXIMADAMENTE 0,915 KG/M | KG | 33.77 | SINAPI PE InsumosDezembro 3000
584 | CANTONEIRA EM ALUMINIO, ABAS IGUAIS, LARGURA DE 50,80 MM (2"), ESPESSURA DE 3,17 MM (1/8") E PESO LINEAR DE APROXIMADAMENTE 0,842 KG/M | M | 35.94 | SINAPI PE InsumosDezembro 3001
589 | CANTONEIRA EM ALUMINIO, ABAS IGUAIS, LARGURA DE 50,80 MM (2"), ESPESSURA DE 6,35 MM (1/4") E PESO LINEAR DE APROXIMADAMENTE 1,630 KG/M | M | 56.89 | SINAPI PE InsumosDezembro 3002
1165 | CAP OU TAMPAO DE FERRO GALVANIZADO, COM ROSCA BSP, DE 1 1/2" | UN | 21.42 | SINAPI PE InsumosDezembro 3003
1164 | CAP OU TAMPAO DE FERRO GALVANIZADO, COM ROSCA BSP, DE 1 1/4" | UN | 17.35 | SINAPI PE InsumosDezembro 3004
1162 | CAP OU TAMPAO DE FERRO GALVANIZADO, COM ROSCA BSP, DE 1/2" | UN | 6.03 | SINAPI PE InsumosDezembro 3005
12395 | CAP OU TAMPAO DE FERRO GALVANIZADO, COM ROSCA BSP, DE 1/4" | UN | 5.86 | SINAPI PE InsumosDezembro 3006
1170 | CAP OU TAMPAO DE FERRO GALVANIZADO, COM ROSCA BSP, DE 1" | UN | 11.37 | SINAPI PE InsumosDezembro 3007
1169 | CAP OU TAMPAO DE FERRO GALVANIZADO, COM ROSCA BSP, DE 2 1/2" | UN | 55.8 | SINAPI PE InsumosDezembro 3008
1166 | CAP OU TAMPAO DE FERRO GALVANIZADO, COM ROSCA BSP, DE 2" | UN | 30.94 | SINAPI PE InsumosDezembro 3009
1163 | CAP OU TAMPAO DE FERRO GALVANIZADO, COM ROSCA BSP, DE 3/4" | UN | 7.8 | SINAPI PE InsumosDezembro 3010
12396 | CAP OU TAMPAO DE FERRO GALVANIZADO, COM ROSCA BSP, DE 3/8" | UN | 5.86 | SINAPI PE InsumosDezembro 3011
1168 | CAP OU TAMPAO DE FERRO GALVANIZADO, COM ROSCA BSP, DE 3" | UN | 79.55 | SINAPI PE InsumosDezembro 3012
1167 | CAP OU TAMPAO DE FERRO GALVANIZADO, COM ROSCA BSP, DE 4" | UN | 133.06 | SINAPI PE InsumosDezembro 3013
36331 | CAP PPR DN 20 MM, PARA AGUA QUENTE PREDIAL | UN | 2.21 | SINAPI PE InsumosDezembro 3014
36346 | CAP PPR DN 25 MM, PARA AGUA QUENTE PREDIAL | UN | 3.32 | SINAPI PE InsumosDezembro 3015
1197 | CAP PVC, ROSCAVEL, 1/2", PARA AGUA FRIA PREDIAL | UN | 1.78 | SINAPI PE InsumosDezembro 3016
1202 | CAP PVC, ROSCAVEL, 1", PARA AGUA FRIA PREDIAL | UN | 5.04 | SINAPI PE InsumosDezembro 3017
1198 | CAP PVC, ROSCAVEL, 3/4", PARA AGUA FRIA PREDIAL | UN | 2.33 | SINAPI PE InsumosDezembro 3018
20088 | CAP PVC, SERIE R, DN 100 MM, PARA ESGOTO PREDIAL | UN | 9.01 | SINAPI PE InsumosDezembro 3019
20089 | CAP PVC, SERIE R, DN 150 MM, PARA ESGOTO PREDIAL | UN | 44.16 | SINAPI PE InsumosDezembro 3020
20087 | CAP PVC, SERIE R, DN 75 MM, PARA ESGOTO PREDIAL | UN | 7.45 | SINAPI PE InsumosDezembro 3021
1200 | CAP PVC, SOLDAVEL, DN 100 MM, SERIE NORMAL, PARA ESGOTO PREDIAL | UN | 6.77 | SINAPI PE InsumosDezembro 3022
12909 | CAP PVC, SOLDAVEL, DN 50 MM, SERIE NORMAL, PARA ESGOTO PREDIAL | UN | 3.14 | SINAPI PE InsumosDezembro 3023
12910 | CAP PVC, SOLDAVEL, DN 75 MM, SERIE NORMAL, PARA ESGOTO PREDIAL | UN | 5.64 | SINAPI PE InsumosDezembro 3024
1191 | CAP PVC, SOLDAVEL, 20 MM, PARA AGUA FRIA PREDIAL | UN | 1.27 | SINAPI PE InsumosDezembro 3025
1185 | CAP PVC, SOLDAVEL, 25 MM, PARA AGUA FRIA PREDIAL | UN | 1.27 | SINAPI PE InsumosDezembro 3026
1189 | CAP PVC, SOLDAVEL, 32 MM, PARA AGUA FRIA PREDIAL | UN | 2.07 | SINAPI PE InsumosDezembro 3027
1193 | CAP PVC, SOLDAVEL, 40 MM, PARA AGUA FRIA PREDIAL | UN | 3.98 | SINAPI PE InsumosDezembro 3028
1194 | CAP PVC, SOLDAVEL, 50 MM, PARA AGUA FRIA PREDIAL | UN | 7.19 | SINAPI PE InsumosDezembro 3029
1195 | CAP PVC, SOLDAVEL, 60 MM, PARA AGUA FRIA PREDIAL | UN | 12.1 | SINAPI PE InsumosDezembro 3030
1204 | CAP PVC, SOLDAVEL, 75 MM, PARA AGUA FRIA PREDIAL | UN | 21.17 | SINAPI PE InsumosDezembro 3031
1207 | CAP, PVC PBA, JE, DN 100 / DE 110 MM, PARA REDE DE AGUA (NBR 10351) | UN | 26.36 | SINAPI PE InsumosDezembro 3032
1206 | CAP, PVC PBA, JE, DN 50 / DE 60 MM, PARA REDE DE AGUA (NBR 10351) | UN | 6.61 | SINAPI PE InsumosDezembro 3033
1183 | CAP, PVC PBA, JE, DN 75 / DE 85 MM, PARA REDE DE AGUA (NBR 10351) | UN | 17.21 | SINAPI PE InsumosDezembro 3034
42685 | CAP, PVC, JE, OCRE, DN 150 MM (CONEXAO PARA TUBO COLETOR DE ESGOTO) | UN | 45.76 | SINAPI PE InsumosDezembro 3035
42686 | CAP, PVC, JE, OCRE, DN 200 MM (CONEXAO PARA TUBO COLETOR DE ESGOTO) | UN | 50.4 | SINAPI PE InsumosDezembro 3036
12894 | CAPA PARA CHUVA EM PVC COM FORRO DE POLIESTER, COM CAPUZ (AMARELA OU AZUL) | UN | 21.06 | SINAPI PE InsumosDezembro 3037
12895 | CAPACETE DE SEGURANCA ABA FRONTAL COM SUSPENSAO DE POLIETILENO, SEM JUGULAR (CLASSE B) | UN | 16.2 | SINAPI PE InsumosDezembro 3038
1631 | CAPACITOR TRIFASICO, POTENCIA 2,5 KVAR, TENSAO 220 V, FORNECIDO COM CAPA PROTETORA, RESISTOR INTERNO A UNIDADE CAPACITIVA | UN | 188.98 | SINAPI PE InsumosDezembro 3039
1633 | CAPACITOR TRIFASICO, POTENCIA 5 KVAR, TENSAO 220 V, FORNECIDO COM CAPA PROTETORA, RESISTOR INTERNO A UNIDADE CAPACITIVA | UN | 321.08 | SINAPI PE InsumosDezembro 3040
10818 | CAPIM BRAQUIARIA DECUMBENS/ BRAQUIARINHA, VC *70*% MINIMO | KG | 73.92 | SINAPI PE InsumosDezembro 3041
41410 | CAPTOR FRANKLIN (4 PONTAS), EM LATAO CROMADO, H = 300 MM, DUAS DESCIDAS | UN | 81.85 | SINAPI PE InsumosDezembro 3042
41411 | CAPTOR FRANKLIN (4 PONTAS), EM LATAO CROMADO, H = 300 MM, UMA DESCIDA | UN | 74.21 | SINAPI PE InsumosDezembro 3043
41412 | CAPTOR FRANKLIN (4 PONTAS), EM LATAO CROMADO, H = 350 MM, DUAS DESCIDAS | UN | 143.53 | SINAPI PE InsumosDezembro 3044
41413 | CAPTOR FRANKLIN (4 PONTAS), EM LATAO CROMADO, H=350 MM, UMA DESCIDA | UN | 129.15 | SINAPI PE InsumosDezembro 3045
39359 | CARENAGEM /TAMPA, EM PLASTICO, COR BRANCA, UTILIZADO EM KIT CHASSI METALICO PARA INSTAL. HIDRAULICA DE CUBA SIMPLES SEM MAQUINA DE LAVAR ROUPA, *355* X *670* MM (L X H) (COM FUROS E DEMAIS ENCAIXES) | UN | 34.32 | SINAPI PE InsumosDezembro 3046
39360 | CARENAGEM /TAMPA, EM PLASTICO, COR BRANCA, UTILIZADO EM KIT CHASSI METALICO PARA INSTAL. HIDRAULICA DE TANQUE COM MAQUINA DE LAVAR ROUPA, *360* X *470* MM (L X H) (COM FUROS E DEMAIS ENCAIXES) | UN | 34.32 | SINAPI PE InsumosDezembro 3047
10710 | CARPETE DE NYLON EM MANTA PARA TRAFEGO COMERCIAL PESADO, E = 6 A 7 MM (INSTALADO) | M2 | 165.02 | SINAPI PE InsumosDezembro 3048
10709 | CARPETE DE NYLON EM MANTA PARA TRAFEGO COMERCIAL PESADO, E = 9 A 10 MM (INSTALADO) | M2 | 202.73 | SINAPI PE InsumosDezembro 3049
39636 | CARPETE DE NYLON EM PLACAS 50 X 50 CM PARA TRAFEGO COMERCIAL PESADO, E = 6,5 MM (INSTALADO) | M2 | 207.02 | SINAPI PE InsumosDezembro 3050
10708 | CARPETE DE POLIESTER EM MANTA PARA TRAFEGO COMERCIAL PESADO, E = 4 A 5 MM (INSTALADO) | M2 | 63.88 | SINAPI PE InsumosDezembro 3051
39635 | CARPETE DE POLIPROPILENO EM MANTA PARA TRAFEGO COMERCIAL MEDIO, E = 5 A 6 MM (INSTALADO) | M2 | 108.76 | SINAPI PE InsumosDezembro 3052
6117 | CARPINTEIRO AUXILIAR (HORISTA) | H | 13.75 | SINAPI PE InsumosDezembro 3053
40913 | CARPINTEIRO AUXILIAR (MENSALISTA) | MES | 2403.17 | SINAPI PE InsumosDezembro 3054
1214 | CARPINTEIRO DE ESQUADRIAS (HORISTA) | H | 16.38 | SINAPI PE InsumosDezembro 3055
40915 | CARPINTEIRO DE ESQUADRIAS (MENSALISTA) | MES | 2866.25 | SINAPI PE InsumosDezembro 3056
1213 | CARPINTEIRO DE FORMAS OU OFICIAL (HORISTA) | H | 17.21 | SINAPI PE InsumosDezembro 3057
40914 | CARPINTEIRO DE FORMAS OU OFICIAL (MENSALISTA) | MES | 3008.43 | SINAPI PE InsumosDezembro 3058
5091 | CARRANCA PARA JANELA VENEZIANA DE ABRIR, EM LATAO CROMADO, SIMPLES, PARA APARAFUSAR NA PAREDE | UN | 21.19 | SINAPI PE InsumosDezembro 3059
14615 | CARRINHO COM 2 PNEUS PARA TRANSPORTAR TUBO CONCRETO, ALTURA ATE 1,0 M E DIAMETRO ATE 1000MM, COM ESTRUTURA EM PERFIL OU TUBO METALICO | UN | 4746.07 | SINAPI PE InsumosDezembro 3060
2711 | CARRINHO DE MAO DE ACO CAPACIDADE 50 A 60 L, PNEU COM CAMARA | UN | 189 | SINAPI PE InsumosDezembro 3061
37727 | CARROCERIA FIXA ABERTA DE MADEIRA PARA TRANSPORTE GERAL DE CARGA SECA DIMENSOES APROXIMADAS 2,25 X 4,10 X 0,50 M (INCLUI MONTAGEM, NAO INCLUI CAMINHAO) | UN | 17335 | SINAPI PE InsumosDezembro 3062
37728 | CARROCERIA FIXA ABERTA DE MADEIRA PARA TRANSPORTE GERAL DE CARGA SECA DIMENSOES APROXIMADAS 2,5 X 5,5 X 0,50 M (INCLUI MONTAGEM, NAO INCLUI CAMINHAO) | UN | 23517.41 | SINAPI PE InsumosDezembro 3063
37729 | CARROCERIA FIXA ABERTA DE MADEIRA PARA TRANSPORTE GERAL DE CARGA SECA DIMENSOES APROXIMADAS 2,5 X 6,00 X 0,50 M (INCLUI MONTAGEM, NAO INCLUI CAMINHAO) | UN | 25456.99 | SINAPI PE InsumosDezembro 3064
37730 | CARROCERIA FIXA ABERTA DE MADEIRA PARA TRANSPORTE GERAL DE CARGA SECA DIMENSOES APROXIMADAS 2,5 X 6,5 X 0,50 M (INCLUI MONTAGEM, NAO INCLUI CAMINHAO) | UN | 27396.57 | SINAPI PE InsumosDezembro 3065
37731 | CARROCERIA FIXA ABERTA DE MADEIRA PARA TRANSPORTE GERAL DE CARGA SECA DIMENSOES APROXIMADAS 2,5 X 7,00 X 0,50 M (INCLUI MONTAGEM, NAO INCLUI CAMINHAO) | UN | 29336.15 | SINAPI PE InsumosDezembro 3066
37732 | CARROCERIA FIXA ABERTA DE MADEIRA PARA TRANSPORTE GERAL DE CARGA SECA DIMENSOES APROXIMADAS 2,5 X 7,5 X 0,50 M (INCLUI MONTAGEM, NAO INCLUI CAMINHAO) | UN | 33457.76 | SINAPI PE InsumosDezembro 3067
36496 | CAVALETE PARA TALHA COM ESTRUTURA EM TUBO METALICO ALTURA MINIMA 3,2 M EQUIPADO COM RODAS DE BORRACHA PARA MOVIMENTACAO DE TUBOS DE CONCRETO NA CENTRAL DE PREMOLDADOS COM CAPACIDADE DE CARGA DE 3 TONELADAS | UN | 12050.18 | SINAPI PE InsumosDezembro 3068
10630 | CAVALO MECANICO TRACAO 4X2, PESO BRUTO TOTAL COMBINADO 49000 KG, CAPACIDADE MAXIMA DE TRACAO *66000* KG, POTENCIA *360* CV (INCLUI CABINE E CHASSI, NAO INCLUI SEMIRREBOQUE) | UN | 865097.33 | SINAPI PE InsumosDezembro 3069
37762 | CAVALO MECANICO TRACAO 4X2, PESO BRUTO TOTAL 16000 KG, CAPACIDADE MAXIMA DE TRACAO *36000* KG, DISTANCIA ENTRE EIXOS *3,56* M, POTENCIA *286* CV (INCLUI CABINE E CHASSI, NAO INCLUI SEMIRREBOQUE) | UN | 741941.27 | SINAPI PE InsumosDezembro 3070
37763 | CAVALO MECANICO TRACAO 4X2, PESO BRUTO TOTAL 16000 KG, CAPACIDADE MAXIMA DE TRACAO *45000* KG, DISTANCIA ENTRE EIXOS *3,56* M, POTENCIA *330* CV (INCLUI CABINE E CHASSI, NAO INCLUI SEMIRREBOQUE) | UN | 750952.58 | SINAPI PE InsumosDezembro 3071
41992 | CAVALO MECANICO TRACAO 4X2, PESO BRUTO TOTAL 16000 KG, CAPACIDADE MAXIMA DE TRACAO *80000* KG, POTENCIA *380* CV (INCLUI CABINE E CHASSI, NAO INCLUI SEMIRREBOQUE) | UN | 853683 | SINAPI PE InsumosDezembro 3072
13215 | CAVALO MECANICO TRACAO 6X2, PESO BRUTO TOTAL COMBINADO 56000 KG, CAPACIDADE MAXIMA DE TRACAO *66000* KG, POTENCIA *360* CV (INCLUI CABINE E CHASSI, NAO INCLUI SEMIRREBOQUE) | UN | 1046827.92 | SINAPI PE InsumosDezembro 3073
4235 | CAVOUQUEIRO OU OPERADOR DE PERFURATRIZ / ROMPEDOR (HORISTA) | H | 14.32 | SINAPI PE InsumosDezembro 3074
40976 | CAVOUQUEIRO OU OPERADOR DE PERFURATRIZ / ROMPEDOR (MENSALISTA) | MES | 2505.77 | SINAPI PE InsumosDezembro 3075
43091 | CENTRO DE MEDICAO AGRUPADA, EM POLICARBONATO / PVC, COM 12 MEDIDORES E PROTECAO GERAL (INCLUI BARRAMENTO, DISJUNTORES E ACESSORIOS DE FIXACAO) (PADRAO CONCESSIONARIA LOCAL) | UN | 10819.74 | SINAPI PE InsumosDezembro 3076
43092 | CENTRO DE MEDICAO AGRUPADA, EM POLICARBONATO / PVC, COM 16 MEDIDORES E PROTECAO GERAL (INCLUI BARRAMENTO, DISJUNTORES E ACESSORIOS DE FIXACAO) (PADRAO CONCESSIONARIA LOCAL) | UN | 14426.32 | SINAPI PE InsumosDezembro 3077
43089 | CENTRO DE MEDICAO AGRUPADA, EM POLICARBONATO / PVC, COM 4 MEDIDORES E PROTECAO GERAL (INCLUI BARRAMENTO, DISJUNTORES E ACESSORIOS DE FIXACAO) (PADRAO CONCESSIONARIA LOCAL) | UN | 2514.2 | SINAPI PE InsumosDezembro 3078
43090 | CENTRO DE MEDICAO AGRUPADA, EM POLICARBONATO / PVC, COM 8 MEDIDORES E PROTECAO GERAL (INCLUI BARRAMENTO, DISJUNTORES E ACESSORIOS DE FIXACAO) (PADRAO CONCESSIONARIA LOCAL) | UN | 5548.58 | SINAPI PE InsumosDezembro 3079
41967 | CERA LIQUIDA INCOLOR MULTIPISO | L | 32.75 | SINAPI PE InsumosDezembro 3080
12760 | CHAPA ACO INOX AISI 304 NUMERO 4 (E = 6 MM), ACABAMENTO NUMERO 1 (LAMINADO A QUENTE, FOSCO) | M2 | 1319.71 | SINAPI PE InsumosDezembro 3081
12759 | CHAPA ACO INOX AISI 304 NUMERO 9 (E = 4 MM), ACABAMENTO NUMERO 1 (LAMINADO A QUENTE, FOSCO) | M2 | 879.79 | SINAPI PE InsumosDezembro 3082
43105 | CHAPA DE ACO CARBONO GALVANIZADA, PERFURADA (GRADE FUROS) E = 1,5 MM, DIAMETRO DO FURO = 9,52 MM (FUROS ALTERNADOS HORIZ.) | KG | 34.03 | SINAPI PE InsumosDezembro 3083
40424 | CHAPA DE ACO CARBONO LAMINADO A QUENTE, QUALIDADE ESTRUTURAL, BITOLA 3/16", E =4,75 MM (37,29 KG/M2) | KG | 8.64 | SINAPI PE InsumosDezembro 3084
1325 | CHAPA DE ACO FINA A FRIO BITOLA MSG 20, E = 0,90 MM (7,20 KG/M2) | KG | 9.47 | SINAPI PE InsumosDezembro 3085
1327 | CHAPA DE ACO FINA A FRIO BITOLA MSG 24, E = 0,60 MM (4,80 KG/M2) | KG | 10.08 | SINAPI PE InsumosDezembro 3086
1328 | CHAPA DE ACO FINA A FRIO BITOLA MSG 26, E = 0,45 MM (3,60 KG/M2) | KG | 9.49 | SINAPI PE InsumosDezembro 3087
1321 | CHAPA DE ACO FINA A QUENTE BITOLA MSG 13, E = 2,25 MM (18,00 KG/M2) | KG | 8.79 | SINAPI PE InsumosDezembro 3088
1318 | CHAPA DE ACO FINA A QUENTE BITOLA MSG 14, E = 2,00 MM (16,0 KG/M2) | KG | 8.8 | SINAPI PE InsumosDezembro 3089
1322 | CHAPA DE ACO FINA A QUENTE BITOLA MSG 16, E = 1,50 MM (12,00 KG/M2) | KG | 9.29 | SINAPI PE InsumosDezembro 3090
1323 | CHAPA DE ACO FINA A QUENTE BITOLA MSG 18, E = 1,20 MM (9,60 KG/M2) | KG | 9.29 | SINAPI PE InsumosDezembro 3091
1319 | CHAPA DE ACO FINA A QUENTE BITOLA MSG 3/16 ", E = 4,75 MM (38,00 KG/M2) | KG | 7.83 | SINAPI PE InsumosDezembro 3092
11026 | CHAPA DE ACO GALVANIZADA BITOLA GSG 14, E = 1,95 MM (15,60 KG/M2) | KG | 10.77 | SINAPI PE InsumosDezembro 3093
11027 | CHAPA DE ACO GALVANIZADA BITOLA GSG 16, E = 1,55 MM (12,40 KG/M2) | KG | 11.21 | SINAPI PE InsumosDezembro 3094
11046 | CHAPA DE ACO GALVANIZADA BITOLA GSG 18, E = 1,25 MM (10,00 KG/M2) | KG | 10.74 | SINAPI PE InsumosDezembro 3095
11047 | CHAPA DE ACO GALVANIZADA BITOLA GSG 19, E = 1,11 MM (8,88 KG/M2) | KG | 11.7 | SINAPI PE InsumosDezembro 3096
43668 | CHAPA DE ACO GALVANIZADA BITOLA GSG 20, E = 0,95 MM (7,60 KG/M2) | KG | 10.33 | SINAPI PE InsumosDezembro 3097
11049 | CHAPA DE ACO GALVANIZADA BITOLA GSG 22, E = 0,80 MM (6,40 KG/M2) | KG | 11.19 | SINAPI PE InsumosDezembro 3098
43106 | CHAPA DE ACO GALVANIZADA BITOLA GSG 24, E = 0,64 (5,12 KG/M2) | KG | 11.26 | SINAPI PE InsumosDezembro 3099
11051 | CHAPA DE ACO GALVANIZADA BITOLA GSG 26, E = 0,50 MM (4,00 KG/M2) | KG | 11.74 | SINAPI PE InsumosDezembro 3100
11061 | CHAPA DE ACO GALVANIZADA BITOLA GSG 30, E = 0,35 MM (2,80 KG/M2) | KG | 14.09 | SINAPI PE InsumosDezembro 3101
1333 | CHAPA DE ACO GROSSA, ASTM A36, E = 1/2" (12,70 MM) 99,59 KG/M2 | KG | 8.53 | SINAPI PE InsumosDezembro 3102
1330 | CHAPA DE ACO GROSSA, ASTM A36, E = 1/4" (6,35 MM) 49,79 KG/M2 | KG | 8.45 | SINAPI PE InsumosDezembro 3103
43667 | CHAPA DE ACO GROSSA, ASTM A36, E = 1" (25,40 MM) 199,18 KG/M2 | KG | 10.24 | SINAPI PE InsumosDezembro 3104
10957 | CHAPA DE ACO GROSSA, ASTM A36, E = 3/4" (19,05 MM) 149,39 KG/M2 | KG | 9.75 | SINAPI PE InsumosDezembro 3105
1332 | CHAPA DE ACO GROSSA, ASTM A36, E = 3/8" (9,53 MM) 74,69 KG/M2 | KG | 8.67 | SINAPI PE InsumosDezembro 3106
1334 | CHAPA DE ACO GROSSA, ASTM A36, E = 5/8" (15,88 MM) 124,49 KG/M2 | KG | 9.61 | SINAPI PE InsumosDezembro 3107
1335 | CHAPA DE ACO GROSSA, ASTM A36, E = 7/8" (22,23 MM) 174,28 KG/M2 | KG | 9.93 | SINAPI PE InsumosDezembro 3108
40425 | CHAPA DE ACO GROSSA, SAE 1020, BITOLA 1/4", E = 6,35 MM (49,85 KG/M2) | KG | 8.5 | SINAPI PE InsumosDezembro 3109
1337 | CHAPA DE ACO XADREZ PARA PISOS, E = 1/4" (6,30 MM) 54,53 KG/M2 | KG | 9.75 | SINAPI PE InsumosDezembro 3110
1338 | CHAPA DE LAMINADO MELAMINICO, LISO BRILHANTE, DE 1,25 X 3,08 METROS, ESPESSURA = 0,8 MILIMETROS | M2 | 40.01 | SINAPI PE InsumosDezembro 3111
1340 | CHAPA DE LAMINADO MELAMINICO, LISO FOSCO, DE 1,25 X 3,08 METROS, ESPESSURA = 0,8 MILIMETROS | M2 | 46.25 | SINAPI PE InsumosDezembro 3112
1341 | CHAPA DE LAMINADO MELAMINICO, TEXTURIZADO, DE 1,25 X 3,08 METROS, ESPESSURA = 0,8 MILIMETROS | M2 | 44.55 | SINAPI PE InsumosDezembro 3113
34659 | CHAPA DE MDF BRANCO LISO 1 FACE, E = 12 MM, DE *2,75 X 1,85* M | M2 | 35.72 | SINAPI PE InsumosDezembro 3114
34514 | CHAPA DE MDF BRANCO LISO 1 FACE, E = 15 MM, DE *2,75 X 1,85* M | M2 | 39.57 | SINAPI PE InsumosDezembro 3115
34660 | CHAPA DE MDF BRANCO LISO 1 FACE, E = 18 MM, DE *2,75 X 1,85* M | M2 | 50.22 | SINAPI PE InsumosDezembro 3116
34661 | CHAPA DE MDF BRANCO LISO 1 FACE, E = 25 MM, DE *2,75 X 1,85* M | M2 | 72.12 | SINAPI PE InsumosDezembro 3117
34667 | CHAPA DE MDF BRANCO LISO 1 FACE, E = 6 MM, DE *2,75 X 1,85* M | M2 | 26.12 | SINAPI PE InsumosDezembro 3118
34668 | CHAPA DE MDF BRANCO LISO 1 FACE, E = 9 MM, DE *2,75 X 1,85* M | M2 | 34.13 | SINAPI PE InsumosDezembro 3119
34741 | CHAPA DE MDF BRANCO LISO 2 FACES, E = 12 MM, DE *2,75 X 1,85* M | M2 | 37.55 | SINAPI PE InsumosDezembro 3120
34664 | CHAPA DE MDF BRANCO LISO 2 FACES, E = 15 MM, DE *2,75 X 1,85* M | M2 | 40.98 | SINAPI PE InsumosDezembro 3121
34665 | CHAPA DE MDF BRANCO LISO 2 FACES, E = 18 MM, DE *2,75 X 1,85* M | M2 | 50.87 | SINAPI PE InsumosDezembro 3122
34666 | CHAPA DE MDF BRANCO LISO 2 FACES, E = 25 MM, DE *2,75 X 1,85* M | M2 | 76.84 | SINAPI PE InsumosDezembro 3123
34669 | CHAPA DE MDF BRANCO LISO 2 FACES, E = 6 MM, DE *2,75 X 1,85* M | M2 | 28.17 | SINAPI PE InsumosDezembro 3124
34670 | CHAPA DE MDF BRANCO LISO 2 FACES, E = 9 MM, DE *2,75 X 1,85* M | M2 | 34.46 | SINAPI PE InsumosDezembro 3125
34671 | CHAPA DE MDF CRU, E = 12 MM, DE *2,75 X 1,85* M | M2 | 28.76 | SINAPI PE InsumosDezembro 3126
34672 | CHAPA DE MDF CRU, E = 15 MM, DE *2,75 X 1,85* M | M2 | 30.33 | SINAPI PE InsumosDezembro 3127
34673 | CHAPA DE MDF CRU, E = 18 MM, DE *2,75 X 1,85* M | M2 | 37.01 | SINAPI PE InsumosDezembro 3128
34674 | CHAPA DE MDF CRU, E = 20 MM, DE *2,75 X 1,85* M | M2 | 49.2 | SINAPI PE InsumosDezembro 3129
34675 | CHAPA DE MDF CRU, E = 25 MM, DE *2,75 X 1,85* M | M2 | 59.99 | SINAPI PE InsumosDezembro 3130
34676 | CHAPA DE MDF CRU, E = 6 MM, DE *2,75 X 1,85* M | M2 | 17.27 | SINAPI PE InsumosDezembro 3131
34677 | CHAPA DE MDF CRU, E = 9 MM, DE *2,75 X 1,85* M | M2 | 23.22 | SINAPI PE InsumosDezembro 3132
43126 | CHAPA EM ACO GALVANIZADO PARA STEEL DECK, COM NERVURAS TRAPEZOIDAIS, LARGURA UTIL DE 915 MM E ESPESSURA DE 0,80 MM | M2 | 93.88 | SINAPI PE InsumosDezembro 3133
43124 | CHAPA EM ACO GALVANIZADO PARA STEEL DECK, COM NERVURAS TRAPEZOIDAIS, LARGURA UTIL DE 915 MM E ESPESSURA DE 0,95 MM | M2 | 109.61 | SINAPI PE InsumosDezembro 3134
43125 | CHAPA EM ACO GALVANIZADO PARA STEEL DECK, COM NERVURAS TRAPEZOIDAIS, LARGURA UTIL DE 915 MM E ESPESSURA DE 1,25 MM | M2 | 142.16 | SINAPI PE InsumosDezembro 3135
40623 | CHAPA PARA EMENDA DE VIGA, EM ACO GROSSO, QUALIDADE ESTRUTURAL, BITOLA 3/16 ", E= 4,75 MM, 4 FUROS, LARGURA 45 MM, COMPRIMENTO 500 MM | PAR | 94.91 | SINAPI PE InsumosDezembro 3136
43701 | CHAPA/BOBINA LISA EM ALUMINIO, LIGA 1.200 - H14, QUALQUER ESPESSURA, QUALQUER LARGURA | KG | 46.11 | SINAPI PE InsumosDezembro 3137
1345 | CHAPA/PAINEL DE MADEIRA COMPENSADA PLASTIFICADA (MADEIRITE PLASTIFICADO) PARA FORMA DE CONCRETO, DE 2200 X 1100 MM, E = *17* MM | M2 | 83.3 | SINAPI PE InsumosDezembro 3138
1346 | CHAPA/PAINEL DE MADEIRA COMPENSADA PLASTIFICADA (MADEIRITE PLASTIFICADO) PARA FORMA DE CONCRETO, DE 2200 X 1100 MM, E = 10 MM | M2 | 48.45 | SINAPI PE InsumosDezembro 3139
1347 | CHAPA/PAINEL DE MADEIRA COMPENSADA PLASTIFICADA (MADEIRITE PLASTIFICADO) PARA FORMA DE CONCRETO, DE 2200 X 1100 MM, E = 12 MM | M2 | 60.03 | SINAPI PE InsumosDezembro 3140
43678 | CHAPA/PAINEL DE MADEIRA COMPENSADA PLASTIFICADA (MADEIRITE PLASTIFICADO) PARA FORMA DE CONCRETO, DE 2200 X 1100 MM, E = 14 MM | M2 | 69.64 | SINAPI PE InsumosDezembro 3141
43680 | CHAPA/PAINEL DE MADEIRA COMPENSADA PLASTIFICADA (MADEIRITE PLASTIFICADO) PARA FORMA DE CONCRETO, DE 2200 X 1100 MM, E = 20 MM | M2 | 100.32 | SINAPI PE InsumosDezembro 3142
43679 | CHAPA/PAINEL DE MADEIRA COMPENSADA PLASTIFICADA (MADEIRITE PLASTIFICADO) PARA FORMA DE CONCRETO, DE 2200 X 1100 MM, E = 6 MM | M2 | 35.21 | SINAPI PE InsumosDezembro 3143
1355 | CHAPA/PAINEL DE MADEIRA COMPENSADA RESINADA (MADEIRITE RESINADO ROSA) PARA FORMA DE CONCRETO, DE 2200 X 1100 MM, E = 14 MM | M2 | 40.06 | SINAPI PE InsumosDezembro 3144
1358 | CHAPA/PAINEL DE MADEIRA COMPENSADA RESINADA (MADEIRITE RESINADO ROSA) PARA FORMA DE CONCRETO, DE 2200 X 1100 MM, E = 17 MM | M2 | 49.19 | SINAPI PE InsumosDezembro 3145
43677 | CHAPA/PAINEL DE MADEIRA COMPENSADA RESINADA (MADEIRITE RESINADO ROSA) PARA FORMA DE CONCRETO, DE 2200 X 1100 MM, E = 20 MM | M2 | 61.02 | SINAPI PE InsumosDezembro 3146
43682 | CHAPA/PAINEL DE MADEIRA COMPENSADA RESINADA (MADEIRITE RESINADO ROSA) PARA FORMA DE CONCRETO, DE 2200 X 1100 MM, E = 6 MM | M2 | 18.71 | SINAPI PE InsumosDezembro 3147
43681 | CHAPA/PAINEL DE MADEIRA COMPENSADA RESINADA (MADEIRITE RESINADO ROSA) PARA FORMA DE CONCRETO, DE 2200 X 1100 MM, E = 8 A 12 MM | M2 | 30.99 | SINAPI PE InsumosDezembro 3148
20971 | CHAVE DUPLA PARA CONEXOES TIPO STORZ, ENGATE RAPIDO 1 1/2" X 2 1/2", EM LATAO, PARA INSTALACAO PREDIAL COMBATE A INCENDIO | UN | 23.8 | SINAPI PE InsumosDezembro 3149
39746 | CHUMBADOR DE ACO GALVANIZADO, 1" X 600 MM, PARA POSTES DE ACO COM BASE, INCLUSO PORCA E ARRUELA | UN | 127.68 | SINAPI PE InsumosDezembro 3150
13279 | CHUMBADOR DE ACO TIPO PARABOLT, * 5/8" X 200* MM, COM PORCA E ARRUELA | KG | 32.33 | SINAPI PE InsumosDezembro 3151
11977 | CHUMBADOR DE ACO ZINCADO, DIAMETRO 1/2", COMPRIMENTO 75 MM | UN | 16.75 | SINAPI PE InsumosDezembro 3152
11976 | CHUMBADOR DE ACO ZINCADO, DIAMETRO 1/4" COM PARAFUSO 1/4" X 40 MM | UN | 1.88 | SINAPI PE InsumosDezembro 3153
11975 | CHUMBADOR DE ACO ZINCADO, DIAMETRO 5/8", COMPRIMENTO 6", COM PORCA | UN | 36.7 | SINAPI PE InsumosDezembro 3154
1368 | CHUVEIRO COMUM EM PLASTICO BRANCO, COM CANO, 3 TEMPERATURAS, 5500 W (110/220 V) | UN | 95.25 | SINAPI PE InsumosDezembro 3155
1367 | CHUVEIRO COMUM EM PLASTICO CROMADO, COM CANO, 4 TEMPERATURAS (110/220 V) | UN | 308.1 | SINAPI PE InsumosDezembro 3156
1380 | CIMENTO BRANCO NAO ESTRUTURAL (CPB - NAO ESTRUTURAL) | KG | 4.68 | SINAPI PE InsumosDezembro 3157
1375 | CIMENTO IMPERMEABILIZANTE DE PEGA ULTRARRAPIDA PARA TAMPONAMENTOS | KG | 18.39 | SINAPI PE InsumosDezembro 3158
1379 | CIMENTO PORTLAND COMPOSTO CP II-32 | KG | 0.7 | SINAPI PE InsumosDezembro 3159
13284 | CIMENTO PORTLAND DE ALTO FORNO (AF) CP III-40 | KG | 0.63 | SINAPI PE InsumosDezembro 3160
44528 | CIMENTO PORTLAND ESTRUTURAL BRANCO CPB - 32 OU CPB - 40 | KG | 3.73 | SINAPI PE InsumosDezembro 3161
34753 | CIMENTO PORTLAND POZOLANICO CP IV-32 | KG | 0.68 | SINAPI PE InsumosDezembro 3162
420 | CINTA CIRCULAR EM ACO GALVANIZADO DE 150 MM DE DIAMETRO PARA FIXACAO DE CAIXA MEDICAO, INCLUI PARAFUSOS E PORCAS | UN | 27.2 | SINAPI PE InsumosDezembro 3163
12327 | CINTA CIRCULAR EM ACO GALVANIZADO DE 210 MM DE DIAMETRO PARA INSTALACAO DE TRANSFORMADOR EM POSTE DE CONCRETO | UN | 32.4 | SINAPI PE InsumosDezembro 3164
36148 | CINTURAO DE SEGURANCA TIPO PARAQUEDISTA, FIVELA EM ACO, AJUSTE NO SUSPENSARIO, CINTURA E PERNAS | UN | 77.76 | SINAPI PE InsumosDezembro 3165
12329 | COBRE ELETROLITICO EM BARRA OU CHAPA | KG | 111.99 | SINAPI PE InsumosDezembro 3166
1339 | COLA A BASE DE RESINA SINTETICA PARA CHAPA DE LAMINADO MELAMINICO E OUTROS | KG | 40.11 | SINAPI PE InsumosDezembro 3167
44396 | COLA BRANCA BASE PVA | KG | 48.67 | SINAPI PE InsumosDezembro 3168
44327 | COLA PARA TUBOS E MANTAS ELASTOMERICAS, A BASE DE SOLVENTE | L | 165.54 | SINAPI PE InsumosDezembro 3169
37418 | COLAR DE TOMADA EM POLIPROPILENO, PP, COM PARAFUSOS, PARA PEAD, 63 X 1/2" - LIGACAO PREDIAL DE AGUA | UN | 16.59 | SINAPI PE InsumosDezembro 3170
37419 | COLAR DE TOMADA EM POLIPROPILENO, PP, COM PARAFUSOS, PARA PEAD, 63 X 3/4" - LIGACAO PREDIAL DE AGUA | UN | 17.04 | SINAPI PE InsumosDezembro 3171
1427 | COLAR TOMADA PVC, COM TRAVAS, SAIDA COM ROSCA, DE 110 MM X 1/2" OU 110 MM X 3/4", PARA LIGACAO PREDIAL DE AGUA | UN | 15.5 | SINAPI PE InsumosDezembro 3172
1402 | COLAR TOMADA PVC, COM TRAVAS, SAIDA COM ROSCA, DE 32 MM X 1/2" OU 32 MM X 3/4", PARA LIGACAO PREDIAL DE AGUA | UN | 5.36 | SINAPI PE InsumosDezembro 3173
1420 | COLAR TOMADA PVC, COM TRAVAS, SAIDA COM ROSCA, DE 40 MM X 1/2" OU 40 MM X 3/4", PARA LIGACAO PREDIAL DE AGUA | UN | 6.9 | SINAPI PE InsumosDezembro 3174
1419 | COLAR TOMADA PVC, COM TRAVAS, SAIDA COM ROSCA, DE 50 MM X 1/2" OU 50 MM X 3/4", PARA LIGACAO PREDIAL DE AGUA | UN | 8.33 | SINAPI PE InsumosDezembro 3175
1414 | COLAR TOMADA PVC, COM TRAVAS, SAIDA COM ROSCA, DE 60 MM X 1/2" OU 60 MM X 3/4", PARA LIGACAO PREDIAL DE AGUA | UN | 8.15 | SINAPI PE InsumosDezembro 3176
1413 | COLAR TOMADA PVC, COM TRAVAS, SAIDA COM ROSCA, DE 75 MM X 1/2" OU 75 MM X 3/4", PARA LIGACAO PREDIAL DE AGUA | UN | 12.04 | SINAPI PE InsumosDezembro 3177
1412 | COLAR TOMADA PVC, COM TRAVAS, SAIDA COM ROSCA, DE 85 MM X 1/2" OU 85 MM X 3/4", PARA LIGACAO PREDIAL DE AGUA | UN | 10.2 | SINAPI PE InsumosDezembro 3178
1406 | COLAR TOMADA PVC, COM TRAVAS, SAIDA ROSCAVEL COM BUCHA DE LATAO, DE 60 MM X 1/2" OU 60 MM X 3/4", PARA LIGACAO PREDIAL DE AGUA | UN | 12.31 | SINAPI PE InsumosDezembro 3179
11281 | COMPACTADOR DE SOLO A PERCUSSAO (SOQUETE), A GASOLINA 4 TEMPOS, PESO 55 A 65 KG, FORCA DE IMPACTO 1.000 A 1.500 KGF, FREQ. 600 A 700 GOLPES P/ MINUTO, VELOCIDADE TRABALHO DE 10 A 15 M/MIN, POT. DE 2,00 A 3,00 HP | UN | 12132.95 | SINAPI PE InsumosDezembro 3180
1442 | COMPACTADOR DE SOLO TIPO PLACA VIBRATORIA REVERSIVEL, A GASOLINA 4 TEMPOS, PESO 125 A 150 KG, FORCA CENTRIF. 2500 A 2800 KGF, LARG. TRABALHO 400 A 450 MM, FREQ. VIBRACAO 4300 A 4500 RPM, VELOC. TRABALHO 15 A 20 M/MIN, POT. 5,5 A 6,0 HP | UN | 10185.52 | SINAPI PE InsumosDezembro 3181
13457 | COMPACTADOR DE SOLO TIPO PLACA VIBRATORIA REVERSIVEL, A GASOLINA 4 TEMPOS, PESO 150 A 175 KG, FORCA CENTRIF. 2800 A 3100 KGF, LARG. TRABALHO DE 450 A 520 MM, FREQ. VIBRACAO 4000 A 4300 RPM, VELOC. TRABALHO DE 15 A 20 M/MIN, POT. DE 6,0 A 7,0 HP | UN | 8791.99 | SINAPI PE InsumosDezembro 3182
40699 | COMPACTADOR DE SOLO, TIPO PLACA VIBRATORIA NAO REVERSIVEL, A GASOLINA 4 TEMPOS, PESO 80 A 120 KG, FORCA CENTRIF. DE 1300 A 2000 KGF, LARG. TRABALHO DE 400 A 500 MM, FREQ. VIBRACAO DE 4800 A 6000 RPM, VELOCIDADE TRABALHO DE 20 A 30 M/MIN, POT. DE 5,0 A 6,0 HP | UN | 6796.54 | SINAPI PE InsumosDezembro 3183
40701 | COMPACTADOR DE SOLO, TIPO PLACA VIBRATORIA REVERSIVEL, A DIESEL, PESO 700 A 820 KG, FORCA CENTRIF. DE 6.200 A 10.000 KGF, LARG. TRABALHO DE 650 A 720 MM, FREQ. VIBRACAO DE 3.000 A 3.500 RPM, VELOCIDADE TRABALHO DE 25 A 30 M/MIN, POT. DE 13,0 A 15,0 HP | UN | 120172.2 | SINAPI PE InsumosDezembro 3184
40700 | COMPACTADOR DE SOLO, TIPO PLACA VIBRATORIA REVERSIVEL, A GASOLINA 4 TEMPOS, PESO 160 A 265 KG, FORCA CENTRIF. DE 2750 A 4000 KGF, LARG. TRABALHO DE 430 A 550 MM, FREQ. VIBRACAO DE 4000 A 5500 RPM, VELOCIDADE TRABALHO DE 20 A 25 M/MIN, POT. DE 7,5 A 9,0 HP | UN | 15821.46 | SINAPI PE InsumosDezembro 3185
13458 | COMPACTADOR DE SOLOS DE PERCURSAO (SOQUETE) COM MOTOR A GASOLINA 4 TEMPOS DE 4 HP (4 CV) | UN | 15034.3 | SINAPI PE InsumosDezembro 3186
11134 | COMPENSADO NAVAL - CHAPA/PAINEL EM MADEIRA COMPENSADA PRENSADA, DE 2200 X 1600 MM, E = 10 MM | M2 | 69.02 | SINAPI PE InsumosDezembro 3187
11135 | COMPENSADO NAVAL - CHAPA/PAINEL EM MADEIRA COMPENSADA PRENSADA, DE 2200 X 1600 MM, E = 12 MM | M2 | 74.52 | SINAPI PE InsumosDezembro 3188
11136 | COMPENSADO NAVAL - CHAPA/PAINEL EM MADEIRA COMPENSADA PRENSADA, DE 2200 X 1600 MM, E = 15 MM | M2 | 85.33 | SINAPI PE InsumosDezembro 3189
34743 | COMPENSADO NAVAL - CHAPA/PAINEL EM MADEIRA COMPENSADA PRENSADA, DE 2200 X 1600 MM, E = 18 MM | M2 | 102.96 | SINAPI PE InsumosDezembro 3190
11137 | COMPENSADO NAVAL - CHAPA/PAINEL EM MADEIRA COMPENSADA PRENSADA, DE 2200 X 1600 MM, E = 20 MM | M2 | 116.94 | SINAPI PE InsumosDezembro 3191
34745 | COMPENSADO NAVAL - CHAPA/PAINEL EM MADEIRA COMPENSADA PRENSADA, DE 2200 X 1600 MM, E = 25 MM | M2 | 139.06 | SINAPI PE InsumosDezembro 3192
34746 | COMPENSADO NAVAL - CHAPA/PAINEL EM MADEIRA COMPENSADA PRENSADA, DE 2200 X 1600 MM, E = 4 MM | M2 | 37.92 | SINAPI PE InsumosDezembro 3193
1360 | COMPENSADO NAVAL - CHAPA/PAINEL EM MADEIRA COMPENSADA PRENSADA, DE 2200 X 1600 MM, E = 6 MM | M2 | 44.24 | SINAPI PE InsumosDezembro 3194
36524 | COMPRESSOR DE AR ESTACIONARIO, VAZAO 620 PCM, PRESSAO EFETIVA DE TRABALHO 109 PSI, MOTOR ELETRICO, POTENCIA 127 CV | UN | 185577.13 | SINAPI PE InsumosDezembro 3195
36526 | COMPRESSOR DE AR REBOCAVEL VAZAO 400 PCM, PRESSAO EFETIVA DE TRABALHO 102 PSI, MOTOR DIESEL, POTENCIA 110 CV | UN | 149545.61 | SINAPI PE InsumosDezembro 3196
36523 | COMPRESSOR DE AR REBOCAVEL VAZAO 748 PCM, PRESSAO EFETIVA DE TRABALHO 102 PSI, MOTOR DIESEL, POTENCIA 210 CV | UN | 320156.97 | SINAPI PE InsumosDezembro 3197
36527 | COMPRESSOR DE AR REBOCAVEL VAZAO 860 PCM, PRESSAO EFETIVA DE TRABALHO 102 PSI, MOTOR DIESEL, POTENCIA 250 CV | UN | 347756.42 | SINAPI PE InsumosDezembro 3198
38642 | COMPRESSOR DE AR REBOCAVEL, VAZAO 152 PCM, PRESSAO EFETIVA DE TRABALHO 102 PSI, MOTOR DIESEL, POTENCIA 31,5 KW | UN | 80966.61 | SINAPI PE InsumosDezembro 3199
36522 | COMPRESSOR DE AR REBOCAVEL, VAZAO 189 PCM, PRESSAO EFETIVA DE TRABALHO 102 PSI, MOTOR DIESEL, POTENCIA 63 CV | UN | 94163.21 | SINAPI PE InsumosDezembro 3200
36525 | COMPRESSOR DE AR REBOCAVEL, VAZAO 250 PCM, PRESSAO EFETIVA DE TRABALHO 102 PSI, MOTOR DIESEL, POTENCIA 81 CV | UN | 126106.52 | SINAPI PE InsumosDezembro 3201
13803 | COMPRESSOR DE AR REBOCAVEL, VAZAO 89 PCM, PRESSAO EFETIVA DE TRABALHO *102* PSI, MOTOR DIESEL, POTENCIA *20* CV | UN | 125745.69 | SINAPI PE InsumosDezembro 3202
34348 | CONCERTINA CLIPADA (DUPLA) EM ACO GALVANIZADO DE ALTA RESISTENCIA, COM ESPIRAL DE 300 MM, D = 2,76 MM | M | 20.95 | SINAPI PE InsumosDezembro 3203
34347 | CONCERTINA SIMPLES EM ACO GALVANIZADO DE ALTA RESISTENCIA, COM ESPIRAL DE 300 MM, D = 2,76 MM | M | 14.97 | SINAPI PE InsumosDezembro 3204
11146 | CONCRETO AUTOADENSAVEL (CAA) CLASSE DE RESISTENCIA C15, ESPALHAMENTO SF2, COM BOMBEAMENTO (DISPONIBILIZACAO DE BOMBA), SEM O LANCAMENTO (NBR 15823) | M3 | 517.61 | SINAPI PE InsumosDezembro 3205
11147 | CONCRETO AUTOADENSAVEL (CAA) CLASSE DE RESISTENCIA C20, ESPALHAMENTO SF2, COM BOMBEAMENTO (DISPONIBILIZACAO DE BOMBA), SEM O LANCAMENTO (NBR 15823) | M3 | 537.87 | SINAPI PE InsumosDezembro 3206
34872 | CONCRETO AUTOADENSAVEL (CAA) CLASSE DE RESISTENCIA C25, ESPALHAMENTO SF2, COM BOMBEAMENTO (DISPONIBILIZACAO DE BOMBA), SEM O LANCAMENTO (NBR 15823) | M3 | 543.91 | SINAPI PE InsumosDezembro 3207
34491 | CONCRETO AUTOADENSAVEL (CAA) CLASSE DE RESISTENCIA C30, ESPALHAMENTO SF2, COM BOMBEAMENTO (DISPONIBILIZACAO DE BOMBA), SEM O LANCAMENTO (NBR 15823) | M3 | 559.67 | SINAPI PE InsumosDezembro 3208
34770 | CONCRETO BETUMINOSO USINADO A QUENTE (CBUQ) PARA PAVIMENTACAO ASFALTICA, PADRAO DNIT, FAIXA C, COM CAP 30/45 - AQUISICAO POSTO USINA | T | 718.01 | SINAPI PE InsumosDezembro 3209
1518 | CONCRETO BETUMINOSO USINADO A QUENTE (CBUQ) PARA PAVIMENTACAO ASFALTICA, PADRAO DNIT, FAIXA C, COM CAP 50/70 - AQUISICAO POSTO USINA | T | 732 | SINAPI PE InsumosDezembro 3210
41965 | CONCRETO BETUMINOSO USINADO A QUENTE (CBUQ) PARA PAVIMENTACAO ASFALTICA, PADRAO DNIT, PARA BINDER, COM CAP 50/70 - AQUISICAO POSTO USINA | T | 641.84 | SINAPI PE InsumosDezembro 3211
1524 | CONCRETO USINADO BOMBEAVEL, CLASSE DE RESISTENCIA C20, BRITA 0 E 1, SLUMP = 100 +/- 20 MM, COM BOMBEAMENTO (DISPONIBILIZACAO DE BOMBA), SEM O LANCAMENTO (NBR 8953) | M3 | 496.61 | SINAPI PE InsumosDezembro 3212
34492 | CONCRETO USINADO BOMBEAVEL, CLASSE DE RESISTENCIA C20, COM BRITA 0 E 1, SLUMP = 100 +/- 20 MM, EXCLUI SERVICO DE BOMBEAMENTO (NBR 8953) | M3 | 460 | SINAPI PE InsumosDezembro 3213
38404 | CONCRETO USINADO BOMBEAVEL, CLASSE DE RESISTENCIA C20, COM BRITA 0 E 1, SLUMP = 130 +/- 20 MM, EXCLUI SERVICO DE BOMBEAMENTO (NBR 8953) | M3 | 476.47 | SINAPI PE InsumosDezembro 3214
39849 | CONCRETO USINADO BOMBEAVEL, CLASSE DE RESISTENCIA C20, COM BRITA 0 E 1, SLUMP = 190 +/- 20 MM, COM BOMBEAMENTO (DISPONIBILIZACAO DE BOMBA), SEM O LANCAMENTO (NBR 8953) | M3 | 546.03 | SINAPI PE InsumosDezembro 3215
38464 | CONCRETO USINADO BOMBEAVEL, CLASSE DE RESISTENCIA C20, COM BRITA 0, SLUMP = 220 +/- 20 MM, COM BOMBEAMENTO (DISPONIBILIZACAO DE BOMBA), SEM O LANCAMENTO (NBR 8953) | M3 | 553.96 | SINAPI PE InsumosDezembro 3216
1527 | CONCRETO USINADO BOMBEAVEL, CLASSE DE RESISTENCIA C25, BRITA 0 E 1, SLUMP = 100 +/- 20 MM, COM BOMBEAMENTO (DISPONIBILIZACAO DE BOMBA), SEM O LANCAMENTO (NBR 8953) | M3 | 512.38 | SINAPI PE InsumosDezembro 3217
34493 | CONCRETO USINADO BOMBEAVEL, CLASSE DE RESISTENCIA C25, COM BRITA 0 E 1, SLUMP = 100 +/- 20 MM, EXCLUI SERVICO DE BOMBEAMENTO (NBR 8953) | M3 | 472.96 | SINAPI PE InsumosDezembro 3218
38405 | CONCRETO USINADO BOMBEAVEL, CLASSE DE RESISTENCIA C25, COM BRITA 0 E 1, SLUMP = 130 +/- 20 MM, EXCLUI SERVICO DE BOMBEAMENTO (NBR 8953) | M3 | 491.16 | SINAPI PE InsumosDezembro 3219
38408 | CONCRETO USINADO BOMBEAVEL, CLASSE DE RESISTENCIA C25, COM BRITA 0 E 1, SLUMP = 190 +/- 20 MM, EXCLUI SERVICO DE BOMBEAMENTO (NBR 8953) | M3 | 543.67 | SINAPI PE InsumosDezembro 3220
1525 | CONCRETO USINADO BOMBEAVEL, CLASSE DE RESISTENCIA C30, BRITA 0 E 1, SLUMP = 100 +/- 20 MM, COM BOMBEAMENTO (DISPONIBILIZACAO DE BOMBA), SEM O LANCAMENTO (NBR 8953) | M3 | 528.14 | SINAPI PE InsumosDezembro 3221
34494 | CONCRETO USINADO BOMBEAVEL, CLASSE DE RESISTENCIA C30, COM BRITA 0 E 1, SLUMP = 100 +/- 20 MM, EXCLUI SERVICO DE BOMBEAMENTO (NBR 8953) | M3 | 488.73 | SINAPI PE InsumosDezembro 3222
38406 | CONCRETO USINADO BOMBEAVEL, CLASSE DE RESISTENCIA C30, COM BRITA 0 E 1, SLUMP = 130 +/- 20 MM, EXCLUI SERVICO DE BOMBEAMENTO (NBR 8953) | M3 | 518.64 | SINAPI PE InsumosDezembro 3223
38409 | CONCRETO USINADO BOMBEAVEL, CLASSE DE RESISTENCIA C30, COM BRITA 0 E 1, SLUMP = 190 +/- 20 MM, EXCLUI SERVICO DE BOMBEAMENTO (NBR 8953) | M3 | 547.37 | SINAPI PE InsumosDezembro 3224
43360 | CONCRETO USINADO BOMBEAVEL, CLASSE DE RESISTENCIA C30, COM BRITA 0 E 1, SLUMP = 220 +/- 30 MM, EXCLUI SERVICO DE BOMBEAMENTO (NBR 8953) | M3 | 570.76 | SINAPI PE InsumosDezembro 3225
11145 | CONCRETO USINADO BOMBEAVEL, CLASSE DE RESISTENCIA C35, BRITA 0 E 1, SLUMP = 100 +/- 20 MM, COM BOMBEAMENTO (DISPONIBILIZACAO DE BOMBA), SEM O LANCAMENTO (NBR 8953) | M3 | 543.91 | SINAPI PE InsumosDezembro 3226
34495 | CONCRETO USINADO BOMBEAVEL, CLASSE DE RESISTENCIA C35, COM BRITA 0 E 1, SLUMP = 100 +/- 20 MM, EXCLUI SERVICO DE BOMBEAMENTO (NBR 8953) | M3 | 504.49 | SINAPI PE InsumosDezembro 3227
34479 | CONCRETO USINADO BOMBEAVEL, CLASSE DE RESISTENCIA C40, BRITA 0 E 1, SLUMP = 100 +/- 20 MM, COM BOMBEAMENTO (DISPONIBILIZACAO DE BOMBA), SEM O LANCAMENTO (NBR 8953) | M3 | 559.67 | SINAPI PE InsumosDezembro 3228
34496 | CONCRETO USINADO BOMBEAVEL, CLASSE DE RESISTENCIA C40, COM BRITA 0 E 1, SLUMP = 100 +/- 20 MM, EXCLUI SERVICO DE BOMBEAMENTO (NBR 8953) | M3 | 526.27 | SINAPI PE InsumosDezembro 3229
34481 | CONCRETO USINADO BOMBEAVEL, CLASSE DE RESISTENCIA C45, BRITA 0 E 1, SLUMP = 100 +/- 20 MM, COM BOMBEAMENTO (DISPONIBILIZACAO DE BOMBA), SEM O LANCAMENTO (NBR 8953) | M3 | 584.79 | SINAPI PE InsumosDezembro 3230
34483 | CONCRETO USINADO BOMBEAVEL, CLASSE DE RESISTENCIA C50, BRITA 0 E 1, SLUMP = 100 +/- 20 MM, COM BOMBEAMENTO (DISPONIBILIZACAO DE BOMBA), SEM O LANCAMENTO (NBR 8953) | M3 | 624.81 | SINAPI PE InsumosDezembro 3231
34485 | CONCRETO USINADO BOMBEAVEL, CLASSE DE RESISTENCIA C60, COM BRITA 0 E 1, SLUMP = 100 +/- 20 MM, COM BOMBEAMENTO (DISPONIBILIZACAO DE BOMBA), SEM O LANCAMENTO (NBR 8953) | M3 | 668.16 | SINAPI PE InsumosDezembro 3232
14041 | CONCRETO USINADO CONVENCIONAL (NAO BOMBEAVEL) CLASSE DE RESISTENCIA C10, COM BRITA 1 E 2, SLUMP = 80 MM +/- 10 MM (NBR 8953) | M3 | 434.33 | SINAPI PE InsumosDezembro 3233
1523 | CONCRETO USINADO CONVENCIONAL (NAO BOMBEAVEL) CLASSE DE RESISTENCIA C15, COM BRITA 1 E 2, SLUMP = 80 MM +/- 10 MM (NBR 8953) | M3 | 441.43 | SINAPI PE InsumosDezembro 3234
14052 | CONDULETE DE ALUMINIO TIPO B, PARA ELETRODUTO ROSCAVEL DE 1/2", COM TAMPA CEGA | UN | 14.36 | SINAPI PE InsumosDezembro 3235
14054 | CONDULETE DE ALUMINIO TIPO B, PARA ELETRODUTO ROSCAVEL DE 1", COM TAMPA CEGA | UN | 18.67 | SINAPI PE InsumosDezembro 3236
14053 | CONDULETE DE ALUMINIO TIPO B, PARA ELETRODUTO ROSCAVEL DE 3/4", COM TAMPA CEGA | UN | 14.58 | SINAPI PE InsumosDezembro 3237
2558 | CONDULETE DE ALUMINIO TIPO C, PARA ELETRODUTO ROSCAVEL DE 1/2", COM TAMPA CEGA | UN | 10.97 | SINAPI PE InsumosDezembro 3238
2560 | CONDULETE DE ALUMINIO TIPO C, PARA ELETRODUTO ROSCAVEL DE 1", COM TAMPA CEGA | UN | 19.32 | SINAPI PE InsumosDezembro 3239
2559 | CONDULETE DE ALUMINIO TIPO C, PARA ELETRODUTO ROSCAVEL DE 3/4", COM TAMPA CEGA | UN | 15.45 | SINAPI PE InsumosDezembro 3240
2592 | CONDULETE DE ALUMINIO TIPO C, PARA ELETRODUTO ROSCAVEL DE 4", COM TAMPA CEGA | UN | 256.12 | SINAPI PE InsumosDezembro 3241
2589 | CONDULETE DE ALUMINIO TIPO E, PARA ELETRODUTO ROSCAVEL DE 1 1/2", COM TAMPA CEGA | UN | 34.26 | SINAPI PE InsumosDezembro 3242
2566 | CONDULETE DE ALUMINIO TIPO E, PARA ELETRODUTO ROSCAVEL DE 1 1/4", COM TAMPA CEGA | UN | 25.77 | SINAPI PE InsumosDezembro 3243
2591 | CONDULETE DE ALUMINIO TIPO E, PARA ELETRODUTO ROSCAVEL DE 1/2", COM TAMPA CEGA | UN | 12.49 | SINAPI PE InsumosDezembro 3244
2590 | CONDULETE DE ALUMINIO TIPO E, PARA ELETRODUTO ROSCAVEL DE 1", COM TAMPA CEGA | UN | 21.02 | SINAPI PE InsumosDezembro 3245
2567 | CONDULETE DE ALUMINIO TIPO E, PARA ELETRODUTO ROSCAVEL DE 2", COM TAMPA CEGA | UN | 50.25 | SINAPI PE InsumosDezembro 3246
2565 | CONDULETE DE ALUMINIO TIPO E, PARA ELETRODUTO ROSCAVEL DE 3/4", COM TAMPA CEGA | UN | 12.52 | SINAPI PE InsumosDezembro 3247
2568 | CONDULETE DE ALUMINIO TIPO E, PARA ELETRODUTO ROSCAVEL DE 3", COM TAMPA CEGA | UN | 139.54 | SINAPI PE InsumosDezembro 3248
2594 | CONDULETE DE ALUMINIO TIPO E, PARA ELETRODUTO ROSCAVEL DE 4", COM TAMPA CEGA | UN | 232.47 | SINAPI PE InsumosDezembro 3249
2587 | CONDULETE DE ALUMINIO TIPO LR, PARA ELETRODUTO ROSCAVEL DE 1 1/2", COM TAMPA CEGA | UN | 39.62 | SINAPI PE InsumosDezembro 3250
2588 | CONDULETE DE ALUMINIO TIPO LR, PARA ELETRODUTO ROSCAVEL DE 1 1/4", COM TAMPA CEGA | UN | 31.47 | SINAPI PE InsumosDezembro 3251
2569 | CONDULETE DE ALUMINIO TIPO LR, PARA ELETRODUTO ROSCAVEL DE 1/2", COM TAMPA CEGA | UN | 12.12 | SINAPI PE InsumosDezembro 3252
2570 | CONDULETE DE ALUMINIO TIPO LR, PARA ELETRODUTO ROSCAVEL DE 1", COM TAMPA CEGA | UN | 20.33 | SINAPI PE InsumosDezembro 3253
2571 | CONDULETE DE ALUMINIO TIPO LR, PARA ELETRODUTO ROSCAVEL DE 2", COM TAMPA CEGA | UN | 60.34 | SINAPI PE InsumosDezembro 3254
2593 | CONDULETE DE ALUMINIO TIPO LR, PARA ELETRODUTO ROSCAVEL DE 3/4", COM TAMPA CEGA | UN | 12.93 | SINAPI PE InsumosDezembro 3255
2572 | CONDULETE DE ALUMINIO TIPO LR, PARA ELETRODUTO ROSCAVEL DE 3", COM TAMPA CEGA | UN | 178.45 | SINAPI PE InsumosDezembro 3256
2595 | CONDULETE DE ALUMINIO TIPO LR, PARA ELETRODUTO ROSCAVEL DE 4", COM TAMPA CEGA | UN | 278.42 | SINAPI PE InsumosDezembro 3257
2576 | CONDULETE DE ALUMINIO TIPO T, PARA ELETRODUTO ROSCAVEL DE 1 1/2", COM TAMPA CEGA | UN | 47.46 | SINAPI PE InsumosDezembro 3258
2575 | CONDULETE DE ALUMINIO TIPO T, PARA ELETRODUTO ROSCAVEL DE 1 1/4", COM TAMPA CEGA | UN | 35.68 | SINAPI PE InsumosDezembro 3259
2573 | CONDULETE DE ALUMINIO TIPO T, PARA ELETRODUTO ROSCAVEL DE 1/2", COM TAMPA CEGA | UN | 14.82 | SINAPI PE InsumosDezembro 3260
2586 | CONDULETE DE ALUMINIO TIPO T, PARA ELETRODUTO ROSCAVEL DE 1", COM TAMPA CEGA | UN | 24.02 | SINAPI PE InsumosDezembro 3261
2577 | CONDULETE DE ALUMINIO TIPO T, PARA ELETRODUTO ROSCAVEL DE 2", COM TAMPA CEGA | UN | 64.31 | SINAPI PE InsumosDezembro 3262
2574 | CONDULETE DE ALUMINIO TIPO T, PARA ELETRODUTO ROSCAVEL DE 3/4", COM TAMPA CEGA | UN | 14.91 | SINAPI PE InsumosDezembro 3263
2578 | CONDULETE DE ALUMINIO TIPO T, PARA ELETRODUTO ROSCAVEL DE 3", COM TAMPA CEGA | UN | 200.79 | SINAPI PE InsumosDezembro 3264
2585 | CONDULETE DE ALUMINIO TIPO T, PARA ELETRODUTO ROSCAVEL DE 4", COM TAMPA CEGA | UN | 275.53 | SINAPI PE InsumosDezembro 3265
12008 | CONDULETE DE ALUMINIO TIPO TB, PARA ELETRODUTO ROSCAVEL DE 3", COM TAMPA CEGA | UN | 147.83 | SINAPI PE InsumosDezembro 3266
2582 | CONDULETE DE ALUMINIO TIPO X, PARA ELETRODUTO ROSCAVEL DE 1 1/2", COM TAMPA CEGA | UN | 44.02 | SINAPI PE InsumosDezembro 3267
2597 | CONDULETE DE ALUMINIO TIPO X, PARA ELETRODUTO ROSCAVEL DE 1 1/4", COM TAMPA CEGA | UN | 37.73 | SINAPI PE InsumosDezembro 3268
2579 | CONDULETE DE ALUMINIO TIPO X, PARA ELETRODUTO ROSCAVEL DE 1/2", COM TAMPA CEGA | UN | 17.96 | SINAPI PE InsumosDezembro 3269
2581 | CONDULETE DE ALUMINIO TIPO X, PARA ELETRODUTO ROSCAVEL DE 1", COM TAMPA CEGA | UN | 22.99 | SINAPI PE InsumosDezembro 3270
2596 | CONDULETE DE ALUMINIO TIPO X, PARA ELETRODUTO ROSCAVEL DE 2", COM TAMPA CEGA | UN | 67.98 | SINAPI PE InsumosDezembro 3271
2580 | CONDULETE DE ALUMINIO TIPO X, PARA ELETRODUTO ROSCAVEL DE 3/4", COM TAMPA CEGA | UN | 19.69 | SINAPI PE InsumosDezembro 3272
2583 | CONDULETE DE ALUMINIO TIPO X, PARA ELETRODUTO ROSCAVEL DE 3", COM TAMPA CEGA | UN | 165.34 | SINAPI PE InsumosDezembro 3273
2584 | CONDULETE DE ALUMINIO TIPO X, PARA ELETRODUTO ROSCAVEL DE 4", COM TAMPA CEGA | UN | 275.25 | SINAPI PE InsumosDezembro 3274
12010 | CONDULETE EM PVC, TIPO "B", SEM TAMPA, DE 1/2" OU 3/4" | UN | 14.33 | SINAPI PE InsumosDezembro 3275
39329 | CONDULETE EM PVC, TIPO "B", SEM TAMPA, DE 1" | UN | 14.98 | SINAPI PE InsumosDezembro 3276
39330 | CONDULETE EM PVC, TIPO "C", SEM TAMPA, DE 1/2" | UN | 15.76 | SINAPI PE InsumosDezembro 3277
39332 | CONDULETE EM PVC, TIPO "C", SEM TAMPA, DE 1" | UN | 17.62 | SINAPI PE InsumosDezembro 3278
39331 | CONDULETE EM PVC, TIPO "C", SEM TAMPA, DE 3/4" | UN | 14.02 | SINAPI PE InsumosDezembro 3279
39333 | CONDULETE EM PVC, TIPO "E", SEM TAMPA, DE 1/2" | UN | 13.67 | SINAPI PE InsumosDezembro 3280
39335 | CONDULETE EM PVC, TIPO "E", SEM TAMPA, DE 1" | UN | 15.82 | SINAPI PE InsumosDezembro 3281
39334 | CONDULETE EM PVC, TIPO "E", SEM TAMPA, DE 3/4" | UN | 12.58 | SINAPI PE InsumosDezembro 3282
12016 | CONDULETE EM PVC, TIPO "LB", SEM TAMPA, DE 1/2" OU 3/4" | UN | 15.79 | SINAPI PE InsumosDezembro 3283
12015 | CONDULETE EM PVC, TIPO "LB", SEM TAMPA, DE 1" | UN | 18.38 | SINAPI PE InsumosDezembro 3284
12020 | CONDULETE EM PVC, TIPO "LL", SEM TAMPA, DE 1/2" OU 3/4" | UN | 15.79 | SINAPI PE InsumosDezembro 3285
12019 | CONDULETE EM PVC, TIPO "LL", SEM TAMPA, DE 1" | UN | 18.38 | SINAPI PE InsumosDezembro 3286
39336 | CONDULETE EM PVC, TIPO "LR", SEM TAMPA, DE 1/2" | UN | 15.76 | SINAPI PE InsumosDezembro 3287
39338 | CONDULETE EM PVC, TIPO "LR", SEM TAMPA, DE 1" | UN | 17.62 | SINAPI PE InsumosDezembro 3288
39337 | CONDULETE EM PVC, TIPO "LR", SEM TAMPA, DE 3/4" | UN | 14.02 | SINAPI PE InsumosDezembro 3289
39341 | CONDULETE EM PVC, TIPO "T", SEM TAMPA, DE 1" | UN | 22.97 | SINAPI PE InsumosDezembro 3290
39340 | CONDULETE EM PVC, TIPO "T", SEM TAMPA, DE 3/4" | UN | 16.86 | SINAPI PE InsumosDezembro 3291
12025 | CONDULETE EM PVC, TIPO "TB", SEM TAMPA, DE 1/2" OU 3/4" | UN | 17.42 | SINAPI PE InsumosDezembro 3292
39342 | CONDULETE EM PVC, TIPO "TB", SEM TAMPA, DE 1" | UN | 22.97 | SINAPI PE InsumosDezembro 3293
39343 | CONDULETE EM PVC, TIPO "X", SEM TAMPA, DE 1/2" | UN | 19.39 | SINAPI PE InsumosDezembro 3294
39345 | CONDULETE EM PVC, TIPO "X", SEM TAMPA, DE 1" | UN | 26.24 | SINAPI PE InsumosDezembro 3295
39344 | CONDULETE EM PVC, TIPO "X", SEM TAMPA, DE 3/4" | UN | 18.75 | SINAPI PE InsumosDezembro 3296
12623 | CONDUTOR PLUVIAL, PVC, CIRCULAR, DIAMETRO ENTRE 80 E 100 MM, PARA DRENAGEM PLUVIAL PREDIAL | M | 30.86 | SINAPI PE InsumosDezembro 3297
34498 | CONE DE SINALIZACAO EM PVC FLEXIVEL, H = 70 / 76 CM (NBR 15071) | UN | 140.16 | SINAPI PE InsumosDezembro 3298
13244 | CONE DE SINALIZACAO EM PVC RIGIDO COM FAIXA REFLETIVA, H = 70 / 76 CM | UN | 59 | SINAPI PE InsumosDezembro 3299
38998 | CONECTOR / ADAPTADOR F/F, COM INSERTO METALICO, PPR, DN 25 MM X 1/2", PARA AGUA QUENTE E FRIA PREDIAL | UN | 9.97 | SINAPI PE InsumosDezembro 3300
38999 | CONECTOR / ADAPTADOR F/F, COM INSERTO METALICO, PPR, DN 32 MM X 3/4", PARA AGUA QUENTE E FRIA PREDIAL | UN | 25.2 | SINAPI PE InsumosDezembro 3301
38996 | CONECTOR / ADAPTADOR F/M, COM INSERTO METALICO, PPR, DN 25 MM X 1/2", PARA AGUA QUENTE E FRIA PREDIAL | UN | 17.81 | SINAPI PE InsumosDezembro 3302
44173 | CONECTOR / ADAPTADOR F/M, COM INSERTO METALICO, PPR, DN 25 MM X 3/4", PARA AGUA QUENTE E FRIA PREDIAL | UN | 17.32 | SINAPI PE InsumosDezembro 3303
44174 | CONECTOR / ADAPTADOR F/M, COM INSERTO METALICO, PPR, DN 32 MM X 1", PARA AGUA QUENTE E FRIA PREDIAL | UN | 28.36 | SINAPI PE InsumosDezembro 3304
38997 | CONECTOR / ADAPTADOR F/M, COM INSERTO METALICO, PPR, DN 32 MM X 3/4", PARA AGUA QUENTE E FRIA PREDIAL | UN | 25.48 | SINAPI PE InsumosDezembro 3305
39600 | CONECTOR / TOMADA FEMEA RJ 45, CATEGORIA 5 E (CAT 5E) PARA CABOS | UN | 13.47 | SINAPI PE InsumosDezembro 3306
39601 | CONECTOR / TOMADA FEMEA RJ 45, CATEGORIA 6 (CAT 6) PARA CABOS | UN | 28.58 | SINAPI PE InsumosDezembro 3307
39862 | CONECTOR BRONZE/LATAO (REF 603) SEM ANEL DE SOLDA, BOLSA X ROSCA F, 15 MM X 1/2" | UN | 13.13 | SINAPI PE InsumosDezembro 3308
39863 | CONECTOR BRONZE/LATAO (REF 603) SEM ANEL DE SOLDA, BOLSA X ROSCA F, 22 MM X 1/2" | UN | 13.31 | SINAPI PE InsumosDezembro 3309
39864 | CONECTOR BRONZE/LATAO (REF 603) SEM ANEL DE SOLDA, BOLSA X ROSCA F, 22 MM X 3/4" | UN | 16.52 | SINAPI PE InsumosDezembro 3310
39865 | CONECTOR BRONZE/LATAO (REF 603) SEM ANEL DE SOLDA, BOLSA X ROSCA F, 28 MM X 1/2" | UN | 23.29 | SINAPI PE InsumosDezembro 3311
2517 | CONECTOR CURVO 90 GRAUS DE ALUMINIO, BITOLA 1 1/2", PARA ADAPTAR ENTRADA DE ELETRODUTO METALICO FLEXIVEL EM QUADROS | UN | 27.42 | SINAPI PE InsumosDezembro 3312
2522 | CONECTOR CURVO 90 GRAUS DE ALUMINIO, BITOLA 1 1/4", PARA ADAPTAR ENTRADA DE ELETRODUTO METALICO FLEXIVEL EM QUADROS | UN | 17.72 | SINAPI PE InsumosDezembro 3313
2548 | CONECTOR CURVO 90 GRAUS DE ALUMINIO, BITOLA 1/2", PARA ADAPTAR ENTRADA DE ELETRODUTO METALICO FLEXIVEL EM QUADROS | UN | 10.9 | SINAPI PE InsumosDezembro 3314
2516 | CONECTOR CURVO 90 GRAUS DE ALUMINIO, BITOLA 1", PARA ADAPTAR ENTRADA DE ELETRODUTO METALICO FLEXIVEL EM QUADROS | UN | 14.23 | SINAPI PE InsumosDezembro 3315
2518 | CONECTOR CURVO 90 GRAUS DE ALUMINIO, BITOLA 2 1/2", PARA ADAPTAR ENTRADA DE ELETRODUTO METALICO FLEXIVEL EM QUADROS | UN | 130.54 | SINAPI PE InsumosDezembro 3316
2521 | CONECTOR CURVO 90 GRAUS DE ALUMINIO, BITOLA 2", PARA ADAPTAR ENTRADA DE ELETRODUTO METALICO FLEXIVEL EM QUADROS | UN | 55.57 | SINAPI PE InsumosDezembro 3317
2515 | CONECTOR CURVO 90 GRAUS DE ALUMINIO, BITOLA 3/4", PARA ADAPTAR ENTRADA DE ELETRODUTO METALICO FLEXIVEL EM QUADROS | UN | 11.84 | SINAPI PE InsumosDezembro 3318
2519 | CONECTOR CURVO 90 GRAUS DE ALUMINIO, BITOLA 3", PARA ADAPTAR ENTRADA DE ELETRODUTO METALICO FLEXIVEL EM QUADROS | UN | 157.4 | SINAPI PE InsumosDezembro 3319
2520 | CONECTOR CURVO 90 GRAUS DE ALUMINIO, BITOLA 4", PARA ADAPTAR ENTRADA DE ELETRODUTO METALICO FLEXIVEL EM QUADROS | UN | 289.7 | SINAPI PE InsumosDezembro 3320
1602 | CONECTOR DE ALUMINIO TIPO PRENSA CABO, BITOLA 1 1/2", PARA CABOS DE DIAMETRO DE 37 A 40 MM | UN | 66.69 | SINAPI PE InsumosDezembro 3321
1601 | CONECTOR DE ALUMINIO TIPO PRENSA CABO, BITOLA 1 1/4", PARA CABOS DE DIAMETRO DE 31 A 34 MM | UN | 59.44 | SINAPI PE InsumosDezembro 3322
1598 | CONECTOR DE ALUMINIO TIPO PRENSA CABO, BITOLA 1/2", PARA CABOS DE DIAMETRO DE 12,5 A 15 MM | UN | 17.59 | SINAPI PE InsumosDezembro 3323
1600 | CONECTOR DE ALUMINIO TIPO PRENSA CABO, BITOLA 1", PARA CABOS DE DIAMETRO DE 22,5 A 25 MM | UN | 25.96 | SINAPI PE InsumosDezembro 3324
1603 | CONECTOR DE ALUMINIO TIPO PRENSA CABO, BITOLA 2", PARA CABOS DE DIAMETRO DE 47,5 A 50 MM | UN | 100.7 | SINAPI PE InsumosDezembro 3325
1599 | CONECTOR DE ALUMINIO TIPO PRENSA CABO, BITOLA 3/4", PARA CABOS DE DIAMETRO DE 17,5 A 20 MM | UN | 20.41 | SINAPI PE InsumosDezembro 3326
1597 | CONECTOR DE ALUMINIO TIPO PRENSA CABO, BITOLA 3/8", PARA CABOS DE DIAMETRO DE 9 A 10 MM | UN | 16.54 | SINAPI PE InsumosDezembro 3327
39602 | CONECTOR MACHO RJ 45, CATEGORIA 5 E (CAT 5E) PARA CABOS | UN | 1.43 | SINAPI PE InsumosDezembro 3328
39603 | CONECTOR MACHO RJ 45, CATEGORIA 6 (CAT 6) PARA CABOS | UN | 3.04 | SINAPI PE InsumosDezembro 3329
11821 | CONECTOR METALICO TIPO PARAFUSO FENDIDO (SPLIT BOLT), COM SEPARADOR DE CABOS BIMETALICOS, PARA CABOS ATE 25 MM2 | UN | 13.58 | SINAPI PE InsumosDezembro 3330
1562 | CONECTOR METALICO TIPO PARAFUSO FENDIDO (SPLIT BOLT), COM SEPARADOR DE CABOS BIMETALICOS, PARA CABOS ATE 50 MM2 | UN | 22.25 | SINAPI PE InsumosDezembro 3331
1563 | CONECTOR METALICO TIPO PARAFUSO FENDIDO (SPLIT BOLT), COM SEPARADOR DE CABOS BIMETALICOS, PARA CABOS ATE 70 MM2 | UN | 29.85 | SINAPI PE InsumosDezembro 3332
11856 | CONECTOR METALICO TIPO PARAFUSO FENDIDO (SPLIT BOLT), PARA CABOS ATE 10 MM2 | UN | 8.9 | SINAPI PE InsumosDezembro 3333
11857 | CONECTOR METALICO TIPO PARAFUSO FENDIDO (SPLIT BOLT), PARA CABOS ATE 120 MM2 | UN | 46.84 | SINAPI PE InsumosDezembro 3334
11858 | CONECTOR METALICO TIPO PARAFUSO FENDIDO (SPLIT BOLT), PARA CABOS ATE 150 MM2 | UN | 58.13 | SINAPI PE InsumosDezembro 3335
1539 | CONECTOR METALICO TIPO PARAFUSO FENDIDO (SPLIT BOLT), PARA CABOS ATE 16 MM2 | UN | 10.46 | SINAPI PE InsumosDezembro 3336
11859 | CONECTOR METALICO TIPO PARAFUSO FENDIDO (SPLIT BOLT), PARA CABOS ATE 185 MM2 | UN | 79.09 | SINAPI PE InsumosDezembro 3337
1550 | CONECTOR METALICO TIPO PARAFUSO FENDIDO (SPLIT BOLT), PARA CABOS ATE 25 MM2 | UN | 11.04 | SINAPI PE InsumosDezembro 3338
11854 | CONECTOR METALICO TIPO PARAFUSO FENDIDO (SPLIT BOLT), PARA CABOS ATE 35 MM2 | UN | 13.79 | SINAPI PE InsumosDezembro 3339
11862 | CONECTOR METALICO TIPO PARAFUSO FENDIDO (SPLIT BOLT), PARA CABOS ATE 50 MM2 | UN | 19.34 | SINAPI PE InsumosDezembro 3340
11863 | CONECTOR METALICO TIPO PARAFUSO FENDIDO (SPLIT BOLT), PARA CABOS ATE 6 MM2 | UN | 7.81 | SINAPI PE InsumosDezembro 3341
11855 | CONECTOR METALICO TIPO PARAFUSO FENDIDO (SPLIT BOLT), PARA CABOS ATE 70 MM2 | UN | 28.87 | SINAPI PE InsumosDezembro 3342
11864 | CONECTOR METALICO TIPO PARAFUSO FENDIDO (SPLIT BOLT), PARA CABOS ATE 95 MM2 | UN | 43.65 | SINAPI PE InsumosDezembro 3343
2527 | CONECTOR RETO DE ALUMINIO PARA ELETRODUTO DE 1 1/2", PARA ADAPTAR ENTRADA DE ELETRODUTO METALICO FLEXIVEL EM QUADROS | UN | 9.81 | SINAPI PE InsumosDezembro 3344
2526 | CONECTOR RETO DE ALUMINIO PARA ELETRODUTO DE 1 1/4", PARA ADAPTAR ENTRADA DE ELETRODUTO METALICO FLEXIVEL EM QUADROS | UN | 6.29 | SINAPI PE InsumosDezembro 3345
2487 | CONECTOR RETO DE ALUMINIO PARA ELETRODUTO DE 1/2", PARA ADAPTAR ENTRADA DE ELETRODUTO METALICO FLEXIVEL EM QUADROS | UN | 2.14 | SINAPI PE InsumosDezembro 3346
2483 | CONECTOR RETO DE ALUMINIO PARA ELETRODUTO DE 1", PARA ADAPTAR ENTRADA DE ELETRODUTO METALICO FLEXIVEL EM QUADROS | UN | 4.48 | SINAPI PE InsumosDezembro 3347
2528 | CONECTOR RETO DE ALUMINIO PARA ELETRODUTO DE 2 1/2", PARA ADAPTAR ENTRADA DE ELETRODUTO METALICO FLEXIVEL EM QUADROS | UN | 24.7 | SINAPI PE InsumosDezembro 3348
2489 | CONECTOR RETO DE ALUMINIO PARA ELETRODUTO DE 2", PARA ADAPTAR ENTRADA DE ELETRODUTO METALICO FLEXIVEL EM QUADROS | UN | 10.88 | SINAPI PE InsumosDezembro 3349
2488 | CONECTOR RETO DE ALUMINIO PARA ELETRODUTO DE 3/4", PARA ADAPTAR ENTRADA DE ELETRODUTO METALICO FLEXIVEL EM QUADROS | UN | 2.51 | SINAPI PE InsumosDezembro 3350
2484 | CONECTOR RETO DE ALUMINIO PARA ELETRODUTO DE 3", PARA ADAPTAR ENTRADA DE ELETRODUTO METALICO FLEXIVEL EM QUADROS | UN | 35.88 | SINAPI PE InsumosDezembro 3351
2485 | CONECTOR RETO DE ALUMINIO PARA ELETRODUTO DE 4", PARA ADAPTAR ENTRADA DE ELETRODUTO METALICO FLEXIVEL EM QUADROS | UN | 56.23 | SINAPI PE InsumosDezembro 3352
39279 | CONECTOR/ADAPTADOR FIXO, ROSCA FEMEA, EM PLASTICO, DN 16 MM X 1/2", PARA CONEXAO COM CRIMPAGEM, EM TUBO PEX PARA INST. AGUA QUENTE/FRIA | UN | 8.52 | SINAPI PE InsumosDezembro 3353
39280 | CONECTOR/ADAPTADOR FIXO, ROSCA FEMEA, EM PLASTICO, DN 20 MM X 1/2", PARA CONEXAO COM CRIMPAGEM, EM TUBO PEX PARA INST. AGUA QUENTE/FRIA | UN | 9.54 | SINAPI PE InsumosDezembro 3354
39281 | CONECTOR/ADAPTADOR FIXO, ROSCA FEMEA, EM PLASTICO, DN 20 MM X 3/4", PARA CONEXAO COM CRIMPAGEM, EM TUBO PEX PARA INST. AGUA QUENTE/FRIA | UN | 12.61 | SINAPI PE InsumosDezembro 3355
39282 | CONECTOR/ADAPTADOR FIXO, ROSCA FEMEA, EM PLASTICO, DN 25 MM X 3/4", PARA CONEXAO COM CRIMPAGEM, EM TUBO PEX PARA INST. AGUA QUENTE/FRIA | UN | 17.61 | SINAPI PE InsumosDezembro 3356
38844 | CONECTOR/ADAPTADOR FIXO, ROSCA FEMEA, METALICA, COM ANEL DESLIZANTE, DN 16 MM X 1/2", PARA TUBO PEX PARA INST. AGUA QUENTE/FRIA | UN | 8.64 | SINAPI PE InsumosDezembro 3357
38846 | CONECTOR/ADAPTADOR FIXO, ROSCA FEMEA, METALICA, COM ANEL DESLIZANTE, DN 20 MM X 1/2", PARA TUBO PEX PARA INST. AGUA QUENTE/FRIA | UN | 8.79 | SINAPI PE InsumosDezembro 3358
38847 | CONECTOR/ADAPTADOR FIXO, ROSCA FEMEA, METALICA, COM ANEL DESLIZANTE, DN 20 MM X 3/4", PARA TUBO PEX PARA INST. AGUA QUENTE/FRIA | UN | 10.3 | SINAPI PE InsumosDezembro 3359
38850 | CONECTOR/ADAPTADOR FIXO, ROSCA FEMEA, METALICA, COM ANEL DESLIZANTE, DN 25 MM X 1", PARA TUBO PEX PARA INST. AGUA QUENTE/FRIA | UN | 18.59 | SINAPI PE InsumosDezembro 3360
38848 | CONECTOR/ADAPTADOR FIXO, ROSCA FEMEA, METALICA, COM ANEL DESLIZANTE, DN 25 MM X 3/4", PARA TUBO PEX PARA INST. AGUA QUENTE/FRIA | UN | 12.19 | SINAPI PE InsumosDezembro 3361
38851 | CONECTOR/ADAPTADOR FIXO, ROSCA FEMEA, METALICA, COM ANEL DESLIZANTE, DN 32 MM X 1", PARA TUBO PEX PARA INST. AGUA QUENTE/FRIA | UN | 21.03 | SINAPI PE InsumosDezembro 3362
38854 | CONECTOR/ADAPTADOR MOVEL, ROSCA FEMEA, METALICA, COM ANEL DESLIZANTE, DN 16 MM X 3/4", PARA TUBO PEX PARA INST. AGUA QUENTE/FRIA | UN | 9.13 | SINAPI PE InsumosDezembro 3363
44247 | CONECTOR, CPVC, SOLDAVEL, 114 MM X 4", PARA AGUA QUENTE | UN | 1190.55 | SINAPI PE InsumosDezembro 3364
38005 | CONECTOR, CPVC, SOLDAVEL, 15 MM X 1/2", PARA AGUA QUENTE | UN | 14.15 | SINAPI PE InsumosDezembro 3365
38006 | CONECTOR, CPVC, SOLDAVEL, 22 MM X 1/2", PARA AGUA QUENTE | UN | 18.81 | SINAPI PE InsumosDezembro 3366
38428 | CONECTOR, CPVC, SOLDAVEL, 22 MM X 3/4", PARA AGUA QUENTE | UN | 16.84 | SINAPI PE InsumosDezembro 3367
38007 | CONECTOR, CPVC, SOLDAVEL, 28 MM X 1", PARA AGUA QUENTE | UN | 21.7 | SINAPI PE InsumosDezembro 3368
38008 | CONECTOR, CPVC, SOLDAVEL, 35 MM X 1 1/4", PARA AGUA QUENTE | UN | 34.73 | SINAPI PE InsumosDezembro 3369
38009 | CONECTOR, CPVC, SOLDAVEL, 42 MM X 1 1/2", PARA AGUA QUENTE | UN | 42.52 | SINAPI PE InsumosDezembro 3370
44248 | CONECTOR, CPVC, SOLDAVEL, 54 MM X 2", PARA AGUA QUENTE | UN | 69.3 | SINAPI PE InsumosDezembro 3371
44249 | CONECTOR, CPVC, SOLDAVEL, 73 MM X 2 1/2", PARA AGUA QUENTE | UN | 267.38 | SINAPI PE InsumosDezembro 3372
44250 | CONECTOR, CPVC, SOLDAVEL, 89 MM X 3", PARA AGUA QUENTE | UN | 388.3 | SINAPI PE InsumosDezembro 3373
3104 | CONJ. DE FERRAGENS PARA PORTA DE VIDRO TEMPERADO, EM ZAMAC CROMADO, CONTEMPLANDO DOBRADICA INF., DOBRADICA SUP., PIVO PARA DOBRADICA INF., PIVO PARA DOBRADICA SUP., FECHADURA CENTRAL EM ZAMC. CROMADO, CONTRA FECHADURA DE PRESSAO | CJ | 177.36 | SINAPI PE InsumosDezembro 3374
1607 | CONJUNTO ARRUELAS DE VEDACAO 5/16" PARA TELHA FIBROCIMENTO (UMA ARRUELA METALICA E UMA ARRUELA PVC - CONICAS) | CJ | 0.21 | SINAPI PE InsumosDezembro 3375
38169 | CONJUNTO DE FERRAGENS PIVO, PARA PORTA PIVOTANTE DE ATE 100 KG, REGULAVEL COM ESFERA, CROMADO - SUPERIOR E INFERIOR - COMPLETO | CJ | 85.76 | SINAPI PE InsumosDezembro 3376
6142 | CONJUNTO DE LIGACAO AJUSTAVEL, PARA VASO / BACIA SANITARIA, EM PLASTICO BRANCO, COM TUBO, CANOPLA E ESPUDE | UN | 8.07 | SINAPI PE InsumosDezembro 3377
11686 | CONJUNTO DE LIGACAO PARA VASO / BACIA SANITARIA, EM PLASTICO BRANCO, COM TUBO, CANOPLA E ANEL DE EXPANSAO (TUBO 1.1/2" X 20 CM) | UN | 11.21 | SINAPI PE InsumosDezembro 3378
37598 | CONJUNTO MONTADO ESTOPIM COM ESPOLETA COMUM NUMERO 8, COM CABECA ACENDEDORA, 1,5 M | UN | 42.05 | SINAPI PE InsumosDezembro 3379
25398 | CONJUNTO PARA FUTSAL COM PAR DE TRAVES OFICIAIS DE 3,00 X 2,00 M EM TUBO DE ACO GALVANIZADO 3" COM REQUADROS EM TUBO DE 1", PINTURA EM PRIMER COM TINTA ESMALTE SINTETICO E REDES DE POLIETILENO FIO 4 MM | UN | 3691.33 | SINAPI PE InsumosDezembro 3380
25399 | CONJUNTO PARA QUADRA DE VOLEI COM POSTES EM TUBO DE ACO GALVANIZADO 3", H = *255* CM, PINTURA EM TINTA ESMALTE SINTETICO, REDE DE NYLON COM 2 MM, MALHA 10 X 10 CM E ANTENAS OFICIAIS EM FIBRA DE VIDRO | UN | 2240.96 | SINAPI PE InsumosDezembro 3381
43440 | CONJUNTO PRE-MOLDADO COMPOSTO POR GRELHA (0,99 X 0,45 M), QUADRO (1,10 X 0,52 M) E CANTONEIRA (1,10 X 0,35 M), EM CONCRETO ARMADO, COM FCK DE 21 MPA | UN | 375.44 | SINAPI PE InsumosDezembro 3382
10667 | CONTAINER ALMOXARIFADO, DE *2,40* X *6,00* M, PADRAO SIMPLES, SEM REVESTIMENTO E SEM DIVISORIAS INTERNOS E SEM SANITARIO, PARA USO EM CANTEIRO DE OBRAS | UN | 19404 | SINAPI PE InsumosDezembro 3383
1613 | CONTATOR TRIPOLAR, CORRENTE DE *110* A, TENSAO NOMINAL DE *500* V, CATEGORIA AC-2 E AC-3 | UN | 1896.69 | SINAPI PE InsumosDezembro 3384
1626 | CONTATOR TRIPOLAR, CORRENTE DE *185* A, TENSAO NOMINAL DE *500* V, CATEGORIA AC-2 E AC-3 | UN | 2836.72 | SINAPI PE InsumosDezembro 3385
1625 | CONTATOR TRIPOLAR, CORRENTE DE *22* A, TENSAO NOMINAL DE *500* V, CATEGORIA AC-2 E AC-3 | UN | 198.13 | SINAPI PE InsumosDezembro 3386
1622 | CONTATOR TRIPOLAR, CORRENTE DE *265* A, TENSAO NOMINAL DE *500* V, CATEGORIA AC-2 E AC-3 | UN | 6401.32 | SINAPI PE InsumosDezembro 3387
1620 | CONTATOR TRIPOLAR, CORRENTE DE *38* A, TENSAO NOMINAL DE *500* V, CATEGORIA AC-2 E AC-3 | UN | 417.38 | SINAPI PE InsumosDezembro 3388
1629 | CONTATOR TRIPOLAR, CORRENTE DE *500* A, TENSAO NOMINAL DE *500* V, CATEGORIA AC-2 E AC-3 | UN | 15579.3 | SINAPI PE InsumosDezembro 3389
1627 | CONTATOR TRIPOLAR, CORRENTE DE *65* A, TENSAO NOMINAL DE *500* V, CATEGORIA AC-2 E AC-3 | UN | 797.8 | SINAPI PE InsumosDezembro 3390
1623 | CONTATOR TRIPOLAR, CORRENTE DE 12 A, TENSAO NOMINAL DE *500* V, CATEGORIA AC-2 E AC-3 | UN | 161.59 | SINAPI PE InsumosDezembro 3391
1619 | CONTATOR TRIPOLAR, CORRENTE DE 25 A, TENSAO NOMINAL DE *500* V, CATEGORIA AC-2 E AC-3 | UN | 222.27 | SINAPI PE InsumosDezembro 3392
1630 | CONTATOR TRIPOLAR, CORRENTE DE 250 A, TENSAO NOMINAL DE *500* V, PARA ACIONAMENTO DE CAPACITORES | UN | 4893.95 | SINAPI PE InsumosDezembro 3393
1616 | CONTATOR TRIPOLAR, CORRENTE DE 300 A, TENSAO NOMINAL DE *500* V, CATEGORIA AC-2 E AC-3 | UN | 7526.98 | SINAPI PE InsumosDezembro 3394
1614 | CONTATOR TRIPOLAR, CORRENTE DE 32 A, TENSAO NOMINAL DE *500* V, CATEGORIA AC-2 E AC-3 | UN | 344.01 | SINAPI PE InsumosDezembro 3395
1617 | CONTATOR TRIPOLAR, CORRENTE DE 400 A, TENSAO NOMINAL DE *500* V, CATEGORIA AC-2 E AC-3 | UN | 8985.58 | SINAPI PE InsumosDezembro 3396
1621 | CONTATOR TRIPOLAR, CORRENTE DE 45 A, TENSAO NOMINAL DE *500* V, CATEGORIA AC-2 E AC-3 | UN | 615.25 | SINAPI PE InsumosDezembro 3397
1624 | CONTATOR TRIPOLAR, CORRENTE DE 630 A, TENSAO NOMINAL DE *500* V, CATEGORIA AC-2 E AC-3 | UN | 22086.99 | SINAPI PE InsumosDezembro 3398
1615 | CONTATOR TRIPOLAR, CORRENTE DE 75 A, TENSAO NOMINAL DE *500* V, CATEGORIA AC-2 E AC-3 | UN | 1155.35 | SINAPI PE InsumosDezembro 3399
1612 | CONTATOR TRIPOLAR, CORRENTE DE 9 A, TENSAO NOMINAL DE *500* V, CATEGORIA AC-2 E AC-3 | UN | 152.17 | SINAPI PE InsumosDezembro 3400
1618 | CONTATOR TRIPOLAR, CORRENTE DE 95 A, TENSAO NOMINAL DE *500* V, CATEGORIA AC-2 E AC-3 | UN | 1587.62 | SINAPI PE InsumosDezembro 3401
14211 | CONTRA-PORCA SEXTAVADA, DIAMETRO NOMINAL 1 3/8", ALTURA 35 MM | UN | 69.95 | SINAPI PE InsumosDezembro 3402
43657 | CONTRAMARCO DE ALUMINIO (PERFIL 25) PARA ESQUADRIAS, TIPO CONVENCIONAL / CADEIRINHA, 60 MM (CM-060), INCLUSO CONEXOES, GRAPAS E TRAVAMENTOS | M | 3.82 | SINAPI PE InsumosDezembro 3403
38200 | CORDA DE POLIAMIDA 12 MM TIPO BOMBEIRO, PARA TRABALHO EM ALTURA | 100M | 691.46 | SINAPI PE InsumosDezembro 3404
39269 | CORDAO DE COBRE, FLEXIVEL, TORCIDO, CLASSE 4 OU 5, ISOLACAO EM PVC/D, 300 V, 2 CONDUTORES DE 0,5 MM2 | M | 1.18 | SINAPI PE InsumosDezembro 3405
11889 | CORDAO DE COBRE, FLEXIVEL, TORCIDO, CLASSE 4 OU 5, ISOLACAO EM PVC/D, 300 V, 2 CONDUTORES DE 0,75 MM2 | M | 1.62 | SINAPI PE InsumosDezembro 3406
39270 | CORDAO DE COBRE, FLEXIVEL, TORCIDO, CLASSE 4 OU 5, ISOLACAO EM PVC/D, 300 V, 2 CONDUTORES DE 1,0 MM2 | M | 2.1 | SINAPI PE InsumosDezembro 3407
11890 | CORDAO DE COBRE, FLEXIVEL, TORCIDO, CLASSE 4 OU 5, ISOLACAO EM PVC/D, 300 V, 2 CONDUTORES DE 1,5 MM2 | M | 2.86 | SINAPI PE InsumosDezembro 3408
11891 | CORDAO DE COBRE, FLEXIVEL, TORCIDO, CLASSE 4 OU 5, ISOLACAO EM PVC/D, 300 V, 2 CONDUTORES DE 2,5 MM2 | M | 4.65 | SINAPI PE InsumosDezembro 3409
11892 | CORDAO DE COBRE, FLEXIVEL, TORCIDO, CLASSE 4 OU 5, ISOLACAO EM PVC/D, 300 V, 2 CONDUTORES DE 4 MM2 | M | 7.6 | SINAPI PE InsumosDezembro 3410
37601 | CORDEL DETONANTE, NP 05 G/M | M | 9.34 | SINAPI PE InsumosDezembro 3411
1634 | CORDEL DETONANTE, NP 10 G/M | M | 9.65 | SINAPI PE InsumosDezembro 3412
5086 | CORRENTE DE ELO CURTO COMUM, SOLDADA, GALVANIZADA, ESPESSURA DO ELO = 1/2" (12,5 MM) | KG | 35.5 | SINAPI PE InsumosDezembro 3413
11280 | CORTADEIRA DE PISO DE CONCRETO E ASFALTO, PARA DISCO PADRAO DE DIAMETRO 350 MM (14") OU 450 MM (18"), MOTOR A GASOLINA, POTENCIA 13 HP, SEM DISCO | UN | 10568.9 | SINAPI PE InsumosDezembro 3414
40519 | CORTADEIRA HIDRAULICA DE VERGALHAO, PARA ACO DE DIAMETRO ATE 50 MM, MOTOR ELETRICO TRIFASICO, POTENCIA DE 5,5 HP A 7,5 HP | UN | 87126.42 | SINAPI PE InsumosDezembro 3415
39869 | COTOVELO BRONZE/LATAO (REF 707-3) SEM ANEL DE SOLDA, BOLSA X ROSCA F, 15MM X 1/2" | UN | 13.04 | SINAPI PE InsumosDezembro 3416
39870 | COTOVELO BRONZE/LATAO (REF 707-3) SEM ANEL DE SOLDA, BOLSA X ROSCA F, 22MM X 1/2" | UN | 19.94 | SINAPI PE InsumosDezembro 3417
39871 | COTOVELO BRONZE/LATAO (REF 707-3) SEM ANEL DE SOLDA, BOLSA X ROSCA F, 22MM X 3/4" | UN | 22.36 | SINAPI PE InsumosDezembro 3418
12722 | COTOVELO DE COBRE 90 GRAUS (REF 607) SEM ANEL DE SOLDA, BOLSA X BOLSA, 104 MM | UN | 748.18 | SINAPI PE InsumosDezembro 3419
12714 | COTOVELO DE COBRE 90 GRAUS (REF 607) SEM ANEL DE SOLDA, BOLSA X BOLSA, 15 MM | UN | 4.88 | SINAPI PE InsumosDezembro 3420
12715 | COTOVELO DE COBRE 90 GRAUS (REF 607) SEM ANEL DE SOLDA, BOLSA X BOLSA, 22 MM | UN | 11.02 | SINAPI PE InsumosDezembro 3421
12716 | COTOVELO DE COBRE 90 GRAUS (REF 607) SEM ANEL DE SOLDA, BOLSA X BOLSA, 28 MM | UN | 18.94 | SINAPI PE InsumosDezembro 3422
12717 | COTOVELO DE COBRE 90 GRAUS (REF 607) SEM ANEL DE SOLDA, BOLSA X BOLSA, 35 MM | UN | 37.22 | SINAPI PE InsumosDezembro 3423
12718 | COTOVELO DE COBRE 90 GRAUS (REF 607) SEM ANEL DE SOLDA, BOLSA X BOLSA, 42 MM | UN | 57.12 | SINAPI PE InsumosDezembro 3424
12719 | COTOVELO DE COBRE 90 GRAUS (REF 607) SEM ANEL DE SOLDA, BOLSA X BOLSA, 54 MM | UN | 90.68 | SINAPI PE InsumosDezembro 3425
12720 | COTOVELO DE COBRE 90 GRAUS (REF 607) SEM ANEL DE SOLDA, BOLSA X BOLSA, 66 MM | UN | 315.75 | SINAPI PE InsumosDezembro 3426
12721 | COTOVELO DE COBRE 90 GRAUS (REF 607) SEM ANEL DE SOLDA, BOLSA X BOLSA, 79 MM | UN | 302.79 | SINAPI PE InsumosDezembro 3427
3468 | COTOVELO DE REDUCAO 90 GRAUS DE FERRO GALVANIZADO, COM ROSCA BSP, DE 1 1/2" X 1" | UN | 47.39 | SINAPI PE InsumosDezembro 3428
3465 | COTOVELO DE REDUCAO 90 GRAUS DE FERRO GALVANIZADO, COM ROSCA BSP, DE 1 1/2" X 3/4" | UN | 47.37 | SINAPI PE InsumosDezembro 3429
12403 | COTOVELO DE REDUCAO 90 GRAUS DE FERRO GALVANIZADO, COM ROSCA BSP, DE 1 1/4" X 1" | UN | 33.76 | SINAPI PE InsumosDezembro 3430
3463 | COTOVELO DE REDUCAO 90 GRAUS DE FERRO GALVANIZADO, COM ROSCA BSP, DE 1" X 1/2" | UN | 19.73 | SINAPI PE InsumosDezembro 3431
3464 | COTOVELO DE REDUCAO 90 GRAUS DE FERRO GALVANIZADO, COM ROSCA BSP, DE 1" X 3/4" | UN | 19.73 | SINAPI PE InsumosDezembro 3432
3466 | COTOVELO DE REDUCAO 90 GRAUS DE FERRO GALVANIZADO, COM ROSCA BSP, DE 2 1/2" X 2" | UN | 120.31 | SINAPI PE InsumosDezembro 3433
3467 | COTOVELO DE REDUCAO 90 GRAUS DE FERRO GALVANIZADO, COM ROSCA BSP, DE 2" X 1 1/2" | UN | 67.95 | SINAPI PE InsumosDezembro 3434
3462 | COTOVELO DE REDUCAO 90 GRAUS DE FERRO GALVANIZADO, COM ROSCA BSP, DE 3/4" X 1/2" | UN | 13.01 | SINAPI PE InsumosDezembro 3435
3446 | COTOVELO 45 GRAUS DE FERRO GALVANIZADO, COM ROSCA BSP, DE 1 1/2" | UN | 40.06 | SINAPI PE InsumosDezembro 3436
3445 | COTOVELO 45 GRAUS DE FERRO GALVANIZADO, COM ROSCA BSP, DE 1 1/4" | UN | 32.7 | SINAPI PE InsumosDezembro 3437
3441 | COTOVELO 45 GRAUS DE FERRO GALVANIZADO, COM ROSCA BSP, DE 1/2" | UN | 9.23 | SINAPI PE InsumosDezembro 3438
3444 | COTOVELO 45 GRAUS DE FERRO GALVANIZADO, COM ROSCA BSP, DE 1" | UN | 20.13 | SINAPI PE InsumosDezembro 3439
12402 | COTOVELO 45 GRAUS DE FERRO GALVANIZADO, COM ROSCA BSP, DE 2 1/2" | UN | 112.6 | SINAPI PE InsumosDezembro 3440
3447 | COTOVELO 45 GRAUS DE FERRO GALVANIZADO, COM ROSCA BSP, DE 2" | UN | 58.25 | SINAPI PE InsumosDezembro 3441
3442 | COTOVELO 45 GRAUS DE FERRO GALVANIZADO, COM ROSCA BSP, DE 3/4" | UN | 13.8 | SINAPI PE InsumosDezembro 3442
3448 | COTOVELO 45 GRAUS DE FERRO GALVANIZADO, COM ROSCA BSP, DE 3" | UN | 164.62 | SINAPI PE InsumosDezembro 3443
3449 | COTOVELO 45 GRAUS DE FERRO GALVANIZADO, COM ROSCA BSP, DE 4" | UN | 288.45 | SINAPI PE InsumosDezembro 3444
37438 | COTOVELO 45 GRAUS, PEAD PE 100, DE 125 MM, PARA ELETROFUSAO | UN | 228.21 | SINAPI PE InsumosDezembro 3445
37439 | COTOVELO 45 GRAUS, PEAD PE 100, DE 200 MM, PARA ELETROFUSAO | UN | 1492.05 | SINAPI PE InsumosDezembro 3446
37435 | COTOVELO 45 GRAUS, PEAD PE 100, DE 32 MM, PARA ELETROFUSAO | UN | 26.82 | SINAPI PE InsumosDezembro 3447
37436 | COTOVELO 45 GRAUS, PEAD PE 100, DE 40 MM, PARA ELETROFUSAO | UN | 31.65 | SINAPI PE InsumosDezembro 3448
37437 | COTOVELO 45 GRAUS, PEAD PE 100, DE 63 MM, PARA ELETROFUSAO | UN | 45.78 | SINAPI PE InsumosDezembro 3449
3473 | COTOVELO 90 GRAUS DE FERRO GALVANIZADO, COM ROSCA BSP MACHO/FEMEA, DE 1 1/2" | UN | 45.29 | SINAPI PE InsumosDezembro 3450
3474 | COTOVELO 90 GRAUS DE FERRO GALVANIZADO, COM ROSCA BSP MACHO/FEMEA, DE 1 1/4" | UN | 37.33 | SINAPI PE InsumosDezembro 3451
3450 | COTOVELO 90 GRAUS DE FERRO GALVANIZADO, COM ROSCA BSP MACHO/FEMEA, DE 1/2" | UN | 10.82 | SINAPI PE InsumosDezembro 3452
3443 | COTOVELO 90 GRAUS DE FERRO GALVANIZADO, COM ROSCA BSP MACHO/FEMEA, DE 1" | UN | 23.22 | SINAPI PE InsumosDezembro 3453
3453 | COTOVELO 90 GRAUS DE FERRO GALVANIZADO, COM ROSCA BSP MACHO/FEMEA, DE 2 1/2" | UN | 132.2 | SINAPI PE InsumosDezembro 3454
3452 | COTOVELO 90 GRAUS DE FERRO GALVANIZADO, COM ROSCA BSP MACHO/FEMEA, DE 2" | UN | 65.25 | SINAPI PE InsumosDezembro 3455
3451 | COTOVELO 90 GRAUS DE FERRO GALVANIZADO, COM ROSCA BSP MACHO/FEMEA, DE 3/4" | UN | 12.94 | SINAPI PE InsumosDezembro 3456
3454 | COTOVELO 90 GRAUS DE FERRO GALVANIZADO, COM ROSCA BSP MACHO/FEMEA, DE 3" | UN | 201.07 | SINAPI PE InsumosDezembro 3457
3458 | COTOVELO 90 GRAUS DE FERRO GALVANIZADO, COM ROSCA BSP, DE 1 1/2" | UN | 36.3 | SINAPI PE InsumosDezembro 3458
3457 | COTOVELO 90 GRAUS DE FERRO GALVANIZADO, COM ROSCA BSP, DE 1 1/4" | UN | 27.25 | SINAPI PE InsumosDezembro 3459
3455 | COTOVELO 90 GRAUS DE FERRO GALVANIZADO, COM ROSCA BSP, DE 1/2" | UN | 7.74 | SINAPI PE InsumosDezembro 3460
3472 | COTOVELO 90 GRAUS DE FERRO GALVANIZADO, COM ROSCA BSP, DE 1" | UN | 17.39 | SINAPI PE InsumosDezembro 3461
3470 | COTOVELO 90 GRAUS DE FERRO GALVANIZADO, COM ROSCA BSP, DE 2 1/2" | UN | 101.37 | SINAPI PE InsumosDezembro 3462
3471 | COTOVELO 90 GRAUS DE FERRO GALVANIZADO, COM ROSCA BSP, DE 2" | UN | 55.7 | SINAPI PE InsumosDezembro 3463
3456 | COTOVELO 90 GRAUS DE FERRO GALVANIZADO, COM ROSCA BSP, DE 3/4" | UN | 11.58 | SINAPI PE InsumosDezembro 3464
3459 | COTOVELO 90 GRAUS DE FERRO GALVANIZADO, COM ROSCA BSP, DE 3" | UN | 142.98 | SINAPI PE InsumosDezembro 3465
3469 | COTOVELO 90 GRAUS DE FERRO GALVANIZADO, COM ROSCA BSP, DE 4" | UN | 271.92 | SINAPI PE InsumosDezembro 3466
3460 | COTOVELO 90 GRAUS DE FERRO GALVANIZADO, COM ROSCA BSP, DE 5" | UN | 396.77 | SINAPI PE InsumosDezembro 3467
3461 | COTOVELO 90 GRAUS DE FERRO GALVANIZADO, COM ROSCA BSP, DE 6" | UN | 1014.11 | SINAPI PE InsumosDezembro 3468
37433 | COTOVELO 90 GRAUS, PEAD PE 100, DE 125 MM, PARA ELETROFUSAO | UN | 228.21 | SINAPI PE InsumosDezembro 3469
37430 | COTOVELO 90 GRAUS, PEAD PE 100, DE 20 MM, PARA ELETROFUSAO | UN | 28.6 | SINAPI PE InsumosDezembro 3470
37434 | COTOVELO 90 GRAUS, PEAD PE 100, DE 200 MM, PARA ELETROFUSAO | UN | 2127.86 | SINAPI PE InsumosDezembro 3471
37431 | COTOVELO 90 GRAUS, PEAD PE 100, DE 32 MM, PARA ELETROFUSAO | UN | 38.79 | SINAPI PE InsumosDezembro 3472
37432 | COTOVELO 90 GRAUS, PEAD PE 100, DE 63 MM, PARA ELETROFUSAO | UN | 71.56 | SINAPI PE InsumosDezembro 3473
37413 | COTOVELO/JOELHO COM ADAPTADOR, 90 GRAUS, EM POLIPROPILENO, PN 16, PARA TUBOS PEAD, 20 MM X 1/2" - LIGACAO PREDIAL DE AGUA | UN | 3.8 | SINAPI PE InsumosDezembro 3474
37414 | COTOVELO/JOELHO COM ADAPTADOR, 90 GRAUS, EM POLIPROPILENO, PN 16, PARA TUBOS PEAD, 20 MM X 3/4" - LIGACAO PREDIAL DE AGUA | UN | 4.31 | SINAPI PE InsumosDezembro 3475
37415 | COTOVELO/JOELHO COM ADAPTADOR, 90 GRAUS, EM POLIPROPILENO, PN 16, PARA TUBOS PEAD, 32 MM X 1" - LIGACAO PREDIAL DE AGUA | UN | 7.84 | SINAPI PE InsumosDezembro 3476
37416 | COTOVELO/JOELHO 90 GRAUS, EM POLIPROPILENO, PN 16, PARA TUBOS PEAD, 20 X 20 MM - LIGACAO PREDIAL DE AGUA | UN | 3.55 | SINAPI PE InsumosDezembro 3477
37417 | COTOVELO/JOELHO 90 GRAUS, EM POLIPROPILENO, PN 16, PARA TUBOS PEAD, 32 X 32 MM - LIGACAO PREDIAL DE AGUA | UN | 5.11 | SINAPI PE InsumosDezembro 3478
43590 | CREMONA RETANGULAR INJETADA LISA COM CHAVE, COM CASTANHA / ALCA, EM LATAO, COM ACABAMENTO CROMADO, DE SOBREPOR / EMBUTIR | UN | 165.06 | SINAPI PE InsumosDezembro 3479
43589 | CREMONA RETANGULAR INJETADA LISA, COM CASTANHA / ALCA, EM LATAO, COM ACABAMENTO CROMADO, DE SOBREPOR / EMBUTIR | UN | 29.86 | SINAPI PE InsumosDezembro 3480
34519 | CRUZETA DE CONCRETO LEVE, COMP. 2000 MM SECAO, 90 X 90 MM | UN | 81.2 | SINAPI PE InsumosDezembro 3481
1649 | CRUZETA DE FERRO GALVANIZADO, COM ROSCA BSP, DE 1 1/2" | UN | 85.61 | SINAPI PE InsumosDezembro 3482
1653 | CRUZETA DE FERRO GALVANIZADO, COM ROSCA BSP, DE 1 1/4" | UN | 67.06 | SINAPI PE InsumosDezembro 3483
1647 | CRUZETA DE FERRO GALVANIZADO, COM ROSCA BSP, DE 1/2" | UN | 24.01 | SINAPI PE InsumosDezembro 3484
1648 | CRUZETA DE FERRO GALVANIZADO, COM ROSCA BSP, DE 1" | UN | 46.11 | SINAPI PE InsumosDezembro 3485
1651 | CRUZETA DE FERRO GALVANIZADO, COM ROSCA BSP, DE 2 1/2" | UN | 213.9 | SINAPI PE InsumosDezembro 3486
1650 | CRUZETA DE FERRO GALVANIZADO, COM ROSCA BSP, DE 2" | UN | 118.23 | SINAPI PE InsumosDezembro 3487
1654 | CRUZETA DE FERRO GALVANIZADO, COM ROSCA BSP, DE 3/4" | UN | 32.96 | SINAPI PE InsumosDezembro 3488
1652 | CRUZETA DE FERRO GALVANIZADO, COM ROSCA BSP, DE 3" | UN | 307.01 | SINAPI PE InsumosDezembro 3489
10510 | CRUZETA DE MADEIRA TRATADA, *90 X 115 X 2400* MM, EM EUCALIPTO OU EQUIVALENTE DA REGIAO | UN | 158.91 | SINAPI PE InsumosDezembro 3490
1747 | CUBA ACO INOX (AISI 304) DE EMBUTIR COM VALVULA DE 3 1/2 ", DE *56 X 33 X 12* CM | UN | 181.03 | SINAPI PE InsumosDezembro 3491
1744 | CUBA ACO INOX (AISI 304) DE EMBUTIR COM VALVULA 3 1/2 ", DE *40 X 34 X 12* CM | UN | 125.39 | SINAPI PE InsumosDezembro 3492
1743 | CUBA ACO INOX (AISI 304) DE EMBUTIR COM VALVULA 3 1/2 ", DE *46 X 30 X 12* CM | UN | 164.66 | SINAPI PE InsumosDezembro 3493
39640 | CUMEEIRA ARTICULADA (ABA INFERIOR) PARA TELHA ONDULADA DE FIBROCIMENTO E = 4 MM, ABA *330* MM, COMPRIMENTO 500 MM (SEM AMIANTO) | UN | 15.91 | SINAPI PE InsumosDezembro 3494
7216 | CUMEEIRA NORMAL PARA TELHA ESTRUTURAL DE FIBROCIMENTO 2 ABAS, E = 6 MM, DE 1050 X 935 MM (SEM AMIANTO) | UN | 85.45 | SINAPI PE InsumosDezembro 3495
20235 | CUMEEIRA NORMAL PARA TELHA ONDULADA DE FIBROCIMENTO, E = 6 MM, ABA 300 MM, COMPRIMENTO 1100 MM (SEM AMIANTO) | UN | 68.7 | SINAPI PE InsumosDezembro 3496
7181 | CUMEEIRA PARA TELHA CERAMICA, COMPRIMENTO DE *41* CM, RENDIMENTO DE *3* TELHAS/M | UN | 3.45 | SINAPI PE InsumosDezembro 3497
40742 | CUMEEIRA PARA TELHA DE CONCRETO, PARA 2 AGUAS DE TELHADO, COR CINZA, RENDIMENTO DE *3* TELHAS/M | UN | 10.66 | SINAPI PE InsumosDezembro 3498
7214 | CUMEEIRA SHED PARA TELHA ONDULADA DE FIBROCIMENTO, E = 6 MM, ABA 280 MM, COMPRIMENTO 1100 MM (SEM AMIANTO) | UN | 83.45 | SINAPI PE InsumosDezembro 3499
7219 | CUMEEIRA UNIVERSAL PARA TELHA ONDULADA DE FIBROCIMENTO, E = 6 MM, ABA 210 MM, COMPRIMENTO 1100 MM (SEM AMIANTO) | UN | 74.02 | SINAPI PE InsumosDezembro 3500
37971 | CURVA CPVC, 90 GRAUS, SOLDAVEL, 15 MM, PARA AGUA QUENTE | UN | 3.84 | SINAPI PE InsumosDezembro 3501
37972 | CURVA CPVC, 90 GRAUS, SOLDAVEL, 22 MM, PARA AGUA QUENTE | UN | 5.45 | SINAPI PE InsumosDezembro 3502
37973 | CURVA CPVC, 90 GRAUS, SOLDAVEL, 28 MM, PARA AGUA QUENTE | UN | 10.25 | SINAPI PE InsumosDezembro 3503
1926 | CURVA DE PVC 45 GRAUS, SOLDAVEL, 20 MM, COR MARROM, PARA AGUA FRIA PREDIAL | UN | 2.22 | SINAPI PE InsumosDezembro 3504
1927 | CURVA DE PVC 45 GRAUS, SOLDAVEL, 25 MM, COR MARROM, PARA AGUA FRIA PREDIAL | UN | 2.49 | SINAPI PE InsumosDezembro 3505
1923 | CURVA DE PVC 45 GRAUS, SOLDAVEL, 32 MM, COR MARROM, PARA AGUA FRIA PREDIAL | UN | 4.53 | SINAPI PE InsumosDezembro 3506
1929 | CURVA DE PVC 45 GRAUS, SOLDAVEL, 40 MM, COR MARROM, PARA AGUA FRIA PREDIAL | UN | 5.49 | SINAPI PE InsumosDezembro 3507
1930 | CURVA DE PVC 45 GRAUS, SOLDAVEL, 50 MM, COR MARROM, PARA AGUA FRIA PREDIAL | UN | 9.4 | SINAPI PE InsumosDezembro 3508
1924 | CURVA DE PVC 45 GRAUS, SOLDAVEL, 60 MM, COR MARROM, PARA AGUA FRIA PREDIAL | UN | 15.17 | SINAPI PE InsumosDezembro 3509
1922 | CURVA DE PVC 45 GRAUS, SOLDAVEL, 75 MM, COR MARROM, PARA AGUA FRIA PREDIAL | UN | 31.38 | SINAPI PE InsumosDezembro 3510
1953 | CURVA DE PVC 45 GRAUS, SOLDAVEL, 85 MM, COR MARROM, PARA AGUA FRIA PREDIAL | UN | 38.31 | SINAPI PE InsumosDezembro 3511
1962 | CURVA DE PVC 90 GRAUS, SOLDAVEL, 110 MM, COR MARROM, PARA AGUA FRIA PREDIAL | UN | 186.11 | SINAPI PE InsumosDezembro 3512
1955 | CURVA DE PVC 90 GRAUS, SOLDAVEL, 20 MM, COR MARROM, PARA AGUA FRIA PREDIAL | UN | 2.14 | SINAPI PE InsumosDezembro 3513
1956 | CURVA DE PVC 90 GRAUS, SOLDAVEL, 25 MM, COR MARROM, PARA AGUA FRIA PREDIAL | UN | 3.02 | SINAPI PE InsumosDezembro 3514
1957 | CURVA DE PVC 90 GRAUS, SOLDAVEL, 32 MM, COR MARROM, PARA AGUA FRIA PREDIAL | UN | 6.54 | SINAPI PE InsumosDezembro 3515
1958 | CURVA DE PVC 90 GRAUS, SOLDAVEL, 40 MM, COR MARROM, PARA AGUA FRIA PREDIAL | UN | 12.19 | SINAPI PE InsumosDezembro 3516
1959 | CURVA DE PVC 90 GRAUS, SOLDAVEL, 50 MM, COR MARROM, PARA AGUA FRIA PREDIAL | UN | 13.22 | SINAPI PE InsumosDezembro 3517
1925 | CURVA DE PVC 90 GRAUS, SOLDAVEL, 60 MM, COR MARROM, PARA AGUA FRIA PREDIAL | UN | 34.56 | SINAPI PE InsumosDezembro 3518
1960 | CURVA DE PVC 90 GRAUS, SOLDAVEL, 75 MM, COR MARROM, PARA AGUA FRIA PREDIAL | UN | 53.07 | SINAPI PE InsumosDezembro 3519
1961 | CURVA DE PVC 90 GRAUS, SOLDAVEL, 85 MM, COR MARROM, PARA AGUA FRIA PREDIAL | UN | 67.99 | SINAPI PE InsumosDezembro 3520
38423 | CURVA DE PVC, 90 GRAUS, SERIE R, DN 100 MM, PARA ESGOTO PREDIAL | UN | 24.86 | SINAPI PE InsumosDezembro 3521
39866 | CURVA DE TRANSPOSICAO BRONZE/LATAO (REF 736) SEM ANEL DE SOLDA, BOLSA X BOLSA, 15 MM | UN | 17.27 | SINAPI PE InsumosDezembro 3522
39867 | CURVA DE TRANSPOSICAO BRONZE/LATAO (REF 736) SEM ANEL DE SOLDA, BOLSA X BOLSA, 22 MM | UN | 38.4 | SINAPI PE InsumosDezembro 3523
39868 | CURVA DE TRANSPOSICAO BRONZE/LATAO (REF 736) SEM ANEL DE SOLDA, BOLSA X BOLSA, 28 MM | UN | 69.17 | SINAPI PE InsumosDezembro 3524
37999 | CURVA DE TRANSPOSICAO, CPVC, SOLDAVEL, 15 MM | UN | 6.48 | SINAPI PE InsumosDezembro 3525
38000 | CURVA DE TRANSPOSICAO, CPVC, SOLDAVEL, 22 MM | UN | 7.57 | SINAPI PE InsumosDezembro 3526
38129 | CURVA DE TRANSPOSICAO, PVC SOLDAVEL, 20 MM, COR MARROM, PARA AGUA FRIA PREDIAL | UN | 4.99 | SINAPI PE InsumosDezembro 3527
38025 | CURVA DE TRANSPOSICAO, PVC, SOLDAVEL, 25 MM, COR MARROM, PARA AGUA FRIA PREDIAL | UN | 6.77 | SINAPI PE InsumosDezembro 3528
38026 | CURVA DE TRANSPOSICAO, PVC, SOLDAVEL, 32 MM, COR MARROM, PARA AGUA FRIA PREDIAL | UN | 16.72 | SINAPI PE InsumosDezembro 3529
1858 | CURVA LONGA PVC, PB, JE, 45 GRAUS, DN 100 MM, PARA REDE COLETORA ESGOTO | UN | 38.53 | SINAPI PE InsumosDezembro 3530
1844 | CURVA LONGA PVC, PB, JE, 45 GRAUS, DN 150 MM, PARA REDE COLETORA ESGOTO | UN | 88.24 | SINAPI PE InsumosDezembro 3531
1863 | CURVA LONGA PVC, PB, JE, 90 GRAUS, DN 100 MM, PARA REDE COLETORA ESGOTO | UN | 41 | SINAPI PE InsumosDezembro 3532
1865 | CURVA LONGA PVC, PB, JE, 90 GRAUS, DN 150 MM, PARA REDE COLETORA ESGOTO | UN | 106.83 | SINAPI PE InsumosDezembro 3533
36355 | CURVA PPR 90 GRAUS, F/F, DN 20 MM, PARA AGUA QUENTE PREDIAL | UN | 9.46 | SINAPI PE InsumosDezembro 3534
36356 | CURVA PPR 90 GRAUS, F/F, DN 25 MM, PARA AGUA QUENTE PREDIAL | UN | 15.22 | SINAPI PE InsumosDezembro 3535
1966 | CURVA PVC CURTA 90 GRAUS, DN 100 MM, PARA ESGOTO PREDIAL | UN | 16.35 | SINAPI PE InsumosDezembro 3536
1933 | CURVA PVC CURTA 90 GRAUS, DN 40 MM, PARA ESGOTO PREDIAL | UN | 3.52 | SINAPI PE InsumosDezembro 3537
1932 | CURVA PVC CURTA 90 GRAUS, DN 50 MM, PARA ESGOTO PREDIAL | UN | 8.06 | SINAPI PE InsumosDezembro 3538
1951 | CURVA PVC CURTA 90 GRAUS, DN 75 MM, PARA ESGOTO PREDIAL | UN | 16.82 | SINAPI PE InsumosDezembro 3539
1970 | CURVA PVC LONGA 90 GRAUS, DN 100 MM, PARA ESGOTO PREDIAL | UN | 40.87 | SINAPI PE InsumosDezembro 3540
1967 | CURVA PVC LONGA 90 GRAUS, DN 40 MM, PARA ESGOTO PREDIAL | UN | 4.85 | SINAPI PE InsumosDezembro 3541
1968 | CURVA PVC LONGA 90 GRAUS, DN 50 MM, PARA ESGOTO PREDIAL | UN | 9.59 | SINAPI PE InsumosDezembro 3542
1969 | CURVA PVC LONGA 90 GRAUS, DN 75 MM, PARA ESGOTO PREDIAL | UN | 31.22 | SINAPI PE InsumosDezembro 3543
1827 | CURVA PVC PBA, JE, PB, 45 GRAUS, DN 100 / DE 110 MM, PARA REDE DE AGUA | UN | 110.03 | SINAPI PE InsumosDezembro 3544
1831 | CURVA PVC PBA, JE, PB, 45 GRAUS, DN 50 / DE 60 MM, PARA REDE DE AGUA | UN | 24.02 | SINAPI PE InsumosDezembro 3545
1825 | CURVA PVC PBA, JE, PB, 45 GRAUS, DN 75 / DE 85 MM, PARA REDE DE AGUA | UN | 59.28 | SINAPI PE InsumosDezembro 3546
1828 | CURVA PVC PBA, JE, PB, 90 GRAUS, DN 100 / DE 110 MM, PARA REDE DE AGUA | UN | 134.27 | SINAPI PE InsumosDezembro 3547
1845 | CURVA PVC PBA, JE, PB, 90 GRAUS, DN 50 / DE 60 MM, PARA REDE DE AGUA | UN | 30.1 | SINAPI PE InsumosDezembro 3548
1824 | CURVA PVC PBA, JE, PB, 90 GRAUS, DN 75 / DE 85 MM, PARA REDE DE AGUA | UN | 71.06 | SINAPI PE InsumosDezembro 3549
1940 | CURVA PVC 90 GRAUS, ROSCAVEL, 1 1/4", COR BRANCA, AGUA FRIA PREDIAL | UN | 33.77 | SINAPI PE InsumosDezembro 3550
1937 | CURVA PVC 90 GRAUS, ROSCAVEL, 1/2", COR BRANCA, AGUA FRIA PREDIAL | UN | 5.7 | SINAPI PE InsumosDezembro 3551
1939 | CURVA PVC 90 GRAUS, ROSCAVEL, 1", COR BRANCA, AGUA FRIA PREDIAL | UN | 9.26 | SINAPI PE InsumosDezembro 3552
1938 | CURVA PVC 90 GRAUS, ROSCAVEL, 3/4", COR BRANCA, AGUA FRIA PREDIAL | UN | 6.48 | SINAPI PE InsumosDezembro 3553
42693 | CURVA PVC, BB, JE, 45 GRAUS, DN 250 MM, PARA TUBO CORRUGADO E/OU LISO, REDE COLETORA ESGOTO | UN | 300.1 | SINAPI PE InsumosDezembro 3554
42695 | CURVA PVC, BB, JE, 90 GRAUS, DN 200 MM, PARA TUBO CORRUGADO E/OU LISO, REDE COLETORA ESGOTO | UN | 209.67 | SINAPI PE InsumosDezembro 3555
42694 | CURVA PVC, BB, JE, 90 GRAUS, DN 250 MM, PARA TUBO CORRUGADO E/OU LISO, REDE COLETORA ESGOTO | UN | 401.6 | SINAPI PE InsumosDezembro 3556
20097 | CURVA PVC, SERIE R, 87.30 GRAUS, CURTA, PARA PE-DE-COLUNA, DN 100 MM, PARA ESGOTO PREDIAL | UN | 17.41 | SINAPI PE InsumosDezembro 3557
20098 | CURVA PVC, SERIE R, 87.30 GRAUS, CURTA, PARA PE-DE-COLUNA, DN 150 MM, PARA ESGOTO PREDIAL | UN | 71.17 | SINAPI PE InsumosDezembro 3558
20096 | CURVA PVC, SERIE R, 87.30 GRAUS, CURTA, PARA PE-DE-COLUNA, DN 75 MM, PARA ESGOTO PREDIAL | UN | 18.02 | SINAPI PE InsumosDezembro 3559
2628 | CURVA 135 GRAUS PARA ELETRODUTO, EM ACO GALVANIZADO ELETROLITICO, COM ROSCA, DIAMETRO DE 100 MM (4") | UN | 208.91 | SINAPI PE InsumosDezembro 3560
2622 | CURVA 135 GRAUS PARA ELETRODUTO, EM ACO GALVANIZADO ELETROLITICO, COM ROSCA, DIAMETRO DE 15 MM (1/2"), ESPESSURA DE 1,50 MM | UN | 4.96 | SINAPI PE InsumosDezembro 3561
2623 | CURVA 135 GRAUS PARA ELETRODUTO, EM ACO GALVANIZADO ELETROLITICO, COM ROSCA, DIAMETRO DE 20 MM (3/4"), ESPESSURA DE 1,50 MM | UN | 5.97 | SINAPI PE InsumosDezembro 3562
2624 | CURVA 135 GRAUS PARA ELETRODUTO, EM ACO GALVANIZADO ELETROLITICO, COM ROSCA, DIAMETRO DE 25 MM (1"), ESPESSURA DE 1,50 MM | UN | 9.49 | SINAPI PE InsumosDezembro 3563
2625 | CURVA 135 GRAUS PARA ELETRODUTO, EM ACO GALVANIZADO ELETROLITICO, COM ROSCA, DIAMETRO DE 32 MM (1 1/4"), ESPESSURA DE 1,50 MM | UN | 20.04 | SINAPI PE InsumosDezembro 3564
2626 | CURVA 135 GRAUS PARA ELETRODUTO, EM ACO GALVANIZADO ELETROLITICO, COM ROSCA, DIAMETRO DE 40 MM (1 1/2"), ESPESSURA DE 1,50 MM | UN | 29.37 | SINAPI PE InsumosDezembro 3565
2630 | CURVA 135 GRAUS PARA ELETRODUTO, EM ACO GALVANIZADO ELETROLITICO, COM ROSCA, DIAMETRO DE 50 MM (2") | UN | 44.67 | SINAPI PE InsumosDezembro 3566
2627 | CURVA 135 GRAUS PARA ELETRODUTO, EM ACO GALVANIZADO ELETROLITICO, COM ROSCA, DIAMETRO DE 65 MM (2 1/2") | UN | 78.69 | SINAPI PE InsumosDezembro 3567
2629 | CURVA 135 GRAUS PARA ELETRODUTO, EM ACO GALVANIZADO ELETROLITICO, COM ROSCA, DIAMETRO DE 80 MM (3") | UN | 106.43 | SINAPI PE InsumosDezembro 3568
1880 | CURVA 135 GRAUS, DE PVC RIGIDO ROSCAVEL, DE 1", PARA ELETRODUTO | UN | 4.69 | SINAPI PE InsumosDezembro 3569
39274 | CURVA 135 GRAUS, DE PVC RIGIDO ROSCAVEL, DE 3/4", PARA ELETRODUTO | UN | 3.63 | SINAPI PE InsumosDezembro 3570
12033 | CURVA 180 GRAUS, DE PVC RIGIDO ROSCAVEL, DE 1 1/2", PARA ELETRODUTO | UN | 14.96 | SINAPI PE InsumosDezembro 3571
40408 | CURVA 180 GRAUS, DE PVC RIGIDO ROSCAVEL, DE 1 1/4", PARA ELETRODUTO | UN | 9.83 | SINAPI PE InsumosDezembro 3572
40409 | CURVA 180 GRAUS, DE PVC RIGIDO ROSCAVEL, DE 1/2", PARA ELETRODUTO | UN | 3.48 | SINAPI PE InsumosDezembro 3573
39276 | CURVA 180 GRAUS, DE PVC RIGIDO ROSCAVEL, DE 1", PARA ELETRODUTO | UN | 8.86 | SINAPI PE InsumosDezembro 3574
39277 | CURVA 180 GRAUS, DE PVC RIGIDO ROSCAVEL, DE 2", PARA ELETRODUTO | UN | 23.91 | SINAPI PE InsumosDezembro 3575
12034 | CURVA 180 GRAUS, DE PVC RIGIDO ROSCAVEL, DE 3/4", PARA ELETRODUTO | UN | 6.78 | SINAPI PE InsumosDezembro 3576
39879 | CURVA 45 GRAUS DE COBRE (REF 606) SEM ANEL DE SOLDA, BOLSA X BOLSA, 15 MM | UN | 4.85 | SINAPI PE InsumosDezembro 3577
39880 | CURVA 45 GRAUS DE COBRE (REF 606) SEM ANEL DE SOLDA, BOLSA X BOLSA, 22 MM | UN | 10.75 | SINAPI PE InsumosDezembro 3578
39881 | CURVA 45 GRAUS DE COBRE (REF 606) SEM ANEL DE SOLDA, BOLSA X BOLSA, 28 MM | UN | 17.26 | SINAPI PE InsumosDezembro 3579
39882 | CURVA 45 GRAUS DE COBRE (REF 606) SEM ANEL DE SOLDA, BOLSA X BOLSA, 35 MM | UN | 45.45 | SINAPI PE InsumosDezembro 3580
39883 | CURVA 45 GRAUS DE COBRE (REF 606) SEM ANEL DE SOLDA, BOLSA X BOLSA, 42 MM | UN | 72.58 | SINAPI PE InsumosDezembro 3581
39884 | CURVA 45 GRAUS DE COBRE (REF 606) SEM ANEL DE SOLDA, BOLSA X BOLSA, 54 MM | UN | 107.8 | SINAPI PE InsumosDezembro 3582
39885 | CURVA 45 GRAUS DE COBRE (REF 606) SEM ANEL DE SOLDA, BOLSA X BOLSA, 66 MM | UN | 256.21 | SINAPI PE InsumosDezembro 3583
1777 | CURVA 45 GRAUS DE FERRO GALVANIZADO, COM ROSCA BSP FEMEA, DE 1 1/2" | UN | 92.31 | SINAPI PE InsumosDezembro 3584
1819 | CURVA 45 GRAUS DE FERRO GALVANIZADO, COM ROSCA BSP FEMEA, DE 1 1/4" | UN | 67.16 | SINAPI PE InsumosDezembro 3585
1775 | CURVA 45 GRAUS DE FERRO GALVANIZADO, COM ROSCA BSP FEMEA, DE 1/2" | UN | 20.08 | SINAPI PE InsumosDezembro 3586
1776 | CURVA 45 GRAUS DE FERRO GALVANIZADO, COM ROSCA BSP FEMEA, DE 1" | UN | 54.64 | SINAPI PE InsumosDezembro 3587
1778 | CURVA 45 GRAUS DE FERRO GALVANIZADO, COM ROSCA BSP FEMEA, DE 2 1/2" | UN | 223.44 | SINAPI PE InsumosDezembro 3588
1818 | CURVA 45 GRAUS DE FERRO GALVANIZADO, COM ROSCA BSP FEMEA, DE 2" | UN | 148.32 | SINAPI PE InsumosDezembro 3589
1820 | CURVA 45 GRAUS DE FERRO GALVANIZADO, COM ROSCA BSP FEMEA, DE 3/4" | UN | 29 | SINAPI PE InsumosDezembro 3590
1779 | CURVA 45 GRAUS DE FERRO GALVANIZADO, COM ROSCA BSP FEMEA, DE 3" | UN | 324.96 | SINAPI PE InsumosDezembro 3591
1780 | CURVA 45 GRAUS DE FERRO GALVANIZADO, COM ROSCA BSP FEMEA, DE 4" | UN | 669.91 | SINAPI PE InsumosDezembro 3592
1783 | CURVA 45 GRAUS DE FERRO GALVANIZADO, COM ROSCA BSP MACHO/FEMEA, DE 1 1/2" | UN | 70.83 | SINAPI PE InsumosDezembro 3593
1782 | CURVA 45 GRAUS DE FERRO GALVANIZADO, COM ROSCA BSP MACHO/FEMEA, DE 1 1/4" | UN | 56 | SINAPI PE InsumosDezembro 3594
1817 | CURVA 45 GRAUS DE FERRO GALVANIZADO, COM ROSCA BSP MACHO/FEMEA, DE 1/2" | UN | 16.69 | SINAPI PE InsumosDezembro 3595
1781 | CURVA 45 GRAUS DE FERRO GALVANIZADO, COM ROSCA BSP MACHO/FEMEA, DE 1" | UN | 36.49 | SINAPI PE InsumosDezembro 3596
1784 | CURVA 45 GRAUS DE FERRO GALVANIZADO, COM ROSCA BSP MACHO/FEMEA, DE 2 1/2" | UN | 200.01 | SINAPI PE InsumosDezembro 3597
1810 | CURVA 45 GRAUS DE FERRO GALVANIZADO, COM ROSCA BSP MACHO/FEMEA, DE 2" | UN | 110.94 | SINAPI PE InsumosDezembro 3598
1811 | CURVA 45 GRAUS DE FERRO GALVANIZADO, COM ROSCA BSP MACHO/FEMEA, DE 3/4" | UN | 24 | SINAPI PE InsumosDezembro 3599
1812 | CURVA 45 GRAUS DE FERRO GALVANIZADO, COM ROSCA BSP MACHO/FEMEA, DE 3" | UN | 280.05 | SINAPI PE InsumosDezembro 3600
40386 | CURVA 45 GRAUS EM ACO CARBONO, SOLDAVEL, PRESSAO 3.000 LBS, DN 1 1/2" | UN | 89.73 | SINAPI PE InsumosDezembro 3601
40384 | CURVA 45 GRAUS EM ACO CARBONO, SOLDAVEL, PRESSAO 3.000 LBS, DN 1 1/4" | UN | 61.43 | SINAPI PE InsumosDezembro 3602
40379 | CURVA 45 GRAUS EM ACO CARBONO, SOLDAVEL, PRESSAO 3.000 LBS, DN 1/2" | UN | 21.24 | SINAPI PE InsumosDezembro 3603
40423 | CURVA 45 GRAUS EM ACO CARBONO, SOLDAVEL, PRESSAO 3.000 LBS, DN 1" | UN | 40.19 | SINAPI PE InsumosDezembro 3604
40389 | CURVA 45 GRAUS EM ACO CARBONO, SOLDAVEL, PRESSAO 3.000 LBS, DN 2 1/2" | UN | 254.88 | SINAPI PE InsumosDezembro 3605
40388 | CURVA 45 GRAUS EM ACO CARBONO, SOLDAVEL, PRESSAO 3.000 LBS, DN 2" | UN | 127.58 | SINAPI PE InsumosDezembro 3606
40381 | CURVA 45 GRAUS EM ACO CARBONO, SOLDAVEL, PRESSAO 3.000 LBS, DN 3/4" | UN | 28.32 | SINAPI PE InsumosDezembro 3607
40391 | CURVA 45 GRAUS EM ACO CARBONO, SOLDAVEL, PRESSAO 3.000 LBS, DN 3" | UN | 661.54 | SINAPI PE InsumosDezembro 3608
2609 | CURVA 45 GRAUS PARA ELETRODUTO, EM ACO GALVANIZADO ELETROLITICO, COM ROSCA, DIAMETRO DE 20 MM (3/4"), ESPESSURA DE 1,50 MM | UN | 4.66 | SINAPI PE InsumosDezembro 3609
2634 | CURVA 45 GRAUS PARA ELETRODUTO, EM ACO GALVANIZADO ELETROLITICO, COM ROSCA, DIAMETRO DE 25 MM (1"), ESPESSURA DE 1,50 MM | UN | 6.12 | SINAPI PE InsumosDezembro 3610
2611 | CURVA 45 GRAUS PARA ELETRODUTO, EM ACO GALVANIZADO ELETROLITICO, COM ROSCA, DIAMETRO DE 40 MM (1 1/2"), ESPESSURA DE 1,50 MM | UN | 17.25 | SINAPI PE InsumosDezembro 3611
40414 | CURVA 45 GRAUS RANHURADA EM FERRO FUNDIDO, DN 50 MM (2") | UN | 17.51 | SINAPI PE InsumosDezembro 3612
40416 | CURVA 45 GRAUS RANHURADA EM FERRO FUNDIDO, DN 65 MM (2 1/2") | UN | 24.2 | SINAPI PE InsumosDezembro 3613
40418 | CURVA 45 GRAUS RANHURADA EM FERRO FUNDIDO, DN 80 MM (3") | UN | 28.87 | SINAPI PE InsumosDezembro 3614
34359 | CURVA 90 GRAUS DE BARRA CHATA EM ALUMINIO 3/4" X 1/4" X 300 MM | UN | 10.73 | SINAPI PE InsumosDezembro 3615
1789 | CURVA 90 GRAUS DE FERRO GALVANIZADO, COM ROSCA BSP FEMEA, DE 1 1/2" | UN | 88.6 | SINAPI PE InsumosDezembro 3616
1788 | CURVA 90 GRAUS DE FERRO GALVANIZADO, COM ROSCA BSP FEMEA, DE 1 1/4" | UN | 71.02 | SINAPI PE InsumosDezembro 3617
1786 | CURVA 90 GRAUS DE FERRO GALVANIZADO, COM ROSCA BSP FEMEA, DE 1/2" | UN | 17.63 | SINAPI PE InsumosDezembro 3618
1787 | CURVA 90 GRAUS DE FERRO GALVANIZADO, COM ROSCA BSP FEMEA, DE 1" | UN | 42.22 | SINAPI PE InsumosDezembro 3619
1791 | CURVA 90 GRAUS DE FERRO GALVANIZADO, COM ROSCA BSP FEMEA, DE 2 1/2" | UN | 256.04 | SINAPI PE InsumosDezembro 3620
1790 | CURVA 90 GRAUS DE FERRO GALVANIZADO, COM ROSCA BSP FEMEA, DE 2" | UN | 147.54 | SINAPI PE InsumosDezembro 3621
1813 | CURVA 90 GRAUS DE FERRO GALVANIZADO, COM ROSCA BSP FEMEA, DE 3/4" | UN | 27.98 | SINAPI PE InsumosDezembro 3622
1792 | CURVA 90 GRAUS DE FERRO GALVANIZADO, COM ROSCA BSP FEMEA, DE 3" | UN | 345.62 | SINAPI PE InsumosDezembro 3623
1793 | CURVA 90 GRAUS DE FERRO GALVANIZADO, COM ROSCA BSP FEMEA, DE 4" | UN | 698.39 | SINAPI PE InsumosDezembro 3624
1809 | CURVA 90 GRAUS DE FERRO GALVANIZADO, COM ROSCA BSP MACHO/FEMEA, DE 1 1/2" | UN | 83.06 | SINAPI PE InsumosDezembro 3625
1814 | CURVA 90 GRAUS DE FERRO GALVANIZADO, COM ROSCA BSP MACHO/FEMEA, DE 1 1/4" | UN | 68.23 | SINAPI PE InsumosDezembro 3626
1803 | CURVA 90 GRAUS DE FERRO GALVANIZADO, COM ROSCA BSP MACHO/FEMEA, DE 1/2" | UN | 17.24 | SINAPI PE InsumosDezembro 3627
1805 | CURVA 90 GRAUS DE FERRO GALVANIZADO, COM ROSCA BSP MACHO/FEMEA, DE 1" | UN | 39.6 | SINAPI PE InsumosDezembro 3628
1821 | CURVA 90 GRAUS DE FERRO GALVANIZADO, COM ROSCA BSP MACHO/FEMEA, DE 2 1/2" | UN | 233.93 | SINAPI PE InsumosDezembro 3629
1806 | CURVA 90 GRAUS DE FERRO GALVANIZADO, COM ROSCA BSP MACHO/FEMEA, DE 2" | UN | 139.24 | SINAPI PE InsumosDezembro 3630
1804 | CURVA 90 GRAUS DE FERRO GALVANIZADO, COM ROSCA BSP MACHO/FEMEA, DE 3/4" | UN | 24.54 | SINAPI PE InsumosDezembro 3631
1807 | CURVA 90 GRAUS DE FERRO GALVANIZADO, COM ROSCA BSP MACHO/FEMEA, DE 3" | UN | 334.56 | SINAPI PE InsumosDezembro 3632
1808 | CURVA 90 GRAUS DE FERRO GALVANIZADO, COM ROSCA BSP MACHO/FEMEA, DE 4" | UN | 670.74 | SINAPI PE InsumosDezembro 3633
1797 | CURVA 90 GRAUS DE FERRO GALVANIZADO, COM ROSCA BSP MACHO, DE 1 1/2" | UN | 100.6 | SINAPI PE InsumosDezembro 3634
1796 | CURVA 90 GRAUS DE FERRO GALVANIZADO, COM ROSCA BSP MACHO, DE 1 1/4" | UN | 77.17 | SINAPI PE InsumosDezembro 3635
1794 | CURVA 90 GRAUS DE FERRO GALVANIZADO, COM ROSCA BSP MACHO, DE 1/2" | UN | 18.42 | SINAPI PE InsumosDezembro 3636
1816 | CURVA 90 GRAUS DE FERRO GALVANIZADO, COM ROSCA BSP MACHO, DE 1" | UN | 41.53 | SINAPI PE InsumosDezembro 3637
1815 | CURVA 90 GRAUS DE FERRO GALVANIZADO, COM ROSCA BSP MACHO, DE 2 1/2" | UN | 318.96 | SINAPI PE InsumosDezembro 3638
1798 | CURVA 90 GRAUS DE FERRO GALVANIZADO, COM ROSCA BSP MACHO, DE 2" | UN | 142.72 | SINAPI PE InsumosDezembro 3639
1795 | CURVA 90 GRAUS DE FERRO GALVANIZADO, COM ROSCA BSP MACHO, DE 3/4" | UN | 25.52 | SINAPI PE InsumosDezembro 3640
1799 | CURVA 90 GRAUS DE FERRO GALVANIZADO, COM ROSCA BSP MACHO, DE 3" | UN | 415.42 | SINAPI PE InsumosDezembro 3641
1800 | CURVA 90 GRAUS DE FERRO GALVANIZADO, COM ROSCA BSP MACHO, DE 4" | UN | 793.11 | SINAPI PE InsumosDezembro 3642
1802 | CURVA 90 GRAUS DE FERRO GALVANIZADO, COM ROSCA BSP MACHO, DE 6" | UN | 1983.88 | SINAPI PE InsumosDezembro 3643
40385 | CURVA 90 GRAUS EM ACO CARBONO, RAIO CURTO, SOLDAVEL, PRESSAO 3.000 LBS, DN 1 1/2" | UN | 89.73 | SINAPI PE InsumosDezembro 3644
40383 | CURVA 90 GRAUS EM ACO CARBONO, RAIO CURTO, SOLDAVEL, PRESSAO 3.000 LBS, DN 1 1/4" | UN | 61.43 | SINAPI PE InsumosDezembro 3645
40378 | CURVA 90 GRAUS EM ACO CARBONO, RAIO CURTO, SOLDAVEL, PRESSAO 3.000 LBS, DN 1/2" | UN | 21.24 | SINAPI PE InsumosDezembro 3646
40382 | CURVA 90 GRAUS EM ACO CARBONO, RAIO CURTO, SOLDAVEL, PRESSAO 3.000 LBS, DN 1" | UN | 40.19 | SINAPI PE InsumosDezembro 3647
40422 | CURVA 90 GRAUS EM ACO CARBONO, RAIO CURTO, SOLDAVEL, PRESSAO 3.000 LBS, DN 2 1/2" | UN | 273.8 | SINAPI PE InsumosDezembro 3648
40387 | CURVA 90 GRAUS EM ACO CARBONO, RAIO CURTO, SOLDAVEL, PRESSAO 3.000 LBS, DN 2" | UN | 139.41 | SINAPI PE InsumosDezembro 3649
40380 | CURVA 90 GRAUS EM ACO CARBONO, RAIO CURTO, SOLDAVEL, PRESSAO 3.000 LBS, DN 3/4" | UN | 28.32 | SINAPI PE InsumosDezembro 3650
40390 | CURVA 90 GRAUS EM ACO CARBONO, RAIO CURTO, SOLDAVEL, PRESSAO 3.000 LBS, DN 3" | UN | 576.65 | SINAPI PE InsumosDezembro 3651
2621 | CURVA 90 GRAUS PARA ELETRODUTO, EM ACO GALVANIZADO ELETROLITICO, COM ROSCA, DIAMETRO DE 100 MM (4") | UN | 147.6 | SINAPI PE InsumosDezembro 3652
2616 | CURVA 90 GRAUS PARA ELETRODUTO, EM ACO GALVANIZADO ELETROLITICO, COM ROSCA, DIAMETRO DE 15 MM (1/2"), ESPESSURA DE 1,50 MM | UN | 4.17 | SINAPI PE InsumosDezembro 3653
2633 | CURVA 90 GRAUS PARA ELETRODUTO, EM ACO GALVANIZADO ELETROLITICO, COM ROSCA, DIAMETRO DE 20 MM (3/4"), ESPESSURA DE 1,50 MM | UN | 4.72 | SINAPI PE InsumosDezembro 3654
2617 | CURVA 90 GRAUS PARA ELETRODUTO, EM ACO GALVANIZADO ELETROLITICO, COM ROSCA, DIAMETRO DE 25 MM (1"), ESPESSURA DE 1,50 MM | UN | 6.42 | SINAPI PE InsumosDezembro 3655
2618 | CURVA 90 GRAUS PARA ELETRODUTO, EM ACO GALVANIZADO ELETROLITICO, COM ROSCA, DIAMETRO DE 32 MM (1 1/4"), ESPESSURA DE 1,50 MM | UN | 14.62 | SINAPI PE InsumosDezembro 3656
2632 | CURVA 90 GRAUS PARA ELETRODUTO, EM ACO GALVANIZADO ELETROLITICO, COM ROSCA, DIAMETRO DE 40 MM (1 1/2"), ESPESSURA DE 1,50 MM | UN | 17.83 | SINAPI PE InsumosDezembro 3657
2631 | CURVA 90 GRAUS PARA ELETRODUTO, EM ACO GALVANIZADO ELETROLITICO, COM ROSCA, DIAMETRO DE 50 MM (2") | UN | 26.18 | SINAPI PE InsumosDezembro 3658
2619 | CURVA 90 GRAUS PARA ELETRODUTO, EM ACO GALVANIZADO ELETROLITICO, COM ROSCA, DIAMETRO DE 65 MM (2 1/2") | UN | 66.29 | SINAPI PE InsumosDezembro 3659
2620 | CURVA 90 GRAUS PARA ELETRODUTO, EM ACO GALVANIZADO ELETROLITICO, COM ROSCA, DIAMETRO DE 80 MM (3") | UN | 87.03 | SINAPI PE InsumosDezembro 3660
40413 | CURVA 90 GRAUS RANHURADA EM FERRO FUNDIDO, DN 50 MM (2") | UN | 19.02 | SINAPI PE InsumosDezembro 3661
40415 | CURVA 90 GRAUS RANHURADA EM FERRO FUNDIDO, DN 65 MM (2 1/2") | UN | 27.1 | SINAPI PE InsumosDezembro 3662
40417 | CURVA 90 GRAUS RANHURADA EM FERRO FUNDIDO, DN 80 MM (3") | UN | 31.97 | SINAPI PE InsumosDezembro 3663
39271 | CURVA 90 GRAUS, CURTA, DE PVC RIGIDO ROSCAVEL, DE 1/2", PARA ELETRODUTO | UN | 3.01 | SINAPI PE InsumosDezembro 3664
39273 | CURVA 90 GRAUS, CURTA, DE PVC RIGIDO ROSCAVEL, DE 1", PARA ELETRODUTO | UN | 5.12 | SINAPI PE InsumosDezembro 3665
39272 | CURVA 90 GRAUS, CURTA, DE PVC RIGIDO ROSCAVEL, DE 3/4", PARA ELETRODUTO | UN | 3.7 | SINAPI PE InsumosDezembro 3666
1875 | CURVA 90 GRAUS, LONGA, DE PVC RIGIDO ROSCAVEL, DE 1 1/2", PARA ELETRODUTO | UN | 8.18 | SINAPI PE InsumosDezembro 3667
1874 | CURVA 90 GRAUS, LONGA, DE PVC RIGIDO ROSCAVEL, DE 1 1/4", PARA ELETRODUTO | UN | 6.75 | SINAPI PE InsumosDezembro 3668
1870 | CURVA 90 GRAUS, LONGA, DE PVC RIGIDO ROSCAVEL, DE 1/2", PARA ELETRODUTO | UN | 3.9 | SINAPI PE InsumosDezembro 3669
1884 | CURVA 90 GRAUS, LONGA, DE PVC RIGIDO ROSCAVEL, DE 1", PARA ELETRODUTO | UN | 5.99 | SINAPI PE InsumosDezembro 3670
1887 | CURVA 90 GRAUS, LONGA, DE PVC RIGIDO ROSCAVEL, DE 2 1/2", PARA ELETRODUTO | UN | 33.91 | SINAPI PE InsumosDezembro 3671
1876 | CURVA 90 GRAUS, LONGA, DE PVC RIGIDO ROSCAVEL, DE 2", PARA ELETRODUTO | UN | 13.29 | SINAPI PE InsumosDezembro 3672
1879 | CURVA 90 GRAUS, LONGA, DE PVC RIGIDO ROSCAVEL, DE 3/4", PARA ELETRODUTO | UN | 3.95 | SINAPI PE InsumosDezembro 3673
1877 | CURVA 90 GRAUS, LONGA, DE PVC RIGIDO ROSCAVEL, DE 3", PARA ELETRODUTO | UN | 33.95 | SINAPI PE InsumosDezembro 3674
1878 | CURVA 90 GRAUS, LONGA, DE PVC RIGIDO ROSCAVEL, DE 4", PARA ELETRODUTO | UN | 68.22 | SINAPI PE InsumosDezembro 3675
44472 | DENTE PARA FRESADORA | UN | 50.42 | SINAPI PE InsumosDezembro 3676
38369 | DESEMPENADEIRA DE ACO DENTADA 12 X *25* CM, DENTES 8 X 8 MM, CABO FECHADO DE MADEIRA | UN | 18.91 | SINAPI PE InsumosDezembro 3677
38370 | DESEMPENADEIRA DE ACO LISA 12 X *25* CM COM CABO FECHADO DE MADEIRA | UN | 18.91 | SINAPI PE InsumosDezembro 3678
38372 | DESEMPENADEIRA PLASTICA LISA *14 X 27* CM | UN | 22.64 | SINAPI PE InsumosDezembro 3679
2358 | DESENHISTA PROJETISTA (HORISTA) | H | 18.71 | SINAPI PE InsumosDezembro 3680
40807 | DESENHISTA PROJETISTA (MENSALISTA) | MES | 3272.48 | SINAPI PE InsumosDezembro 3681
44330 | DESINFETANTE PRONTO USO | L | 14.81 | SINAPI PE InsumosDezembro 3682
43144 | DESMOLDANTE PARA CONCRETO ESTAMPADO | KG | 40.81 | SINAPI PE InsumosDezembro 3683
39397 | DESMOLDANTE PARA FORMAS METALICAS A BASE DE OLEO VEGETAL | L | 18.6 | SINAPI PE InsumosDezembro 3684
2692 | DESMOLDANTE PROTETOR PARA FORMAS DE MADEIRA, DE BASE OLEOSA EMULSIONADA EM AGUA | L | 7.5 | SINAPI PE InsumosDezembro 3685
44329 | DETERGENTE NEUTRO USO GERAL, CONCENTRADO | L | 19.41 | SINAPI PE InsumosDezembro 3686
5318 | DILUENTE AGUARRAS | L | 31.38 | SINAPI PE InsumosDezembro 3687
5330 | DILUENTE EPOXI | L | 71.53 | SINAPI PE InsumosDezembro 3688
44532 | DISCO DE BORRACHA PARA LIXADEIRA RIGIDO 7" COM ARRUELA CENTRAL | UN | 25.95 | SINAPI PE InsumosDezembro 3689
44531 | DISCO DE CORTE DIAMANTADO SEGMENTADO DIAMETRO DE 180 MM PARA ESMERILHADEIRA 7" | UN | 82.47 | SINAPI PE InsumosDezembro 3690
38140 | DISCO DE CORTE DIAMANTADO SEGMENTADO PARA CONCRETO, DIAMETRO DE 110 MM, FURO DE 20 MM | UN | 20 | SINAPI PE InsumosDezembro 3691
13887 | DISCO DE CORTE DIAMANTADO SEGMENTADO PARA CONCRETO, DIAMETRO DE 350 MM, FURO DE 1" (14 X 1 ") | UN | 473.51 | SINAPI PE InsumosDezembro 3692
44495 | DISCO DE CORTE PARA METAL COM DUAS TELAS 12 X 1/8 X 3/4" (300 X 3,2 X 19,05 MM) | UN | 21.08 | SINAPI PE InsumosDezembro 3693
44533 | DISCO DE DESBASTE PARA METAL FERROSO EM GERAL, COM TRES TELAS, 9 X 1/4 X 7/8" (228,6 X 6,4 X 22,2 MM) | UN | 19.9 | SINAPI PE InsumosDezembro 3694
44534 | DISCO DE LIXA PARA METAL, DIAMETRO = 180 MM, GRAO 120 | UN | 5.19 | SINAPI PE InsumosDezembro 3695
34729 | DISJUNTOR TERMOMAGNETICO AJUSTAVEL, TRIPOLAR DE 100 ATE 250A, CAPACIDADE DE INTERRUPCAO DE 35KA | UN | 1402.43 | SINAPI PE InsumosDezembro 3696
34734 | DISJUNTOR TERMOMAGNETICO AJUSTAVEL, TRIPOLAR DE 300 ATE 400A, CAPACIDADE DE INTERRUPCAO DE 35KA | UN | 2171.4 | SINAPI PE InsumosDezembro 3697
34738 | DISJUNTOR TERMOMAGNETICO AJUSTAVEL, TRIPOLAR DE 450 ATE 600A, CAPACIDADE DE INTERRUPCAO DE 35KA | UN | 5073.08 | SINAPI PE InsumosDezembro 3698
34623 | DISJUNTOR TERMOMAGNETICO PARA TRILHO DIN (IEC), BIPOLAR, 40 - 50 A | UN | 60.79 | SINAPI PE InsumosDezembro 3699
34616 | DISJUNTOR TERMOMAGNETICO PARA TRILHO DIN (IEC), BIPOLAR, 6 - 32 A | UN | 61.74 | SINAPI PE InsumosDezembro 3700
34628 | DISJUNTOR TERMOMAGNETICO PARA TRILHO DIN (IEC), BIPOLAR, 63 A | UN | 87.08 | SINAPI PE InsumosDezembro 3701
34686 | DISJUNTOR TERMOMAGNETICO PARA TRILHO DIN (IEC), MONOPOLAR, 40 - 50 A, ICC - 5KA / 250 VCA | UN | 15.97 | SINAPI PE InsumosDezembro 3702
34653 | DISJUNTOR TERMOMAGNETICO PARA TRILHO DIN (IEC), MONOPOLAR, 6 - 32 A | UN | 10.77 | SINAPI PE InsumosDezembro 3703
34688 | DISJUNTOR TERMOMAGNETICO PARA TRILHO DIN (IEC), MONOPOLAR, 63 A | UN | 19.52 | SINAPI PE InsumosDezembro 3704
34709 | DISJUNTOR TERMOMAGNETICO PARA TRILHO DIN (IEC), TRIPOLAR, 10 - 50 A | UN | 75.64 | SINAPI PE InsumosDezembro 3705
34714 | DISJUNTOR TERMOMAGNETICO PARA TRILHO DIN (IEC), TRIPOLAR, 63 A | UN | 90.34 | SINAPI PE InsumosDezembro 3706
2391 | DISJUNTOR TERMOMAGNETICO TRIPOLAR 125 A / 425 V / ICC - 25 KA | UN | 412.61 | SINAPI PE InsumosDezembro 3707
2374 | DISJUNTOR TERMOMAGNETICO TRIPOLAR 150 A / 600 V, TIPO FXD / ICC - 35 KA | UN | 468.09 | SINAPI PE InsumosDezembro 3708
2377 | DISJUNTOR TERMOMAGNETICO TRIPOLAR 200 A / 600 V, TIPO FXD / ICC - 35 KA | UN | 656.92 | SINAPI PE InsumosDezembro 3709
2393 | DISJUNTOR TERMOMAGNETICO TRIPOLAR 250 A / 600 V, TIPO FXD | UN | 1100.09 | SINAPI PE InsumosDezembro 3710
34705 | DISJUNTOR TERMOMAGNETICO TRIPOLAR 3 X 250 A/ICC - 25 KA | UN | 962.19 | SINAPI PE InsumosDezembro 3711
34707 | DISJUNTOR TERMOMAGNETICO TRIPOLAR 3 X 350 A/ICC - 25 KA | UN | 1782.96 | SINAPI PE InsumosDezembro 3712
34544 | DISJUNTOR TERMOMAGNETICO TRIPOLAR 3 X 400 A / ICC - 25 KA | UN | 1782.77 | SINAPI PE InsumosDezembro 3713
2378 | DISJUNTOR TERMOMAGNETICO TRIPOLAR 300 A / 600 V, TIPO JXD / ICC - 40 KA | UN | 1511.13 | SINAPI PE InsumosDezembro 3714
2379 | DISJUNTOR TERMOMAGNETICO TRIPOLAR 400 A / 600 V, TIPO JXD / ICC - 40 KA | UN | 1511.13 | SINAPI PE InsumosDezembro 3715
2376 | DISJUNTOR TERMOMAGNETICO TRIPOLAR 600 A / 600 V, TIPO LXD / ICC - 40 KA | UN | 2488.82 | SINAPI PE InsumosDezembro 3716
2394 | DISJUNTOR TERMOMAGNETICO TRIPOLAR 800 A / 600 V, TIPO LMXD | UN | 5320.64 | SINAPI PE InsumosDezembro 3717
2388 | DISJUNTOR TIPO NEMA, BIPOLAR 10 ATE 50 A, TENSAO MAXIMA 415 V | UN | 75.08 | SINAPI PE InsumosDezembro 3718
34606 | DISJUNTOR TIPO NEMA, BIPOLAR 60 ATE 100A, TENSAO MAXIMA 415 V | UN | 115.16 | SINAPI PE InsumosDezembro 3719
34689 | DISJUNTOR TIPO NEMA, MONOPOLAR DE 60 ATE 70A, TENSAO MAXIMA DE 240 V | UN | 36.66 | SINAPI PE InsumosDezembro 3720
2370 | DISJUNTOR TIPO NEMA, MONOPOLAR 10 ATE 30A, TENSAO MAXIMA DE 240 V | UN | 13.95 | SINAPI PE InsumosDezembro 3721
2386 | DISJUNTOR TIPO NEMA, MONOPOLAR 35 ATE 50 A, TENSAO MAXIMA DE 240 V | UN | 23.4 | SINAPI PE InsumosDezembro 3722
2392 | DISJUNTOR TIPO NEMA, TRIPOLAR 10 ATE 50A, TENSAO MAXIMA DE 415 V | UN | 93.64 | SINAPI PE InsumosDezembro 3723
2373 | DISJUNTOR TIPO NEMA, TRIPOLAR 60 ATE 100 A, TENSAO MAXIMA DE 415 V | UN | 131.93 | SINAPI PE InsumosDezembro 3724
39465 | DISPOSITIVO DPS CLASSE II, 1 POLO, TENSAO MAXIMA DE 175 V, CORRENTE MAXIMA DE *20* KA (TIPO AC) | UN | 80.6 | SINAPI PE InsumosDezembro 3725
39466 | DISPOSITIVO DPS CLASSE II, 1 POLO, TENSAO MAXIMA DE 175 V, CORRENTE MAXIMA DE *30* KA (TIPO AC) | UN | 90.67 | SINAPI PE InsumosDezembro 3726
39467 | DISPOSITIVO DPS CLASSE II, 1 POLO, TENSAO MAXIMA DE 175 V, CORRENTE MAXIMA DE *45* KA (TIPO AC) | UN | 115.98 | SINAPI PE InsumosDezembro 3727
39468 | DISPOSITIVO DPS CLASSE II, 1 POLO, TENSAO MAXIMA DE 175 V, CORRENTE MAXIMA DE *90* KA (TIPO AC) | UN | 206.15 | SINAPI PE InsumosDezembro 3728
39469 | DISPOSITIVO DPS CLASSE II, 1 POLO, TENSAO MAXIMA DE 275 V, CORRENTE MAXIMA DE *20* KA (TIPO AC) | UN | 83.97 | SINAPI PE InsumosDezembro 3729
39470 | DISPOSITIVO DPS CLASSE II, 1 POLO, TENSAO MAXIMA DE 275 V, CORRENTE MAXIMA DE *30* KA (TIPO AC) | UN | 103.18 | SINAPI PE InsumosDezembro 3730
39471 | DISPOSITIVO DPS CLASSE II, 1 POLO, TENSAO MAXIMA DE 275 V, CORRENTE MAXIMA DE *45* KA (TIPO AC) | UN | 124 | SINAPI PE InsumosDezembro 3731
39472 | DISPOSITIVO DPS CLASSE II, 1 POLO, TENSAO MAXIMA DE 275 V, CORRENTE MAXIMA DE *90* KA (TIPO AC) | UN | 215.44 | SINAPI PE InsumosDezembro 3732
39473 | DISPOSITIVO DPS CLASSE II, 1 POLO, TENSAO MAXIMA DE 385 V, CORRENTE MAXIMA DE *20* KA (TIPO AC) | UN | 139.18 | SINAPI PE InsumosDezembro 3733
39474 | DISPOSITIVO DPS CLASSE II, 1 POLO, TENSAO MAXIMA DE 385 V, CORRENTE MAXIMA DE *30* KA (TIPO AC) | UN | 148.37 | SINAPI PE InsumosDezembro 3734
39475 | DISPOSITIVO DPS CLASSE II, 1 POLO, TENSAO MAXIMA DE 385 V, CORRENTE MAXIMA DE *45* KA (TIPO AC) | UN | 168.34 | SINAPI PE InsumosDezembro 3735
39476 | DISPOSITIVO DPS CLASSE II, 1 POLO, TENSAO MAXIMA DE 385 V, CORRENTE MAXIMA DE *90* KA (TIPO AC) | UN | 316.89 | SINAPI PE InsumosDezembro 3736
39477 | DISPOSITIVO DPS CLASSE II, 1 POLO, TENSAO MAXIMA DE 460 V, CORRENTE MAXIMA DE *20* KA (TIPO AC) | UN | 155.27 | SINAPI PE InsumosDezembro 3737
39478 | DISPOSITIVO DPS CLASSE II, 1 POLO, TENSAO MAXIMA DE 460 V, CORRENTE MAXIMA DE *30* KA (TIPO AC) | UN | 160.07 | SINAPI PE InsumosDezembro 3738
39479 | DISPOSITIVO DPS CLASSE II, 1 POLO, TENSAO MAXIMA DE 460 V, CORRENTE MAXIMA DE *45* KA (TIPO AC) | UN | 188.6 | SINAPI PE InsumosDezembro 3739
39480 | DISPOSITIVO DPS CLASSE II, 1 POLO, TENSAO MAXIMA DE 460 V, CORRENTE MAXIMA DE *90* KA (TIPO AC) | UN | 389.17 | SINAPI PE InsumosDezembro 3740
39459 | DISPOSITIVO DR, 2 POLOS, SENSIBILIDADE DE 30 MA, CORRENTE DE 100 A, TIPO AC | UN | 330.31 | SINAPI PE InsumosDezembro 3741
39445 | DISPOSITIVO DR, 2 POLOS, SENSIBILIDADE DE 30 MA, CORRENTE DE 25 A, TIPO AC | UN | 165.85 | SINAPI PE InsumosDezembro 3742
39446 | DISPOSITIVO DR, 2 POLOS, SENSIBILIDADE DE 30 MA, CORRENTE DE 40 A, TIPO AC | UN | 168.8 | SINAPI PE InsumosDezembro 3743
39447 | DISPOSITIVO DR, 2 POLOS, SENSIBILIDADE DE 30 MA, CORRENTE DE 63 A, TIPO AC | UN | 180.51 | SINAPI PE InsumosDezembro 3744
39448 | DISPOSITIVO DR, 2 POLOS, SENSIBILIDADE DE 30 MA, CORRENTE DE 80 A, TIPO AC | UN | 307.8 | SINAPI PE InsumosDezembro 3745
39450 | DISPOSITIVO DR, 2 POLOS, SENSIBILIDADE DE 300 MA, CORRENTE DE 25 A, TIPO AC | UN | 187.79 | SINAPI PE InsumosDezembro 3746
39451 | DISPOSITIVO DR, 2 POLOS, SENSIBILIDADE DE 300 MA, CORRENTE DE 40 A, TIPO AC | UN | 204.83 | SINAPI PE InsumosDezembro 3747
39452 | DISPOSITIVO DR, 2 POLOS, SENSIBILIDADE DE 300 MA, CORRENTE DE 63 A, TIPO AC | UN | 206.05 | SINAPI PE InsumosDezembro 3748
39523 | DISPOSITIVO DR, 2 POLOS, SENSIBILIDADE DE 300 MA, CORRENTE DE 80 A, TIPO AC | UN | 344.82 | SINAPI PE InsumosDezembro 3749
39449 | DISPOSITIVO DR, 4 POLOS, SENSIBILIDADE DE 30 MA, CORRENTE DE 100 A, TIPO AC | UN | 381.87 | SINAPI PE InsumosDezembro 3750
39455 | DISPOSITIVO DR, 4 POLOS, SENSIBILIDADE DE 30 MA, CORRENTE DE 25 A, TIPO AC | UN | 188.96 | SINAPI PE InsumosDezembro 3751
39456 | DISPOSITIVO DR, 4 POLOS, SENSIBILIDADE DE 30 MA, CORRENTE DE 40 A, TIPO AC | UN | 189.1 | SINAPI PE InsumosDezembro 3752
39457 | DISPOSITIVO DR, 4 POLOS, SENSIBILIDADE DE 30 MA, CORRENTE DE 63 A, TIPO AC | UN | 206.15 | SINAPI PE InsumosDezembro 3753
39458 | DISPOSITIVO DR, 4 POLOS, SENSIBILIDADE DE 30 MA, CORRENTE DE 80 A, TIPO AC | UN | 384.68 | SINAPI PE InsumosDezembro 3754
39464 | DISPOSITIVO DR, 4 POLOS, SENSIBILIDADE DE 300 MA, CORRENTE DE 100 A, TIPO AC | UN | 618.6 | SINAPI PE InsumosDezembro 3755
39460 | DISPOSITIVO DR, 4 POLOS, SENSIBILIDADE DE 300 MA, CORRENTE DE 25 A, TIPO AC | UN | 234.62 | SINAPI PE InsumosDezembro 3756
39461 | DISPOSITIVO DR, 4 POLOS, SENSIBILIDADE DE 300 MA, CORRENTE DE 40 A, TIPO AC | UN | 274.92 | SINAPI PE InsumosDezembro 3757
39462 | DISPOSITIVO DR, 4 POLOS, SENSIBILIDADE DE 300 MA, CORRENTE DE 63 A, TIPO AC | UN | 264.95 | SINAPI PE InsumosDezembro 3758
39463 | DISPOSITIVO DR, 4 POLOS, SENSIBILIDADE DE 300 MA, CORRENTE DE 80 A, TIPO AC | UN | 613.8 | SINAPI PE InsumosDezembro 3759
26039 | DISTRIBUIDOR DE AGREGADOS AUTOPROPELIDO, CAP 3 M3, A DIESEL, 6 CC, 176 CV | UN | 391246.87 | SINAPI PE InsumosDezembro 3760
2401 | DISTRIBUIDOR DE AGREGADOS REBOCAVEL, CAPACIDADE 1,9 M3, LARGURA DE TRABALHO 3,66 M | UN | 89991.11 | SINAPI PE InsumosDezembro 3761
38870 | DISTRIBUIDOR METALICO, COM ROSCA, 2 SAIDAS, DN 1" X 1/2", PARA CONEXAO COM ANEL DESLIZANTE EM TUBO PEX PARA INST. AGUA QUENTE/FRIA | UN | 30.1 | SINAPI PE InsumosDezembro 3762
38869 | DISTRIBUIDOR METALICO, COM ROSCA, 2 SAIDAS, DN 3/4" X 1/2", PARA CONEXAO COM ANEL DESLIZANTE EM TUBO PEX PARA INST. AGUA QUENTE/FRIA | UN | 20.31 | SINAPI PE InsumosDezembro 3763
38872 | DISTRIBUIDOR METALICO, COM ROSCA, 3 SAIDAS, DN 1" X 1/2", PARA CONEXAO COM ANEL DESLIZANTE EM TUBO PEX PARA INST. AGUA QUENTE/FRIA | UN | 38.35 | SINAPI PE InsumosDezembro 3764
38871 | DISTRIBUIDOR METALICO, COM ROSCA, 3 SAIDAS, DN 3/4" X 1/2", PARA CONEXAO COM ANEL DESLIZANTE EM TUBO PEX PARA INST. AGUA QUENTE/FRIA | UN | 26.51 | SINAPI PE InsumosDezembro 3765
39283 | DISTRIBUIDOR, PLASTICO, 2 SAIDAS, DN 32 X 16 MM, PARA CONEXAO COM CRIMPAGEM, EM TUBO PEX PARA INST. AGUA QUENTE/FRIA | UN | 124.21 | SINAPI PE InsumosDezembro 3766
39285 | DISTRIBUIDOR, PLASTICO, 2 SAIDAS, DN 32 X 25 MM, PARA CONEXAO COM CRIMPAGEM, EM TUBO PEX PARA INST. AGUA QUENTE/FRIA | UN | 141.95 | SINAPI PE InsumosDezembro 3767
39286 | DISTRIBUIDOR, PLASTICO, 3 SAIDAS, DN 32 X 16 MM, PARA CONEXAO COM CRIMPAGEM, EM TUBO PEX PARA INST. AGUA QUENTE/FRIA | UN | 136.05 | SINAPI PE InsumosDezembro 3768
39288 | DISTRIBUIDOR, PLASTICO, 3 SAIDAS, DN 32 X 25 MM, PARA CONEXAO COM CRIMPAGEM, EM TUBO PEX PARA INST. AGUA QUENTE/FRIA | UN | 165.6 | SINAPI PE InsumosDezembro 3769
44476 | DIVISORIA EM GRANITO, COM DUAS FACES POLIDAS, TIPO ANDORINHA/ QUARTZ/ CASTELO/ CORUMBA OU OUTROS EQUIVALENTES DA REGIAO, E= *3,0* CM | M2 | 669.18 | SINAPI PE InsumosDezembro 3770
10629 | DIVISORIA EM MARMORE, COM DUAS FACES POLIDAS, BRANCO COMUM, E= *3,0* CM | M2 | 685.93 | SINAPI PE InsumosDezembro 3771
10698 | DIVISORIA, PLACA PRE-MOLDADA EM GRANILITE, MARMORITE OU GRANITINA, E = *3 CM | M2 | 226.69 | SINAPI PE InsumosDezembro 3772
40521 | DOBRADEIRA ELETROMECANICA DE VERGALHAO, PARA ACO DE DIAMETRO ATE 1 1/2", MOTOR ELETRICO TRIFASICO, POTENCIA DE 3 HP ATE 5 HP | UN | 92340 | SINAPI PE InsumosDezembro 3773
2432 | DOBRADICA EM ACO/FERRO, 3 1/2" X 3", E= 1,9 A 2 MM, COM ANEL, CROMADO OU ZINCADO, TAMPA BOLA, COM PARAFUSOS | UN | 35.85 | SINAPI PE InsumosDezembro 3774
2418 | DOBRADICA EM ACO/FERRO, 3" X 2 1/2", E= 1,2 A 1,8 MM, SEM ANEL, CROMADO OU ZINCADO, TAMPA BOLA, COM PARAFUSOS | UN | 16.63 | SINAPI PE InsumosDezembro 3775
2433 | DOBRADICA EM ACO/FERRO, 3" X 2 1/2", E= 1,2 A 1,8 MM, SEM ANEL, CROMADO OU ZINCADO, TAMPA CHATA, COM PARAFUSOS | UN | 12.14 | SINAPI PE InsumosDezembro 3776
2420 | DOBRADICA EM ACO/FERRO, 3" X 2 1/2", E= 1,9 A 2 MM, SEM ANEL, CROMADO OU ZINCADO, TAMPA BOLA, COM PARAFUSOS | UN | 20.86 | SINAPI PE InsumosDezembro 3777
11447 | DOBRADICA EM LATAO, 3" X 2 1/2 ", E= 1,9 A 2 MM, COM ANEL, CROMADO, TAMPA BOLA, COM PARAFUSOS | UN | 41.22 | SINAPI PE InsumosDezembro 3778
11451 | DOBRADICA TIPO VAI-E-VEM EM ACO/FERRO, TAMANHO 3", GALVANIZADO, COM PARAFUSOS | UN | 110.5 | SINAPI PE InsumosDezembro 3779
11116 | DOMOS INDIVIDUAL EM ACRILICO BRANCO *95 X 95* CM, SEM INSTALACAO | UN | 838.13 | SINAPI PE InsumosDezembro 3780
38411 | DOSADOR DE AREIA, CAPACIDADE DE *26* LITROS | UN | 1888.43 | SINAPI PE InsumosDezembro 3781
38189 | DUCHA / CHUVEIRO METALICO, DE PAREDE, ARTICULAVEL, COM BRACO/CANO, SEM DESVIADOR | UN | 161.31 | SINAPI PE InsumosDezembro 3782
38190 | DUCHA / CHUVEIRO METALICO, DE PAREDE, ARTICULAVEL, COM DESVIADOR E DUCHA MANUAL | UN | 339.83 | SINAPI PE InsumosDezembro 3783
7608 | DUCHA / CHUVEIRO PLASTICO SIMPLES, 5", BRANCO, PARA ACOPLAR EM HASTE 1/2", AGUA FRIA | UN | 10.64 | SINAPI PE InsumosDezembro 3784
1370 | DUCHA HIGIENICA PLASTICA COM REGISTRO METALICO 1/2" | UN | 129.71 | SINAPI PE InsumosDezembro 3785
36516 | DUMPER COM CAPACIDADE DE CARGA DE 1700 KG, PARTIDA ELETRICA, MOTOR DIESEL COM POTENCIA DE 16 CV | UN | 131056.21 | SINAPI PE InsumosDezembro 3786
34777 | ELEMENTO VAZADO CERAMICO DIAGONAL (TIPO FLOR/QUADRADO/XIS) DE *7 X 18 X 25* CM (L X A X C) | UN | 2.23 | SINAPI PE InsumosDezembro 3787
7272 | ELEMENTO VAZADO CERAMICO QUADRADO (TIPO RETO OU REDONDO) DE *7 A 9 X 20 X 20* CM (L X A X C) | UN | 1.89 | SINAPI PE InsumosDezembro 3788
10605 | ELEMENTO VAZADO DE CONCRETO, QUADRICULADO, 1 FURO *10 X 10 X 10* CM | UN | 4.99 | SINAPI PE InsumosDezembro 3789
10604 | ELEMENTO VAZADO DE CONCRETO, QUADRICULADO, 1 FURO *20 X 10 X 7* CM | UN | 11.63 | SINAPI PE InsumosDezembro 3790
672 | ELEMENTO VAZADO DE CONCRETO, QUADRICULADO, 1 FURO *20 X 20 X 6,5* CM | UN | 15.99 | SINAPI PE InsumosDezembro 3791
668 | ELEMENTO VAZADO DE CONCRETO, QUADRICULADO, 16 FUROS *29 X 29 X 6* CM | UN | 19.31 | SINAPI PE InsumosDezembro 3792
10578 | ELEMENTO VAZADO DE CONCRETO, QUADRICULADO, 16 FUROS *33 X 33 X 10* CM | UN | 22.48 | SINAPI PE InsumosDezembro 3793
666 | ELEMENTO VAZADO DE CONCRETO, QUADRICULADO, 16 FUROS *40 X 40 X 7* CM | UN | 25.01 | SINAPI PE InsumosDezembro 3794
665 | ELEMENTO VAZADO DE CONCRETO, QUADRICULADO, 16 FUROS *50 X 50 X 7* CM | UN | 33.44 | SINAPI PE InsumosDezembro 3795
10577 | ELEMENTO VAZADO DE CONCRETO, QUADRICULADO, 25 FUROS *50 X 50 X 5* CM | UN | 29.66 | SINAPI PE InsumosDezembro 3796
10583 | ELEMENTO VAZADO DE CONCRETO, VENEZIANA *39 X 22 X 15* CM | UN | 15.41 | SINAPI PE InsumosDezembro 3797
10579 | ELEMENTO VAZADO DE CONCRETO, VENEZIANA *39 X 29 X 10* CM | UN | 26.86 | SINAPI PE InsumosDezembro 3798
10582 | ELEMENTO VAZADO DE CONCRETO, VENEZIANA *40 X 10 X 10* CM | UN | 13.57 | SINAPI PE InsumosDezembro 3799
2436 | ELETRICISTA (HORISTA) | H | 17.21 | SINAPI PE InsumosDezembro 3800
40918 | ELETRICISTA (MENSALISTA) | MES | 3008.43 | SINAPI PE InsumosDezembro 3801
10998 | ELETRODO REVESTIDO AWS - E-6010, DIAMETRO IGUAL A 4,00 MM | KG | 27.34 | SINAPI PE InsumosDezembro 3802
11002 | ELETRODO REVESTIDO AWS - E6013, DIAMETRO IGUAL A 2,50 MM | KG | 25.05 | SINAPI PE InsumosDezembro 3803
10999 | ELETRODO REVESTIDO AWS - E6013, DIAMETRO IGUAL A 4,00 MM | KG | 24.07 | SINAPI PE InsumosDezembro 3804
10997 | ELETRODO REVESTIDO AWS - E7018, DIAMETRO IGUAL A 4,00 MM | KG | 26.09 | SINAPI PE InsumosDezembro 3805
2685 | ELETRODUTO DE PVC RIGIDO ROSCAVEL DE 1 ", SEM LUVA | M | 8.37 | SINAPI PE InsumosDezembro 3806
2680 | ELETRODUTO DE PVC RIGIDO ROSCAVEL DE 1 1/2 ", SEM LUVA | M | 12.24 | SINAPI PE InsumosDezembro 3807
2684 | ELETRODUTO DE PVC RIGIDO ROSCAVEL DE 1 1/4 ", SEM LUVA | M | 11.14 | SINAPI PE InsumosDezembro 3808
2673 | ELETRODUTO DE PVC RIGIDO ROSCAVEL DE 1/2 ", SEM LUVA | M | 4.3 | SINAPI PE InsumosDezembro 3809
2681 | ELETRODUTO DE PVC RIGIDO ROSCAVEL DE 2 ", SEM LUVA | M | 20.01 | SINAPI PE InsumosDezembro 3810
2682 | ELETRODUTO DE PVC RIGIDO ROSCAVEL DE 2 1/2 ", SEM LUVA | M | 29.19 | SINAPI PE InsumosDezembro 3811
2686 | ELETRODUTO DE PVC RIGIDO ROSCAVEL DE 3 ", SEM LUVA | M | 36.61 | SINAPI PE InsumosDezembro 3812
2674 | ELETRODUTO DE PVC RIGIDO ROSCAVEL DE 3/4 ", SEM LUVA | M | 5.35 | SINAPI PE InsumosDezembro 3813
2683 | ELETRODUTO DE PVC RIGIDO ROSCAVEL DE 4 ", SEM LUVA | M | 57.68 | SINAPI PE InsumosDezembro 3814
2676 | ELETRODUTO DE PVC RIGIDO SOLDAVEL, CLASSE B, DE 20 MM | M | 2.5 | SINAPI PE InsumosDezembro 3815
2678 | ELETRODUTO DE PVC RIGIDO SOLDAVEL, CLASSE B, DE 25 MM | M | 3.13 | SINAPI PE InsumosDezembro 3816
2679 | ELETRODUTO DE PVC RIGIDO SOLDAVEL, CLASSE B, DE 32 MM | M | 4.83 | SINAPI PE InsumosDezembro 3817
12070 | ELETRODUTO DE PVC RIGIDO SOLDAVEL, CLASSE B, DE 40 MM | M | 6.72 | SINAPI PE InsumosDezembro 3818
2675 | ELETRODUTO DE PVC RIGIDO SOLDAVEL, CLASSE B, DE 50 MM | M | 8.73 | SINAPI PE InsumosDezembro 3819
12067 | ELETRODUTO DE PVC RIGIDO SOLDAVEL, CLASSE B, DE 60 MM | M | 11.85 | SINAPI PE InsumosDezembro 3820
21128 | ELETRODUTO EM ACO GALVANIZADO ELETROLITICO, LEVE, DIAMETRO 3/4", PAREDE DE 0,90 MM | M | 9.67 | SINAPI PE InsumosDezembro 3821
40400 | ELETRODUTO FLEXIVEL PLANO EM PEAD, COR PRETA E LARANJA, DIAMETRO 25 MM | M | 1.81 | SINAPI PE InsumosDezembro 3822
40401 | ELETRODUTO FLEXIVEL PLANO EM PEAD, COR PRETA E LARANJA, DIAMETRO 32 MM | M | 2.67 | SINAPI PE InsumosDezembro 3823
40402 | ELETRODUTO FLEXIVEL PLANO EM PEAD, COR PRETA E LARANJA, DIAMETRO 40 MM | M | 3.43 | SINAPI PE InsumosDezembro 3824
21137 | ELETRODUTO FLEXIVEL, EM FITA DE ACO GALVANIZADO, REVESTIDO COM PVC PRETO, DIAMETRO EXTERNO DE 15 MM, DN = 3/8", TIPO SEALTUBO | M | 9.9 | SINAPI PE InsumosDezembro 3825
2504 | ELETRODUTO FLEXIVEL, EM FITA DE ACO GALVANIZADO, REVESTIDO COM PVC PRETO, DIAMETRO EXTERNO DE 25 MM, DN = 3/4", TIPO SEALTUBO | M | 10.73 | SINAPI PE InsumosDezembro 3826
2501 | ELETRODUTO FLEXIVEL, EM FITA DE ACO GALVANIZADO, REVESTIDO COM PVC PRETO, DIAMETRO EXTERNO DE 32 MM, DN = 1", TIPO SEALTUBO | M | 14.07 | SINAPI PE InsumosDezembro 3827
2502 | ELETRODUTO FLEXIVEL, EM FITA DE ACO GALVANIZADO, REVESTIDO COM PVC PRETO, DIAMETRO EXTERNO DE 40 MM, DN = 1 1/4", TIPO SEALTUBO | M | 21.23 | SINAPI PE InsumosDezembro 3828
2503 | ELETRODUTO FLEXIVEL, EM FITA DE ACO GALVANIZADO, REVESTIDO COM PVC PRETO, DIAMETRO EXTERNO DE 50 MM, DN = 1 1/2", TIPO SEALTUBO | M | 27.32 | SINAPI PE InsumosDezembro 3829
2500 | ELETRODUTO FLEXIVEL, EM FITA DE ACO GALVANIZADO, REVESTIDO COM PVC PRETO, DIAMETRO EXTERNO DE 60 MM, DN = 2", TIPO SEALTUBO | M | 36.39 | SINAPI PE InsumosDezembro 3830
2505 | ELETRODUTO FLEXIVEL, EM FITA DE ACO GALVANIZADO, REVESTIDO COM PVC PRETO, DIAMETRO EXTERNO DE 75 MM, DN = 2 1/2", TIPO SEALTUBO | M | 56.72 | SINAPI PE InsumosDezembro 3831
12056 | ELETRODUTO FLEXIVEL, EM FITA DE ACO GALVANIZADO, SEM REVESTIMENTO, DIAMETRO NOMINAL 1 1/2" | M | 22.92 | SINAPI PE InsumosDezembro 3832
12057 | ELETRODUTO FLEXIVEL, EM FITA DE ACO GALVANIZADO, SEM REVESTIMENTO, DIAMETRO NOMINAL 1 1/4" | M | 19.47 | SINAPI PE InsumosDezembro 3833
12059 | ELETRODUTO FLEXIVEL, EM FITA DE ACO GALVANIZADO, SEM REVESTIMENTO, DIAMETRO NOMINAL 1/2" | M | 6.83 | SINAPI PE InsumosDezembro 3834
12058 | ELETRODUTO FLEXIVEL, EM FITA DE ACO GALVANIZADO, SEM REVESTIMENTO, DIAMETRO NOMINAL 1" | M | 12.13 | SINAPI PE InsumosDezembro 3835
12060 | ELETRODUTO FLEXIVEL, EM FITA DE ACO GALVANIZADO, SEM REVESTIMENTO, DIAMETRO NOMINAL 2 1/2" | M | 50.58 | SINAPI PE InsumosDezembro 3836
12061 | ELETRODUTO FLEXIVEL, EM FITA DE ACO GALVANIZADO, SEM REVESTIMENTO, DIAMETRO NOMINAL 2" | M | 30.88 | SINAPI PE InsumosDezembro 3837
12062 | ELETRODUTO FLEXIVEL, EM FITA DE ACO GALVANIZADO, SEM REVESTIMENTO, DIAMETRO NOMINAL 3" | M | 56.95 | SINAPI PE InsumosDezembro 3838
2687 | ELETRODUTO PVC FLEXIVEL CORRUGADO, COR AMARELA, DE 16 MM | M | 2.18 | SINAPI PE InsumosDezembro 3839
2689 | ELETRODUTO PVC FLEXIVEL CORRUGADO, COR AMARELA, DE 20 MM | M | 2.6 | SINAPI PE InsumosDezembro 3840
2688 | ELETRODUTO PVC FLEXIVEL CORRUGADO, COR AMARELA, DE 25 MM | M | 2.81 | SINAPI PE InsumosDezembro 3841
2690 | ELETRODUTO PVC FLEXIVEL CORRUGADO, COR AMARELA, DE 32 MM | M | 4.82 | SINAPI PE InsumosDezembro 3842
39243 | ELETRODUTO PVC FLEXIVEL CORRUGADO, REFORCADO, COR LARANJA, DE 20 MM, PARA LAJES E PISOS | M | 3.17 | SINAPI PE InsumosDezembro 3843
39244 | ELETRODUTO PVC FLEXIVEL CORRUGADO, REFORCADO, COR LARANJA, DE 25 MM, PARA LAJES E PISOS | M | 4.29 | SINAPI PE InsumosDezembro 3844
39245 | ELETRODUTO PVC FLEXIVEL CORRUGADO, REFORCADO, COR LARANJA, DE 32 MM, PARA LAJES E PISOS | M | 8.26 | SINAPI PE InsumosDezembro 3845
39254 | ELETRODUTO/CONDULETE DE PVC RIGIDO, LISO, COR CINZA, DE 1/2", PARA INSTALACOES APARENTES (NBR 5410) | M | 12.35 | SINAPI PE InsumosDezembro 3846
39255 | ELETRODUTO/CONDULETE DE PVC RIGIDO, LISO, COR CINZA, DE 1", PARA INSTALACOES APARENTES (NBR 5410) | M | 22.85 | SINAPI PE InsumosDezembro 3847
39253 | ELETRODUTO/CONDULETE DE PVC RIGIDO, LISO, COR CINZA, DE 3/4", PARA INSTALACOES APARENTES (NBR 5410) | M | 15.74 | SINAPI PE InsumosDezembro 3848
39246 | ELETRODUTO/DUTO PEAD FLEXIVEL PAREDE SIMPLES, CORRUGACAO HELICOIDAL, COR PRETA, SEM ROSCA, DE 1 1/2", CRC 680 N, PARA CABEAMENTO SUBTERRANEO (NBR 15715) | M | 4.64 | SINAPI PE InsumosDezembro 3849
39247 | ELETRODUTO/DUTO PEAD FLEXIVEL PAREDE SIMPLES, CORRUGACAO HELICOIDAL, COR PRETA, SEM ROSCA, DE 1 1/4", CRC 680 N, PARA CABEAMENTO SUBTERRANEO (NBR 15715) | M | 4.05 | SINAPI PE InsumosDezembro 3850
2446 | ELETRODUTO/DUTO PEAD FLEXIVEL PAREDE SIMPLES, CORRUGACAO HELICOIDAL, COR PRETA, SEM ROSCA, DE 2", CRC 680 N, PARA CABEAMENTO SUBTERRANEO (NBR 15715) | M | 6.67 | SINAPI PE InsumosDezembro 3851
2442 | ELETRODUTO/DUTO PEAD FLEXIVEL PAREDE SIMPLES, CORRUGACAO HELICOIDAL, COR PRETA, SEM ROSCA, DE 3", CRC 680 N, PARA CABEAMENTO SUBTERRANEO (NBR 15715) | M | 9.34 | SINAPI PE InsumosDezembro 3852
39248 | ELETRODUTO/DUTO PEAD FLEXIVEL PAREDE SIMPLES, CORRUGACAO HELICOIDAL, COR PRETA, SEM ROSCA, DE 4", CRC 680 N, PARA CABEAMENTO SUBTERRANEO (NBR 15715) | M | 13.02 | SINAPI PE InsumosDezembro 3853
2438 | ELETROTECNICO (HORISTA) | H | 18.26 | SINAPI PE InsumosDezembro 3854
40922 | ELETROTECNICO (MENSALISTA) | MES | 3193.3 | SINAPI PE InsumosDezembro 3855
36486 | ELEVADOR DE CARGA A CABO, CABINE SEMI FECHADA 2,0 X 1,5 X 2,0 M, CAPACIDADE DE CARGA 1000 KG, TORRE 2,38 X 2,21 X 15 M, GUINCHO DE EMBREAGEM, FREIO DE SEGURANCA, LIMITADOR DE VELOCIDADE E CANCELA | UN | 70127.2 | SINAPI PE InsumosDezembro 3856
37777 | ELEVADOR DE CREMALHEIRA CABINE FECHADA 1,5 X 2,5 X 2,35 M (UMA POR TORRE), CAPACIDADE DE CARGA 1200 KG (15 PESSOAS), TORRE 24 M (16 MODULOS), FREIO DE SEGURANCA, LIMITADOR DE CARGA | UN | 330157.49 | SINAPI PE InsumosDezembro 3857
12624 | EMENDA PARA CALHA PLUVIAL, PVC, DIAMETRO ENTRE 119 E 170 MM, PARA DRENAGEM PLUVIAL PREDIAL | UN | 22.48 | SINAPI PE InsumosDezembro 3858
517 | EMULSAO ASFALTICA ANIONICA | L | 10.78 | SINAPI PE InsumosDezembro 3859
37534 | EMULSAO EXPLOSIVA EM CARTUCHOS DE 1" X 12", DENSIDADE 1.15 G/CM3, INICIACAO ESPOLETA N. 8 / CORDEL | KG | 19 | SINAPI PE InsumosDezembro 3860
37535 | EMULSAO EXPLOSIVA EM CARTUCHOS DE 1" X 24", DENSIDADE 1.15 G/CM3, INICIACAO ESPOLETA N. 8 / CORDEL | KG | 19 | SINAPI PE InsumosDezembro 3861
37533 | EMULSAO EXPLOSIVA EM CARTUCHOS DE 1" X 8", DENSIDADE 1.15 G/CM3, INICIACAO ESPOLETA N. 8 / CORDEL | KG | 19 | SINAPI PE InsumosDezembro 3862
37537 | EMULSAO EXPLOSIVA EM CARTUCHOS DE 2 1/2" X 24", DENSIDADE 1.15 G/CM3, INICIACAO ESPOLETA N. 8 / CORDEL | KG | 14.38 | SINAPI PE InsumosDezembro 3863
37536 | EMULSAO EXPLOSIVA EM CARTUCHOS DE 2 1/4" X 24", DENSIDADE 1.15 G/CM3, INICIACAO ESPOLETA N. 8 / CORDEL | KG | 14.38 | SINAPI PE InsumosDezembro 3864
37532 | EMULSAO EXPLOSIVA EM CARTUCHOS DE 2" X 24", DENSIDADE 1.15 G/CM3, INICIACAO ESPOLETA N. 8 / CORDEL | KG | 14.38 | SINAPI PE InsumosDezembro 3865
2696 | ENCANADOR OU BOMBEIRO HIDRAULICO (HORISTA) | H | 17.21 | SINAPI PE InsumosDezembro 3866
40928 | ENCANADOR OU BOMBEIRO HIDRAULICO (MENSALISTA) | MES | 3008.43 | SINAPI PE InsumosDezembro 3867
4083 | ENCARREGADO GERAL DE OBRAS (HORISTA) | H | 28.13 | SINAPI PE InsumosDezembro 3868
40818 | ENCARREGADO GERAL DE OBRAS (MENSALISTA) | MES | 4915.27 | SINAPI PE InsumosDezembro 3869
43146 | ENDURECEDOR MINERAL DE BASE CIMENTICIA PARA PISO DE CONCRETO | KG | 9.61 | SINAPI PE InsumosDezembro 3870
2705 | ENERGIA ELETRICA ATE 2000 KWH INDUSTRIAL, SEM DEMANDA | KWH | 0.96 | SINAPI PE InsumosDezembro 3871
14250 | ENERGIA ELETRICA COMERCIAL, BAIXA TENSAO, RELATIVA AO CONSUMO DE ATE 100 KWH, INCLUINDO ICMS, PIS/PASEP E COFINS | KWH | 0.98 | SINAPI PE InsumosDezembro 3872
11683 | ENGATE / RABICHO FLEXIVEL INOX 1/2" X 30 CM | UN | 64.19 | SINAPI PE InsumosDezembro 3873
11684 | ENGATE / RABICHO FLEXIVEL INOX 1/2" X 40 CM | UN | 70.26 | SINAPI PE InsumosDezembro 3874
6141 | ENGATE/RABICHO FLEXIVEL PLASTICO (PVC OU ABS) BRANCO 1/2" X 30 CM | UN | 5.87 | SINAPI PE InsumosDezembro 3875
11681 | ENGATE/RABICHO FLEXIVEL PLASTICO (PVC OU ABS) BRANCO 1/2" X 40 CM | UN | 7.4 | SINAPI PE InsumosDezembro 3876
2706 | ENGENHEIRO CIVIL DE OBRA JUNIOR (HORISTA) | H | 100.56 | SINAPI PE InsumosDezembro 3877
40811 | ENGENHEIRO CIVIL DE OBRA JUNIOR (MENSALISTA) | MES | 17570.66 | SINAPI PE InsumosDezembro 3878
2707 | ENGENHEIRO CIVIL DE OBRA PLENO (HORISTA) | H | 105.55 | SINAPI PE InsumosDezembro 3879
40813 | ENGENHEIRO CIVIL DE OBRA PLENO (MENSALISTA) | MES | 18444.35 | SINAPI PE InsumosDezembro 3880
2708 | ENGENHEIRO CIVIL DE OBRA SENIOR (HORISTA) | H | 126.02 | SINAPI PE InsumosDezembro 3881
40814 | ENGENHEIRO CIVIL DE OBRA SENIOR (MENSALISTA) | MES | 22020.34 | SINAPI PE InsumosDezembro 3882
38403 | ENXADA ESTREITA *25 X 23* CM COM CABO | UN | 46.82 | SINAPI PE InsumosDezembro 3883
43482 | EPI - FAMILIA ALMOXARIFE - HORISTA (ENCARGOS COMPLEMENTARES - COLETADO CAIXA) | H | 0.79 | SINAPI PE InsumosDezembro 3884
43494 | EPI - FAMILIA ALMOXARIFE - MENSALISTA (ENCARGOS COMPLEMENTARES - COLETADO CAIXA) | MES | 148.04 | SINAPI PE InsumosDezembro 3885
43483 | EPI - FAMILIA CARPINTEIRO DE FORMAS - HORISTA (ENCARGOS COMPLEMENTARES - COLETADO CAIXA) | H | 1.43 | SINAPI PE InsumosDezembro 3886
43495 | EPI - FAMILIA CARPINTEIRO DE FORMAS - MENSALISTA (ENCARGOS COMPLEMENTARES - COLETADO CAIXA) | MES | 269.97 | SINAPI PE InsumosDezembro 3887
43484 | EPI - FAMILIA ELETRICISTA - HORISTA (ENCARGOS COMPLEMENTARES - COLETADO CAIXA) | H | 1.2 | SINAPI PE InsumosDezembro 3888
43496 | EPI - FAMILIA ELETRICISTA - MENSALISTA (ENCARGOS COMPLEMENTARES - COLETADO CAIXA) | MES | 226.41 | SINAPI PE InsumosDezembro 3889
43485 | EPI - FAMILIA ENCANADOR - HORISTA (ENCARGOS COMPLEMENTARES - COLETADO CAIXA) | H | 1.06 | SINAPI PE InsumosDezembro 3890
43497 | EPI - FAMILIA ENCANADOR - MENSALISTA (ENCARGOS COMPLEMENTARES - COLETADO CAIXA) | MES | 199.2 | SINAPI PE InsumosDezembro 3891
43487 | EPI - FAMILIA ENCARREGADO GERAL - HORISTA (ENCARGOS COMPLEMENTARES - COLETADO CAIXA) | H | 1.25 | SINAPI PE InsumosDezembro 3892
43499 | EPI - FAMILIA ENCARREGADO GERAL - MENSALISTA (ENCARGOS COMPLEMENTARES - COLETADO CAIXA) | MES | 236.16 | SINAPI PE InsumosDezembro 3893
43486 | EPI - FAMILIA ENGENHEIRO CIVIL - HORISTA (ENCARGOS COMPLEMENTARES - COLETADO CAIXA) | H | 0.74 | SINAPI PE InsumosDezembro 3894
43498 | EPI - FAMILIA ENGENHEIRO CIVIL - MENSALISTA (ENCARGOS COMPLEMENTARES - COLETADO CAIXA) | MES | 140.23 | SINAPI PE InsumosDezembro 3895
43488 | EPI - FAMILIA OPERADOR ESCAVADEIRA - HORISTA (ENCARGOS COMPLEMENTARES - COLETADO CAIXA) | H | 0.86 | SINAPI PE InsumosDezembro 3896
43500 | EPI - FAMILIA OPERADOR ESCAVADEIRA - MENSALISTA (ENCARGOS COMPLEMENTARES - COLETADO CAIXA) | MES | 162.97 | SINAPI PE InsumosDezembro 3897
43489 | EPI - FAMILIA PEDREIRO - HORISTA (ENCARGOS COMPLEMENTARES - COLETADO CAIXA) | H | 1.24 | SINAPI PE InsumosDezembro 3898
43501 | EPI - FAMILIA PEDREIRO - MENSALISTA (ENCARGOS COMPLEMENTARES - COLETADO CAIXA) | MES | 233.35 | SINAPI PE InsumosDezembro 3899
43490 | EPI - FAMILIA PINTOR - HORISTA (ENCARGOS COMPLEMENTARES - COLETADO CAIXA) | H | 1.73 | SINAPI PE InsumosDezembro 3900
43502 | EPI - FAMILIA PINTOR - MENSALISTA (ENCARGOS COMPLEMENTARES - COLETADO CAIXA) | MES | 325.51 | SINAPI PE InsumosDezembro 3901
43491 | EPI - FAMILIA SERVENTE - HORISTA (ENCARGOS COMPLEMENTARES - COLETADO CAIXA) | H | 1.33 | SINAPI PE InsumosDezembro 3902
43503 | EPI - FAMILIA SERVENTE - MENSALISTA (ENCARGOS COMPLEMENTARES - COLETADO CAIXA) | MES | 250.24 | SINAPI PE InsumosDezembro 3903
43492 | EPI - FAMILIA SOLDADOR - HORISTA (ENCARGOS COMPLEMENTARES - COLETADO CAIXA) | H | 1.79 | SINAPI PE InsumosDezembro 3904
43504 | EPI - FAMILIA SOLDADOR - MENSALISTA (ENCARGOS COMPLEMENTARES - COLETADO CAIXA) | MES | 337.87 | SINAPI PE InsumosDezembro 3905
43493 | EPI - FAMILIA TOPOGRAFO - HORISTA (ENCARGOS COMPLEMENTARES - COLETADO CAIXA) | H | 0.71 | SINAPI PE InsumosDezembro 3906
43505 | EPI - FAMILIA TOPOGRAFO - MENSALISTA (ENCARGOS COMPLEMENTARES - COLETADO CAIXA) | MES | 132.94 | SINAPI PE InsumosDezembro 3907
37774 | EQUIPAMENTO DE LIMPEZA COMBINADO (VACUO/ALTA PRESSAO) 95% VACUO, TANQUE 7000 L, BOMBA 140 KGF/CM2 66 L/MIN COM MOTOR INDEPENDENTE A DIESEL DE 60 CV (INCLUI MONTAGEM, NAO INCLUI CAMINHAO) | UN | 565124.71 | SINAPI PE InsumosDezembro 3908
38629 | EQUIPAMENTO P/ DEMARCACAO DE FAIXAS DE TRAFEGO A QUENTE, A SER MONTADO SOBRE CAMINHAO DE PBT MIN. DE 17 T, DIST. MIN. ENTRE EIXOS 5,2 M, CAPACIDADE PARA 1.000 KG DE MATERIAL TERMOPLASTICO (INCLUI MONTAGEM, NAO INCLUI CAMINHAO, NEM COMPRESSOR DE AR) | UN | 2640878.9 | SINAPI PE InsumosDezembro 3909
38630 | EQUIPAMENTO PARA DEMARCACAO DE FAIXAS DE TRAFEGO A FRIO, A SER MONTADO SOBRE CAMINHAO DE PBT MINIMO DE 9 T E DISTANCIA MINIMA ENTRE EIXOS DE 4,3 M, CAPACIDADE PARA 800 L DE TINTA (INCLUI MONTAGEM, NAO INCLUI CAMINHAO) | UN | 1774128.9 | SINAPI PE InsumosDezembro 3910
38476 | ESCADA DUPLA DE ABRIR EM ALUMINIO, MODELO PINTOR, 8 DEGRAUS | UN | 351.89 | SINAPI PE InsumosDezembro 3911
38477 | ESCADA EXTENSIVEL EM ALUMINIO COM 6,00 M ESTENDIDA | UN | 996.55 | SINAPI PE InsumosDezembro 3912
40635 | ESCAVADEIRA HIDRAULICA SOBRE ESTEIRA, COM GARRA GIRATORIA DE MANDIBULAS, PESO OPERACIONAL ENTRE 22,00 E 25,50 TON, POTENCIA LIQUIDA ENTRE 150 E 160 HP | UN | 967337.25 | SINAPI PE InsumosDezembro 3913
36483 | ESCAVADEIRA HIDRAULICA SOBRE ESTEIRAS CACAMBA 0,40 A 1,20 M3, PESO OPERACIONAL 21,19 T, POTENCIA LIQUIDA 173 HP | UN | 876562.5 | SINAPI PE InsumosDezembro 3914
14525 | ESCAVADEIRA HIDRAULICA SOBRE ESTEIRAS COM CACAMBA DE 1,20 M3, PESO OPERACIONAL 21 T, POTENCIA BRUTA 155 HP | UN | 917812.5 | SINAPI PE InsumosDezembro 3915
36408 | ESCAVADEIRA HIDRAULICA SOBRE ESTEIRAS, CACAMBA 0,4 A 1,70 M3, PESO OPERACIONAL 23,2 T, POTENCIA BRUTA 183 HP | UN | 940500 | SINAPI PE InsumosDezembro 3916
2723 | ESCAVADEIRA HIDRAULICA SOBRE ESTEIRAS, CACAMBA 0,62M3, PESO OPERACIONAL 12,61T, POTENCIA LIQUIDA 95HP | UN | 721875 | SINAPI PE InsumosDezembro 3917
36481 | ESCAVADEIRA HIDRAULICA SOBRE ESTEIRAS, CACAMBA 0,80 A 1,30 M3, PESO OPERACIONAL 22,18 T, POTENCIA LIQUIDA 170 HP | UN | 861093.75 | SINAPI PE InsumosDezembro 3918
36482 | ESCAVADEIRA HIDRAULICA SOBRE ESTEIRAS, CACAMBA 0,80 M3, PESO OPERACIONAL 17,8 T, POTENCIA LIQUIDA 110 HP | UN | 787152.05 | SINAPI PE InsumosDezembro 3919
10685 | ESCAVADEIRA HIDRAULICA SOBRE ESTEIRAS, CACAMBA 0,80M3, PESO OPERACIONAL 17T, POTENCIA BRUTA 111HP | UN | 825000 | SINAPI PE InsumosDezembro 3920
40636 | ESCAVADEIRA HIDRAULICA SOBRE ESTEIRAS, CAPACIDADE DA CACAMBA ENTRE 1,20 E 1,50 M3, PESO OPERACIONAL ENTRE 20,00 E 22,00 TON, POTENCIA LIQUIDA ENTRE 150 E 155 HP, EQUIPADA COM CLAMSHELL | UN | 931243.5 | SINAPI PE InsumosDezembro 3921
4111 | ESCORA PRE-MOLDADA EM CONCRETO, *10 X 10* CM, H = 2,30M | UN | 60.81 | SINAPI PE InsumosDezembro 3922
44538 | ESCOVA CIRCULAR EM ACO LATONADO, 6 X 1" (DIAMETRO X ESPESSURA), FURO DE 1 1/4 ", FIO ONDULADO *0,30* MM | UN | 47.92 | SINAPI PE InsumosDezembro 3923
12 | ESCOVA DE ACO, COM CABO, *4 X 15* FILEIRAS DE CERDAS | UN | 13 | SINAPI PE InsumosDezembro 3924
37554 | ESGUICHO JATO REGULAVEL, TIPO ELKHART, ENGATE RAPIDO 1 1/2", PARA COMBATE A INCENDIO | UN | 293.59 | SINAPI PE InsumosDezembro 3925
37555 | ESGUICHO JATO REGULAVEL, TIPO ELKHART, ENGATE RAPIDO 2 1/2", PARA COMBATE A INCENDIO | UN | 357.14 | SINAPI PE InsumosDezembro 3926
10902 | ESGUICHO TIPO JATO SOLIDO, EM LATAO, ENGATE RAPIDO 1 1/2" X 13 MM, PARA MANGUEIRA EM INSTALACAO PREDIAL COMBATE A INCENDIO | UN | 89.61 | SINAPI PE InsumosDezembro 3927
20965 | ESGUICHO TIPO JATO SOLIDO, EM LATAO, ENGATE RAPIDO 1 1/2" X 16 MM, PARA MANGUEIRA EM INSTALACAO PREDIAL COMBATE A INCENDIO | UN | 90.45 | SINAPI PE InsumosDezembro 3928
20966 | ESGUICHO TIPO JATO SOLIDO, EM LATAO, ENGATE RAPIDO 1 1/2" X 19 MM, PARA MANGUEIRA EM INSTALACAO PREDIAL COMBATE A INCENDIO | UN | 97.39 | SINAPI PE InsumosDezembro 3929
10903 | ESGUICHO TIPO JATO SOLIDO, EM LATAO, ENGATE RAPIDO 2 1/2" X 13 MM, PARA MANGUEIRA EM INSTALACAO PREDIAL COMBATE A INCENDIO | UN | 147.61 | SINAPI PE InsumosDezembro 3930
20967 | ESGUICHO TIPO JATO SOLIDO, EM LATAO, ENGATE RAPIDO 2 1/2" X 16 MM, PARA MANGUEIRA EM INSTALACAO PREDIAL COMBATE A INCENDIO | UN | 147.61 | SINAPI PE InsumosDezembro 3931
20968 | ESGUICHO TIPO JATO SOLIDO, EM LATAO, ENGATE RAPIDO 2 1/2" X 19 MM, PARA MANGUEIRA EM INSTALACAO PREDIAL COMBATE A INCENDIO | UN | 161.9 | SINAPI PE InsumosDezembro 3932
11359 | ESMERILHADEIRA ANGULAR ELETRICA, DIAMETRO DO DISCO 7" (180 MM), ROTACAO 8500 RPM, POTENCIA 2400 W | UN | 765 | SINAPI PE InsumosDezembro 3933
39017 | ESPACADOR / DISTANCIADOR CIRCULAR COM ENTRADA LATERAL, EM PLASTICO, PARA VERGALHAO *4,2 A 12,5* MM, COBRIMENTO 20 MM | UN | 0.18 | SINAPI PE InsumosDezembro 3934
39315 | ESPACADOR / DISTANCIADOR TIPO GARRA DUPLA, EM PLASTICO, COBRIMENTO *20* MM, PARA FERRAGENS DE LAJES E FUNDO DE VIGAS | UN | 0.29 | SINAPI PE InsumosDezembro 3935
39016 | ESPACADOR / DISTANCIADOR TIPO PINO EM PLASTICO, PARA VERGALHAO ATE 10 MM, PARA APOIO DE ARMADURA | UN | 0.29 | SINAPI PE InsumosDezembro 3936
39481 | ESPACADOR OU DISTANCIADOR, EM PLASTICO, TIPO APOIO DE CORDOALHA (CARANGUEJO), PARA ARMADURA NEGATIVA E PROTENSAO, COBRIMENTO 50 MM | UN | 1.43 | SINAPI PE InsumosDezembro 3937
39013 | ESPACADOR/SEPARADOR /CENTRALIZADOR DE BARRA DE ACO, PLASTICO, (CHUMBADOR TIPO CARAMBOLA - CB), DIAMETRO INTERNO ATE 20 MM | UN | 1.22 | SINAPI PE InsumosDezembro 3938
44919 | ESPACADOR/SEPARADOR /CENTRALIZADOR DE BARRA DE ACO, PLASTICO, (CHUMBADOR TIPO CARAMBOLA - CB), DIAMETRO INTERNO ENTRE 25 A 32 MM | UN | 2.28 | SINAPI PE InsumosDezembro 3939
40433 | ESPACADOR/SEPARADOR DE CORDOALHA TIPO DISCO 12 FUROS DE 14 MM, PARA TIRANTES | UN | 1.26 | SINAPI PE InsumosDezembro 3940
20219 | ESPARGIDOR DE ASFALTO PRESSURIZADO, REBOCAVEL, TANQUE DE 2500 L, PNEUMATICO, COM MOTOR A GASOLINA 3,4HP | UN | 116000 | SINAPI PE InsumosDezembro 3941
36484 | ESPARGIDOR DE ASFALTO PRESSURIZADO, TANQUE 6 M3 COM ISOLACAO TERMICA, AQUECIDO COM 2 MACARICOS, COM BARRA ESPARGIDORA 3,60 M, A SER MONTADO SOBRE CAMINHAO | UN | 246246.87 | SINAPI PE InsumosDezembro 3942
38367 | ESPATULA DE ACO INOX COM CABO DE MADEIRA, LARGURA 8 CM | UN | 18.9 | SINAPI PE InsumosDezembro 3943
38368 | ESPATULA DE PLASTICO LISA, LARGURA 10 CM | UN | 8.8 | SINAPI PE InsumosDezembro 3944
38091 | ESPELHO / PLACA CEGA 4" X 2", PARA INSTALACAO DE TOMADAS E INTERRUPTORES | UN | 2.45 | SINAPI PE InsumosDezembro 3945
38095 | ESPELHO / PLACA CEGA 4" X 4", PARA INSTALACAO DE TOMADAS E INTERRUPTORES | UN | 5.18 | SINAPI PE InsumosDezembro 3946
38092 | ESPELHO / PLACA DE 1 POSTO 4" X 2", PARA INSTALACAO DE TOMADAS E INTERRUPTORES | UN | 2.32 | SINAPI PE InsumosDezembro 3947
38093 | ESPELHO / PLACA DE 2 POSTOS 4" X 2", PARA INSTALACAO DE TOMADAS E INTERRUPTORES | UN | 2.4 | SINAPI PE InsumosDezembro 3948
38096 | ESPELHO / PLACA DE 2 POSTOS 4" X 4", PARA INSTALACAO DE TOMADAS E INTERRUPTORES | UN | 5.57 | SINAPI PE InsumosDezembro 3949
38094 | ESPELHO / PLACA DE 3 POSTOS 4" X 2", PARA INSTALACAO DE TOMADAS E INTERRUPTORES | UN | 2.94 | SINAPI PE InsumosDezembro 3950
38097 | ESPELHO / PLACA DE 4 POSTOS 4" X 4", PARA INSTALACAO DE TOMADAS E INTERRUPTORES | UN | 5.97 | SINAPI PE InsumosDezembro 3951
38098 | ESPELHO / PLACA DE 6 POSTOS 4" X 4", PARA INSTALACAO DE TOMADAS E INTERRUPTORES | UN | 5.97 | SINAPI PE InsumosDezembro 3952
11186 | ESPELHO CRISTAL E = 4 MM | M2 | 329.66 | SINAPI PE InsumosDezembro 3953
11558 | ESPELHO, RETO OU CURVO, EM LATAO CROMADO, ESPESSURA ATE 6 MM, LARGURA *40*MM, ALTURA *180*MM - PARA FECHADURA DE EMBUTIR | PAR | 15.55 | SINAPI PE InsumosDezembro 3954
11557 | ESPELHO, RETO OU CURVO, EM LATAO CROMADO, ESPESSURA MINIMA 6 MM, LARGURA *43*MM, ALTURA *230*MM - PARA FECHADURA DE EMBUTIR | PAR | 39.38 | SINAPI PE InsumosDezembro 3955
2759 | ESPOLETA SIMPLES N 8. | UN | 10.68 | SINAPI PE InsumosDezembro 3956
38124 | ESPUMA EXPANSIVA DE POLIURETANO, APLICACAO MANUAL - 500 ML | UN | 40.18 | SINAPI PE InsumosDezembro 3957
38380 | ESQUADRO DE ACO 12" (300 MM), CABO DE ALUMINIO | UN | 30.04 | SINAPI PE InsumosDezembro 3958
42429 | ESQUI TRIPLO, EM TUBO DE ACO CARBONO, PINTURA NO PROCESSO ELETROSTATICO - EQUIPAMENTO DE GINASTICA PARA ACADEMIA AO AR LIVRE / ACADEMIA DA TERCEIRA IDADE - ATI | UN | 6025.1 | SINAPI PE InsumosDezembro 3959
39616 | ESTABILIZADOR BIVOLT AUTOMATICO, 1000 VA | UN | 459 | SINAPI PE InsumosDezembro 3960
39618 | ESTABILIZADOR BIVOLT AUTOMATICO, 1500 VA | UN | 832.55 | SINAPI PE InsumosDezembro 3961
39619 | ESTABILIZADOR BIVOLT AUTOMATICO, 2000 VA | UN | 1140.25 | SINAPI PE InsumosDezembro 3962
39613 | ESTABILIZADOR BIVOLT AUTOMATICO, 300 VA | UN | 182.32 | SINAPI PE InsumosDezembro 3963
39614 | ESTABILIZADOR BIVOLT AUTOMATICO, 500 VA | UN | 265.99 | SINAPI PE InsumosDezembro 3964
38538 | ESTACA PRE-MOLDADA MACICA DE CONCRETO VIBRADO ARMADO, PARA CARGA DE 25 T, SECAO QUADRADA DE *16 X 16*, COM ANEL METALICO INCORPORADO A PECA (SOMENTE FORNECIMENTO) | M | 79 | SINAPI PE InsumosDezembro 3965
38539 | ESTACA PRE-MOLDADA MACICA DE CONCRETO VIBRADO ARMADO, PARA CARGA DE 50 T, SECAO QUADRADA, COM ANEL METALICO INCORPORADO A PECA (SOMENTE FORNECIMENTO) | M | 107.43 | SINAPI PE InsumosDezembro 3966
38540 | ESTACA PRE-MOLDADA VAZADA DE CONCRETO CENTRIFUGADO, PARA CARGA DE 100 T, SECAO CIRCULAR, COM ANEL METALICO INCORPORADO A PECA (SOMENTE FORNECIMENTO) | M | 275.32 | SINAPI PE InsumosDezembro 3967
38384 | ESTILETE DE METAL, LAMINA 18 MM | UN | 22.81 | SINAPI PE InsumosDezembro 3968
13 | ESTOPA | KG | 20.01 | SINAPI PE InsumosDezembro 3969
2762 | ESTOPIM SIMPLES | M | 13.35 | SINAPI PE InsumosDezembro 3970
21142 | ESTRIBO COM PARAFUSO EM CHAPA DE FERRO FUNDIDO DE 2" X 3/16" X 35 CM, SECAO "U", PARA MADEIRAMENTO DE TELHADO | UN | 26.4 | SINAPI PE InsumosDezembro 3971
4223 | ETANOL | L | 4.48 | SINAPI PE InsumosDezembro 3972
37372 | EXAMES - HORISTA (COLETADO CAIXA - ENCARGOS COMPLEMENTARES) | H | 1.34 | SINAPI PE InsumosDezembro 3973
40863 | EXAMES - MENSALISTA (COLETADO CAIXA - ENCARGOS COMPLEMENTARES) | MES | 252.08 | SINAPI PE InsumosDezembro 3974
38475 | EXTENSAO DE SOLDA 201 ACETILENO, E = *1,5 A 2,5* MM | UN | 29.36 | SINAPI PE InsumosDezembro 3975
38474 | EXTENSAO DE SOLDA 201 GLP, E = *2,5 A 4,0* MM | UN | 36.3 | SINAPI PE InsumosDezembro 3976
10886 | EXTINTOR DE INCENDIO PORTATIL COM CARGA DE AGUA PRESSURIZADA DE 10 L, CLASSE A | UN | 245 | SINAPI PE InsumosDezembro 3977
10888 | EXTINTOR DE INCENDIO PORTATIL COM CARGA DE GAS CARBONICO CO2 DE 4 KG, CLASSE BC | UN | 775.38 | SINAPI PE InsumosDezembro 3978
10889 | EXTINTOR DE INCENDIO PORTATIL COM CARGA DE GAS CARBONICO CO2 DE 6 KG, CLASSE BC | UN | 840 | SINAPI PE InsumosDezembro 3979
10890 | EXTINTOR DE INCENDIO PORTATIL COM CARGA DE PO QUIMICO SECO (PQS) DE 12 KG, CLASSE BC | UN | 387.69 | SINAPI PE InsumosDezembro 3980
10891 | EXTINTOR DE INCENDIO PORTATIL COM CARGA DE PO QUIMICO SECO (PQS) DE 4 KG, CLASSE BC | UN | 236.92 | SINAPI PE InsumosDezembro 3981
10892 | EXTINTOR DE INCENDIO PORTATIL COM CARGA DE PO QUIMICO SECO (PQS) DE 6 KG, CLASSE BC | UN | 280 | SINAPI PE InsumosDezembro 3982
20977 | EXTINTOR DE INCENDIO PORTATIL COM CARGA DE PO QUIMICO SECO (PQS) DE 8 KG, CLASSE BC | UN | 333.84 | SINAPI PE InsumosDezembro 3983
3073 | EXTREMIDADE PVC PBA, BF, JE, DN 100/ DE 110 MM | UN | 161.83 | SINAPI PE InsumosDezembro 3984
3074 | EXTREMIDADE PVC PBA, BF, JE, DN 75/ DE 85 MM | UN | 102.16 | SINAPI PE InsumosDezembro 3985
3076 | EXTREMIDADE PVC PBA, PF, JE, DN 100 / DE 110 MM | UN | 133.04 | SINAPI PE InsumosDezembro 3986
3075 | EXTREMIDADE PVC PBA, PF, JE, DN 75 / DE 85 MM | UN | 84.07 | SINAPI PE InsumosDezembro 3987
10781 | EXTREMIDADE/TUBETE PARA HIDROMETRO PVC, COM ROSCA, CURTA, COM BUCHA LATAO, 3/4" OU 1/2" | UN | 11.4 | SINAPI PE InsumosDezembro 3988
43612 | FECHADRUA BICO DE PAPAGAIO PARA PORTA DE CORRER EXTERNA, EM ACO INOX COM ACABAMENTO CROMADO, MAQUINA COM 45 MM, INCLUINDO CHAVE TIPO CILINDRO | CJ | 112.02 | SINAPI PE InsumosDezembro 3989
43613 | FECHADRUA BICO DE PAPAGAIO PARA PORTA DE CORRER INTERNA, EM ACO INOX COM ACABAMENTO CROMADO, MAQUINA COM 45 MM, INCLUINDO CHAVE TIPO BIPARTIDA | CJ | 92.74 | SINAPI PE InsumosDezembro 3990
11480 | FECHADURA AUXILIAR DE SEGURANCA PARA PORTA EXTERNA, EM ACO INOX, BROCA DE 45 A 55 MM, LINGUETA COM 3 AVANCOS, INCLUINDO 2 CHAVES TIPO CILINDRO | CJ | 142.32 | SINAPI PE InsumosDezembro 3991
11469 | FECHADURA DE EMBUTIR PARA GAVETA E MOVEIS DE MADEIRA, EM ACO INOX COM ACABAMENTO CROMADO, COM ABAS LATERAIS, CILINDRO COM 22 MM DE DIAMETRO, INCLUINDO CHAVE COM PERFIL METALICO E CAPA ESCAMOTEAVEL | UN | 15.19 | SINAPI PE InsumosDezembro 3992
11468 | FECHADURA DE SOBREPOR PARA GAVETAS E ARMARIOS, EM ACO INOX COM ACABAMENTO CROMADO, COM CILINDRO DE APROX 20 MM | UN | 15.2 | SINAPI PE InsumosDezembro 3993
11484 | FECHADURA DE SOBREPOR PARA PORTAO, EM ACO INOX COM ACABAMENTO CROMADO, CAIXA DE 100 MM, INCLUINDO CHAVE TIPO CILINDRO | UN | 66.77 | SINAPI PE InsumosDezembro 3994
38155 | FECHADURA DE SOBREPOR PARA PORTAO, EM ACO INOX COM ACABAMENTO CROMADO, CAIXA DE 100 MM, INCLUINDO CHAVE TIPO TETRA | UN | 103.67 | SINAPI PE InsumosDezembro 3995
11467 | FECHADURA DE SOBREPOR TIPO CAIXAO, EM FERRO COM ACABAMENTO RESINADO, SEM MACANETA, SEM CILINDRO, INCLUINDO CHAVE TIPO SIMPLES | UN | 23.69 | SINAPI PE InsumosDezembro 3996
38153 | FECHADURA ESPELHO PARA PORTA DE BANHEIRO, EM ACO INOX (MAQUINA, TESTA E CONTRA-TESTA) E EM ZAMAC (MACANETA, LINGUETA E TRINCOS) COM ACABAMENTO CROMADO, MAQUINA DE 40 MM, INCLUINDO CHAVE TIPO TRANQUETA | CJ | 60.51 | SINAPI PE InsumosDezembro 3997
43607 | FECHADURA ESPELHO PARA PORTA DE BANHEIRO, EM ACO INOX (MAQUINA, TESTA E CONTRA-TESTA) E EM ZAMAC (MACANETA, LINGUETA E TRINCOS) COM ACABAMENTO CROMADO, MAQUINA DE 55 MM, INCLUINDO CHAVE TIPO TRANQUETA (CONJUNTO DE FECHADURAS) | CJ | 114.45 | SINAPI PE InsumosDezembro 3998
3080 | FECHADURA ESPELHO PARA PORTA EXTERNA, EM ACO INOX (MAQUINA, TESTA E CONTRA-TESTA) E EM ZAMAC (MACANETA, LINGUETA E TRINCOS) COM ACABAMENTO CROMADO, MAQUINA DE 40 MM, INCLUINDO CHAVE TIPO CILINDRO | CJ | 76.95 | SINAPI PE InsumosDezembro 3999
3081 | FECHADURA ESPELHO PARA PORTA EXTERNA, EM ACO INOX (MAQUINA, TESTA E CONTRA-TESTA) E EM ZAMAC (MACANETA, LINGUETA E TRINCOS) COM ACABAMENTO CROMADO, MAQUINA DE 55 MM, INCLUINDO CHAVE TIPO CILINDRO | CJ | 152.24 | SINAPI PE InsumosDezembro 4000
3090 | FECHADURA ESPELHO PARA PORTA INTERNA, EM ACO INOX (MAQUINA, TESTA E CONTRA-TESTA) E EM ZAMAC (MACANETA, LINGUETA E TRINCOS) COM ACABAMENTO CROMADO, MAQUINA DE 40 MM, INCLUINDO CHAVE TIPO INTERNA | CJ | 68.68 | SINAPI PE InsumosDezembro 4001
43611 | FECHADURA ESPELHO PARA PORTA INTERNA, EM ACO INOX (MAQUINA, TESTA E CONTRA-TESTA) E EM ZAMAC (MACANETA, LINGUETA E TRINCOS) COM ACABAMENTO CROMADO, MAQUINA DE 55 MM, INCLUINDO CHAVE TIPO INTERNA | CJ | 113.97 | SINAPI PE InsumosDezembro 4002
3103 | FECHADURA PARA PORTA PIVOTANTE DE VIDRO TEMPERADO, EM ACO INOX COM ACABAMENTO CROMADO, RECORTE PADRAO SANTA MARINA, COM CILINDRO EM LATAO, INCLUINDO CHAVE TIPO CILINDRO | UN | 56.95 | SINAPI PE InsumosDezembro 4003
3097 | FECHADURA ROSETA REDONDA PARA PORTA DE BANHEIRO, EM ACO INOX (MAQUINA, TESTA E CONTRA-TESTA) E EM ZAMAC (MACANETA, LINGUETA E TRINCOS) COM ACABAMENTO CROMADO, MAQUINA DE 40 MM, INCLUINDO CHAVE TIPO TRANQUETA | CJ | 86.16 | SINAPI PE InsumosDezembro 4004
3099 | FECHADURA ROSETA REDONDA PARA PORTA DE BANHEIRO, EM ACO INOX (MAQUINA, TESTA E CONTRA-TESTA) E EM ZAMAC (MACANETA, LINGUETA E TRINCOS) COM ACABAMENTO CROMADO, MAQUINA DE 55 MM, INCLUINDO CHAVE TIPO TRANQUETA | CJ | 137.95 | SINAPI PE InsumosDezembro 4005
38151 | FECHADURA ROSETA REDONDA PARA PORTA EXTERNA, EM ACO INOX (MAQUINA, TESTA E CONTRA-TESTA) E EM ZAMAC (MACANETA, LINGUETA E TRINCOS) COM ACABAMENTO CROMADO, MAQUINA DE 40 MM, INCLUINDO CHAVE TIPO CILINDRO | CJ | 100.01 | SINAPI PE InsumosDezembro 4006
38152 | FECHADURA ROSETA REDONDA PARA PORTA EXTERNA, EM ACO INOX (MAQUINA, TESTA E CONTRA-TESTA) E EM ZAMAC (MACANETA, LINGUETA E TRINCOS) COM ACABAMENTO CROMADO, MAQUINA DE 55 MM, INCLUINDO CHAVE TIPO CILINDRO | CJ | 161.33 | SINAPI PE InsumosDezembro 4007
43610 | FECHADURA ROSETA REDONDA PARA PORTA INTERNA, EM ACO INOX (MAQUINA, TESTA E CONTRA-TESTA) E EM ZAMAC (MACANETA, LINGUETA E TRINCOS) COM ACABAMENTO CROMADO, MAQUINA DE 40 MM, INCLUINDO CHAVE TIPO INTERNA (CONJUNTO DE FECHADURAS) | CJ | 85.48 | SINAPI PE InsumosDezembro 4008
3093 | FECHADURA ROSETA REDONDA PARA PORTA INTERNA, EM ACO INOX (MAQUINA, TESTA E CONTRA-TESTA) E EM ZAMAC (MACANETA, LINGUETA E TRINCOS) COM ACABAMENTO CROMADO, MAQUINA DE 55 MM, INCLUINDO CHAVE TIPO INTERNA | CJ | 137.95 | SINAPI PE InsumosDezembro 4009
38165 | FECHO / FECHADURA COM PUXADOR CONCHA, COM TRANCA TIPO TRAVA, PARA JANELA / PORTA DE CORRER (INCLUI TESTA, FECHADURA, PUXADOR) - COMPLETA | CJ | 74.83 | SINAPI PE InsumosDezembro 4010
38177 | FECHO / TRINCO TIPO AVIAO, EM ZAMAC CROMADO, *60* MM, PARA JANELAS - INCLUI PARAFUSOS | UN | 22.23 | SINAPI PE InsumosDezembro 4011
11458 | FECHO DE SEGURANCA, TIPO BATOM, EM LATAO / ZAMAC, CROMADO, PARA PORTAS E JANELAS - INCLUI PARAFUSOS | UN | 26.55 | SINAPI PE InsumosDezembro 4012
3108 | FECHO QUEBRA UNHA, EM LATAO COM ACABAMENTO CROMADO, DE EMBUTIR, COM COMANDO ALAVANCA, ALTURA DE DE 22 CM, LARGURA MINIMA DE 1,90 CM E ESPESSURA MINIMA DE 1,90 MM, PARA PORTAS E JANELAS (INCLUI PARAFUSOS) | UN | 112.85 | SINAPI PE InsumosDezembro 4013
3105 | FECHO QUEBRA UNHA, EM LATAO COM ACABAMENTO CROMADO, DE EMBUTIR, COM COMANDO ALAVANCA, ALTURA DE DE 40 CM, LARGURA MINIMA DE 1,90 CM E ESPESSURA MINIMA DE 1,90 MM, PARA PORTAS E JANELAS (INCLUI PARAFUSOS) | UN | 147.61 | SINAPI PE InsumosDezembro 4014
38178 | FECHO QUEBRA UNHA, EM LATAO COM ACABAMENTO CROMADO, DE EMBUTIR, COM COMANDO DESLIZANTE, ALTURA DE 12 CM, LARGURA MINIMA DE 1,90 CM E ESPESSURA MINIMA DE 1,90 MM | UN | 24.46 | SINAPI PE InsumosDezembro 4015
43575 | FECHO QUEBRA UNHA, EM LATAO COM ACABAMENTO CROMADO, DE EMBUTIR, COM COMANDO DESLIZANTE, ALTURA DE 22 CM, LARGURA MINIMA DE 1,90 CM E ESPESSURA MINIMA DE 1,90 MM | UN | 53.01 | SINAPI PE InsumosDezembro 4016
43577 | FECHO QUEBRA UNHA, EM LATAO COM ACABAMENTO CROMADO, DE EMBUTIR, COM COMANDO DESLIZANTE, ALTURA DE 40 CM, LARGURA MINIMA DE 1,90 CM E ESPESSURA MINIMA DE 1,90 MM | UN | 92.16 | SINAPI PE InsumosDezembro 4017
43458 | FERRAMENTAS - FAMILIA ALMOXARIFE - HORISTA (ENCARGOS COMPLEMENTARES - COLETADO CAIXA) | H | 0.06 | SINAPI PE InsumosDezembro 4018
43470 | FERRAMENTAS - FAMILIA ALMOXARIFE - MENSALISTA (ENCARGOS COMPLEMENTARES - COLETADO CAIXA) | MES | 10.89 | SINAPI PE InsumosDezembro 4019
43459 | FERRAMENTAS - FAMILIA CARPINTEIRO DE FORMAS - HORISTA (ENCARGOS COMPLEMENTARES - COLETADO CAIXA) | H | 0.49 | SINAPI PE InsumosDezembro 4020
43471 | FERRAMENTAS - FAMILIA CARPINTEIRO DE FORMAS - MENSALISTA (ENCARGOS COMPLEMENTARES - COLETADO CAIXA) | MES | 92.26 | SINAPI PE InsumosDezembro 4021
43460 | FERRAMENTAS - FAMILIA ELETRICISTA - HORISTA (ENCARGOS COMPLEMENTARES - COLETADO CAIXA) | H | 0.85 | SINAPI PE InsumosDezembro 4022
43472 | FERRAMENTAS - FAMILIA ELETRICISTA - MENSALISTA (ENCARGOS COMPLEMENTARES - COLETADO CAIXA) | MES | 159.73 | SINAPI PE InsumosDezembro 4023
43461 | FERRAMENTAS - FAMILIA ENCANADOR - HORISTA (ENCARGOS COMPLEMENTARES - COLETADO CAIXA) | H | 0.31 | SINAPI PE InsumosDezembro 4024
43473 | FERRAMENTAS - FAMILIA ENCANADOR - MENSALISTA (ENCARGOS COMPLEMENTARES - COLETADO CAIXA) | MES | 59.28 | SINAPI PE InsumosDezembro 4025
43463 | FERRAMENTAS - FAMILIA ENCARREGADO GERAL - HORISTA (ENCARGOS COMPLEMENTARES - COLETADO CAIXA) | H | 0.1 | SINAPI PE InsumosDezembro 4026
43475 | FERRAMENTAS - FAMILIA ENCARREGADO GERAL - MENSALISTA (ENCARGOS COMPLEMENTARES - COLETADO CAIXA) | MES | 18.73 | SINAPI PE InsumosDezembro 4027
43462 | FERRAMENTAS - FAMILIA ENGENHEIRO CIVIL - HORISTA (ENCARGOS COMPLEMENTARES - COLETADO CAIXA) | H | 0.01 | SINAPI PE InsumosDezembro 4028
43474 | FERRAMENTAS - FAMILIA ENGENHEIRO CIVIL - MENSALISTA (ENCARGOS COMPLEMENTARES - COLETADO CAIXA) | MES | 2.29 | SINAPI PE InsumosDezembro 4029
43464 | FERRAMENTAS - FAMILIA OPERADOR ESCAVADEIRA - HORISTA (ENCARGOS COMPLEMENTARES - COLETADO CAIXA) | H | 0.01 | SINAPI PE InsumosDezembro 4030
43476 | FERRAMENTAS - FAMILIA OPERADOR ESCAVADEIRA - MENSALISTA (ENCARGOS COMPLEMENTARES - COLETADO CAIXA) | MES | 0.01 | SINAPI PE InsumosDezembro 4031
43465 | FERRAMENTAS - FAMILIA PEDREIRO - HORISTA (ENCARGOS COMPLEMENTARES - COLETADO CAIXA) | H | 0.82 | SINAPI PE InsumosDezembro 4032
43477 | FERRAMENTAS - FAMILIA PEDREIRO - MENSALISTA (ENCARGOS COMPLEMENTARES - COLETADO CAIXA) | MES | 155.21 | SINAPI PE InsumosDezembro 4033
43466 | FERRAMENTAS - FAMILIA PINTOR - HORISTA (ENCARGOS COMPLEMENTARES - COLETADO CAIXA) | H | 1.97 | SINAPI PE InsumosDezembro 4034
43478 | FERRAMENTAS - FAMILIA PINTOR - MENSALISTA (ENCARGOS COMPLEMENTARES - COLETADO CAIXA) | MES | 371.21 | SINAPI PE InsumosDezembro 4035
43467 | FERRAMENTAS - FAMILIA SERVENTE - HORISTA (ENCARGOS COMPLEMENTARES - COLETADO CAIXA) | H | 0.61 | SINAPI PE InsumosDezembro 4036
43479 | FERRAMENTAS - FAMILIA SERVENTE - MENSALISTA (ENCARGOS COMPLEMENTARES - COLETADO CAIXA) | MES | 114.72 | SINAPI PE InsumosDezembro 4037
43468 | FERRAMENTAS - FAMILIA SOLDADOR - HORISTA (ENCARGOS COMPLEMENTARES - COLETADO CAIXA) | H | 1.23 | SINAPI PE InsumosDezembro 4038
43480 | FERRAMENTAS - FAMILIA SOLDADOR - MENSALISTA (ENCARGOS COMPLEMENTARES - COLETADO CAIXA) | MES | 232.31 | SINAPI PE InsumosDezembro 4039
43469 | FERRAMENTAS - FAMILIA TOPOGRAFO - HORISTA (ENCARGOS COMPLEMENTARES - COLETADO CAIXA) | H | 0.07 | SINAPI PE InsumosDezembro 4040
43481 | FERRAMENTAS - FAMILIA TOPOGRAFO - MENSALISTA (ENCARGOS COMPLEMENTARES - COLETADO CAIXA) | MES | 12.77 | SINAPI PE InsumosDezembro 4041
3119 | FERROLHO COM FECHO / TRINCO REDONDO, EM ACO GALVANIZADO / ZINCADO, DE SOBREPOR, COM COMPRIMENTO DE 2" E ESPESSURA MINIMA DA CHAPA DE 0,90 MM, PARA PORTAS E JANELAS | UN | 2.87 | SINAPI PE InsumosDezembro 4042
3122 | FERROLHO COM FECHO / TRINCO REDONDO, EM ACO GALVANIZADO / ZINCADO, DE SOBREPOR, COM COMPRIMENTO DE 3" A 4" E ESPESSURA MINIMA DA CHAPA DE 0,90 MM | UN | 5.85 | SINAPI PE InsumosDezembro 4043
3121 | FERROLHO COM FECHO / TRINCO REDONDO, EM ACO GALVANIZADO / ZINCADO, DE SOBREPOR, COM COMPRIMENTO DE 5" E ESPESSURA MINIMA DA CHAPA DE 0,90 MM | UN | 6.63 | SINAPI PE InsumosDezembro 4044
3120 | FERROLHO COM FECHO / TRINCO REDONDO, EM ACO GALVANIZADO / ZINCADO, DE SOBREPOR, COM COMPRIMENTO DE 6" E ESPESSURA MINIMA DA CHAPA DE 1,50 MM | UN | 12.56 | SINAPI PE InsumosDezembro 4045
11455 | FERROLHO COM FECHO / TRINCO REDONDO, EM ACO GALVANIZADO / ZINCADO, DE SOBREPOR, COM COMPRIMENTO DE 8" E ESPESSURA MINIMA DA CHAPA DE 1,50 MM | UN | 18.17 | SINAPI PE InsumosDezembro 4046
11456 | FERROLHO COM FECHO /TRINCO REDONDO, EM ACO GALVANIZADO / ZINCADO, DE SOBREPOR, COM COMPRIMENTO DE 10" A 12" E ESPESSURA MINIMA DA CHAPA DE 1,50 MM | UN | 21.72 | SINAPI PE InsumosDezembro 4047
3107 | FERROLHO COM FECHO CHATO E PORTA CADEADO, EM ACO GALVANIZADO / ZINCADO, DE SOBREPOR, COM COMPRIMENTO DE 3" A 4", CHAPA COM ESPESSURA MINIMA DE 0,90 MM E LARGURA MINIMA DE 3,20 CM (FECHO SIMPLES / LEVE) (INCLUI PARAFUSOS) | UN | 9.16 | SINAPI PE InsumosDezembro 4048
43583 | FERROLHO COM FECHO CHATO E PORTA CADEADO, EM ACO GALVANIZADO / ZINCADO, DE SOBREPOR, COM COMPRIMENTO DE 3" A 4", CHAPA COM ESPESSURA MINIMA DE 1,70 MM E LARGURA MINIMA DE 5,00 CM (FECHO REFORCADO) | UN | 10.33 | SINAPI PE InsumosDezembro 4049
43586 | FERROLHO COM FECHO CHATO E PORTA CADEADO, EM ACO GALVANIZADO / ZINCADO, DE SOBREPOR, COM COMPRIMENTO DE 5", CHAPA COM ESPESSURA MINIMA DE 0,90 MM E LARGURA MINIMA DE 3,20 CM (FECHO SIMPLES) | UN | 10.59 | SINAPI PE InsumosDezembro 4050
11461 | FERROLHO COM FECHO CHATO E PORTA CADEADO, EM ACO GALVANIZADO / ZINCADO, DE SOBREPOR, COM COMPRIMENTO DE 5", CHAPA COM ESPESSURA MINIMA DE 1,70 MM E LARGURA MINIMA DE 5,00 CM (FECHO REFORCADO) | UN | 11.54 | SINAPI PE InsumosDezembro 4051
43587 | FERROLHO COM FECHO CHATO E PORTA CADEADO, EM ACO GALVANIZADO / ZINCADO, DE SOBREPOR, COM COMPRIMENTO DE 6", CHAPA COM ESPESSURA MINIMA DE 0,90 MM E LARGURA MINIMA DE 3,80 CM (FECHO SIMPLES) | UN | 13.32 | SINAPI PE InsumosDezembro 4052
3106 | FERROLHO COM FECHO CHATO E PORTA CADEADO, EM ACO GALVANIZADO / ZINCADO, DE SOBREPOR, COM COMPRIMENTO DE 6", CHAPA COM ESPESSURA MINIMA DE 1,70 MM E LARGURA /MINIMA DE 5,00 CM (FECHO REFORCADO) (INCLUI PARAFUSOS) | UN | 16.89 | SINAPI PE InsumosDezembro 4053
44539 | FERTILIZANTE NPK - 10:10:10 | KG | 2.79 | SINAPI PE InsumosDezembro 4054
3123 | FERTILIZANTE NPK - 4: 14: 8 | KG | 2.6 | SINAPI PE InsumosDezembro 4055
38125 | FERTILIZANTE ORGANICO COMPOSTO, CLASSE A | KG | 1.06 | SINAPI PE InsumosDezembro 4056
39014 | FIBRA DE ACO PARA REFORCO DO CONCRETO, SOLTA, TIPO A-I, FATOR DE FORMA *50* L / D, COMPRIMENTO DE *30* MM E RESISTENCIA A TRACAO DO ACO MAIOR 1000 MPA | KG | 12.6 | SINAPI PE InsumosDezembro 4057
39365 | FILTRO ANAEROBIO, EM POLIETILENO DE ALTA DENSIDADE (PEAD), CAPACIDADE *1100* LITROS (NBR 13969) | UN | 1625.24 | SINAPI PE InsumosDezembro 4058
39366 | FILTRO ANAEROBIO, EM POLIETILENO DE ALTA DENSIDADE (PEAD), CAPACIDADE *2800* LITROS (NBR 13969) | UN | 2465.76 | SINAPI PE InsumosDezembro 4059
39367 | FILTRO ANAEROBIO, EM POLIETILENO DE ALTA DENSIDADE (PEAD), CAPACIDADE *5000* LITROS (NBR 13969) | UN | 4224.92 | SINAPI PE InsumosDezembro 4060
37394 | FINCAPINO CURTO CALIBRE 22, CARGA MEDIA POTENCIA 5 (PARA FERRAMENTA DE ACAO DIRETA) COR VERMELHA | CENTO | 45.65 | SINAPI PE InsumosDezembro 4061
14146 | FINCAPINO LONGO CALIBRE 22, CARGA FORTE POTENCIA 7 (PARA FERRAMENTA DE ACAO DIRETA), COR AMARELA | CENTO | 73.42 | SINAPI PE InsumosDezembro 4062
938 | FIO DE COBRE, SOLIDO, CLASSE 1, ISOLACAO EM PVC/A, ANTICHAMA BWF-B, 450/750V, SECAO NOMINAL 1,5 MM2 | M | 1.35 | SINAPI PE InsumosDezembro 4063
937 | FIO DE COBRE, SOLIDO, CLASSE 1, ISOLACAO EM PVC/A, ANTICHAMA BWF-B, 450/750V, SECAO NOMINAL 10 MM2 | M | 7.91 | SINAPI PE InsumosDezembro 4064
939 | FIO DE COBRE, SOLIDO, CLASSE 1, ISOLACAO EM PVC/A, ANTICHAMA BWF-B, 450/750V, SECAO NOMINAL 2,5 MM2 | M | 2.19 | SINAPI PE InsumosDezembro 4065
944 | FIO DE COBRE, SOLIDO, CLASSE 1, ISOLACAO EM PVC/A, ANTICHAMA BWF-B, 450/750V, SECAO NOMINAL 4 MM2 | M | 3.47 | SINAPI PE InsumosDezembro 4066
940 | FIO DE COBRE, SOLIDO, CLASSE 1, ISOLACAO EM PVC/A, ANTICHAMA BWF-B, 450/750V, SECAO NOMINAL 6 MM2 | M | 5.01 | SINAPI PE InsumosDezembro 4067
44397 | FITA / CINTA AUTOADESIVA ELASTOMERICA PARA VEDACAO, L= 50 MM, E = 3 MM | M | 4.28 | SINAPI PE InsumosDezembro 4068
406 | FITA ACO INOX PARA CINTAR POSTE, L = 19 MM, E = 0,5 MM (ROLO DE 30M) | UN | 78.23 | SINAPI PE InsumosDezembro 4069
42529 | FITA ADESIVA ALUMINIZADA, PARA INSTALACAO DE MANTAS DE SUBCOBERTURA, L = *5* CM | M | 1.39 | SINAPI PE InsumosDezembro 4070
39634 | FITA ADESIVA ANTICORROSIVA DE PVC FLEXIVEL, COR PRETA, PARA PROTECAO TUBULACAO, 50 MM X 30 M (L X C), E= *0,25* MM | M | 5.84 | SINAPI PE InsumosDezembro 4071
39701 | FITA ADESIVA ASFALTICA ALUMINIZADA MULTIUSO, L = 10 CM, ROLO DE 10 M | UN | 108.59 | SINAPI PE InsumosDezembro 4072
12815 | FITA CREPE ROLO DE 25 MM X 50 M | UN | 10.04 | SINAPI PE InsumosDezembro 4073
39431 | FITA DE PAPEL MICROPERFURADO, 50 X 150 MM, PARA TRATAMENTO DE JUNTAS DE CHAPA DE GESSO PARA DRYWALL | M | 0.28 | SINAPI PE InsumosDezembro 4074
39432 | FITA DE PAPEL REFORCADA COM LAMINA DE METAL PARA REFORCO DE CANTOS DE CHAPA DE GESSO PARA DRYWALL | M | 2.48 | SINAPI PE InsumosDezembro 4075
20111 | FITA ISOLANTE ADESIVA ANTICHAMA, USO ATE 750 V, EM ROLO DE 19 MM X 20 M | UN | 17.45 | SINAPI PE InsumosDezembro 4076
21127 | FITA ISOLANTE ADESIVA ANTICHAMA, USO ATE 750 V, EM ROLO DE 19 MM X 5 M | UN | 6.59 | SINAPI PE InsumosDezembro 4077
404 | FITA ISOLANTE DE BORRACHA AUTOFUSAO, USO ATE 69 KV (ALTA TENSAO) | M | 2.38 | SINAPI PE InsumosDezembro 4078
14151 | FITA METALICA GRAVADA, L = 17 MM, ROLO DE 25 M, CARGA RECOMENDADA = *120* KGF | UN | 52.77 | SINAPI PE InsumosDezembro 4079
14153 | FITA METALICA PERFURADA, L = *18* MM, ROLO DE 30 M, CARGA RECOMENDADA = *30* KGF | UN | 59.65 | SINAPI PE InsumosDezembro 4080
14152 | FITA METALICA PERFURADA, L = 17 MM, ROLO DE 30 M, CARGA RECOMENDADA = *19* KGF | UN | 45.79 | SINAPI PE InsumosDezembro 4081
14154 | FITA METALICA PERFURADA, L = 25 MM, ROLO DE 30 M, CARGA RECOMENDADA = *222,5* KGF | UN | 160.28 | SINAPI PE InsumosDezembro 4082
3146 | FITA VEDA ROSCA EM ROLOS DE 18 MM X 10 M (L X C) | UN | 3 | SINAPI PE InsumosDezembro 4083
3143 | FITA VEDA ROSCA EM ROLOS DE 18 MM X 25 M (L X C) | UN | 6.82 | SINAPI PE InsumosDezembro 4084
3148 | FITA VEDA ROSCA EM ROLOS DE 18 MM X 50 M (L X C) | UN | 11.06 | SINAPI PE InsumosDezembro 4085
4310 | FIXADOR DE ABA AUTOTRAVANTE PARA TELHA DE FIBROCIMENTO, TIPO CANALETE 90 OU KALHETAO | UN | 2.52 | SINAPI PE InsumosDezembro 4086
4311 | FIXADOR DE ABA SIMPLES PARA TELHA DE FIBROCIMENTO, TIPO CANALETA 49 OU KALHETA | UN | 1.77 | SINAPI PE InsumosDezembro 4087
4312 | FIXADOR DE ABA SIMPLES PARA TELHA DE FIBROCIMENTO, TIPO CANALETA 90 OU KALHETAO | UN | 2.48 | SINAPI PE InsumosDezembro 4088
13261 | FLANELA *30 X 40* CM | UN | 3.08 | SINAPI PE InsumosDezembro 4089
3272 | FLANGE SEXTAVADO DE FERRO GALVANIZADO, COM ROSCA BSP, DE 1 1/2" | UN | 59.03 | SINAPI PE InsumosDezembro 4090
3265 | FLANGE SEXTAVADO DE FERRO GALVANIZADO, COM ROSCA BSP, DE 1 1/4" | UN | 46.9 | SINAPI PE InsumosDezembro 4091
3262 | FLANGE SEXTAVADO DE FERRO GALVANIZADO, COM ROSCA BSP, DE 1/2" | UN | 20.53 | SINAPI PE InsumosDezembro 4092
3264 | FLANGE SEXTAVADO DE FERRO GALVANIZADO, COM ROSCA BSP, DE 1" | UN | 33.72 | SINAPI PE InsumosDezembro 4093
3267 | FLANGE SEXTAVADO DE FERRO GALVANIZADO, COM ROSCA BSP, DE 2 1/2" | UN | 110.13 | SINAPI PE InsumosDezembro 4094
3266 | FLANGE SEXTAVADO DE FERRO GALVANIZADO, COM ROSCA BSP, DE 2" | UN | 70.07 | SINAPI PE InsumosDezembro 4095
3263 | FLANGE SEXTAVADO DE FERRO GALVANIZADO, COM ROSCA BSP, DE 3/4" | UN | 28.04 | SINAPI PE InsumosDezembro 4096
3268 | FLANGE SEXTAVADO DE FERRO GALVANIZADO, COM ROSCA BSP, DE 3" | UN | 148.9 | SINAPI PE InsumosDezembro 4097
3271 | FLANGE SEXTAVADO DE FERRO GALVANIZADO, COM ROSCA BSP, DE 4" | UN | 220.14 | SINAPI PE InsumosDezembro 4098
3270 | FLANGE SEXTAVADO DE FERRO GALVANIZADO, COM ROSCA BSP, DE 6" | UN | 369.85 | SINAPI PE InsumosDezembro 4099
3275 | FORRO COMPOSTO POR PAINEIS DE LA DE VIDRO, REVESTIDOS EM PVC MICROPERFURADO, DE *1250 X 625* MM, ESPESSURA 15 MM (COM COLOCACAO) | M2 | 121.67 | SINAPI PE InsumosDezembro 4100
39512 | FORRO DE FIBRA MINERAL EM PLACAS DE 1250 X 625 MM, E = 15 MM, BORDA RETA, COM PINTURA ANTIMOFO, APOIADO EM PERFIL DE ACO GALVANIZADO COM 24 MM DE BASE - INSTALADO | M2 | 86.3 | SINAPI PE InsumosDezembro 4101
39511 | FORRO DE FIBRA MINERAL EM PLACAS DE 625 X 625 MM, E = 15 MM, BORDA RETA, COM PINTURA ANTIMOFO, APOIADO EM PERFIL DE ACO GALVANIZADO COM 24 MM DE BASE - INSTALADO | M2 | 94.14 | SINAPI PE InsumosDezembro 4102
39513 | FORRO DE FIBRA MINERAL EM PLACAS DE 625 X 625 MM, E = 15/16 MM, BORDA REBAIXADA, COM PINTURA ANTIMOFO, APOIADO EM PERFIL DE ACO GALVANIZADO COM 24 MM DE BASE - INSTALADO | M2 | 100.97 | SINAPI PE InsumosDezembro 4103
3286 | FORRO DE MADEIRA CEDRINHO OU EQUIVALENTE DA REGIAO, ENCAIXE MACHO/FEMEA COM FRISO, *10 X 1* CM (SEM COLOCACAO) | M2 | 82.72 | SINAPI PE InsumosDezembro 4104
3287 | FORRO DE MADEIRA CUMARU/IPE CHAMPANHE OU EQUIVALENTE DA REGIAO, ENCAIXE MACHO/FEMEA COM FRISO, *10 X 1* CM (SEM COLOCACAO) | M2 | 125 | SINAPI PE InsumosDezembro 4105
3283 | FORRO DE MADEIRA PINUS OU EQUIVALENTE DA REGIAO, ENCAIXE MACHO/FEMEA COM FRISO, *10 X 1* CM (SEM COLOCACAO) | M2 | 26.25 | SINAPI PE InsumosDezembro 4106
11587 | FORRO DE PVC LISO, BRANCO, REGUA DE 10 CM, ESPESSURA DE 8 MM A 10 MM (COM COLOCACAO / SEM ESTRUTURA METALICA) | M2 | 83.43 | SINAPI PE InsumosDezembro 4107
36225 | FORRO DE PVC LISO, BRANCO, REGUA DE 20 CM, ESPESSURA DE 8 MM A 10 MM, COMPRIMENTO 6 M (SEM COLOCACAO) | M2 | 33.89 | SINAPI PE InsumosDezembro 4108
36230 | FORRO DE PVC, FRISADO, BRANCO, REGUA DE 10 CM, ESPESSURA DE 8 MM A 10 MM E COMPRIMENTO 6 M (SEM COLOCACAO) | M2 | 24.9 | SINAPI PE InsumosDezembro 4109
36238 | FORRO DE PVC, FRISADO, BRANCO, REGUA DE 20 CM, ESPESSURA DE 8 MM A 10 MM E COMPRIMENTO 6 M (SEM COLOCACAO) | M2 | 24.33 | SINAPI PE InsumosDezembro 4110
39363 | FOSSA SEPTICA, SEM FILTRO, EM POLIETILENO DE ALTA DENSIDADE (PEAD), PARA 15 A 30 CONTRIBUINTES, CILINDRICA, COM TAMPA, CAPACIDADE APROXIMADA DE *5500* LITROS (NBR 7229) | UN | 4790.67 | SINAPI PE InsumosDezembro 4111
39361 | FOSSA SEPTICA, SEM FILTRO, EM POLIETILENO DE ALTA DENSIDADE (PEAD), PARA 4 A 7 CONTRIBUINTES, CILINDRICA, COM TAMPA, CAPACIDADE APROXIMADA DE *1100* LITROS (NBR 7229) | UN | 1463.58 | SINAPI PE InsumosDezembro 4112
39362 | FOSSA SEPTICA, SEM FILTRO, EM POLIETILENO DE ALTA DENSIDADE (PEAD), PARA 8 A 14 CONTRIBUINTES, CILINDRICA, COM TAMPA, CAPACIDADE APROXIMADA DE *3000* LITROS (NBR 7229) | UN | 2585.49 | SINAPI PE InsumosDezembro 4113
39364 | FOSSA SEPTICA,SEM FILTRO, EM POLIETILENO DE ALTA DENSIDADE (PEAD), PARA 40 A 52 CONTRIBUINTES, CILINDRICA, COM TAMPA, CAPACIDADE APROXIMADA DE *10000* LITROS (NBR 7229) | UN | 10104.8 | SINAPI PE InsumosDezembro 4114
14576 | FRESADORA DE ASFALTO A FRIO SOBRE ESTEIRAS, LARG. FRESAGEM 2,00 M, POT. 410 KW/550 HP | UN | 5518592.69 | SINAPI PE InsumosDezembro 4115
13877 | FRESADORA DE ASFALTO A FRIO SOBRE RODAS, LARG. FRESAGEM 1,00 M, POT. 155 KW/208 HP | UN | 2362427.22 | SINAPI PE InsumosDezembro 4116
7307 | FUNDO ANTICORROSIVO PARA METAIS FERROSOS (ZARCAO) | L | 46.73 | SINAPI PE InsumosDezembro 4117
38122 | FUNDO PREPARADOR ACRILICO BASE AGUA | L | 22.38 | SINAPI PE InsumosDezembro 4118
43653 | FUNDO SINTETICO NIVELADOR BRANCO FOSCO PARA MADEIRA | L | 22.82 | SINAPI PE InsumosDezembro 4119
38633 | FURO PARA TORNEIRA OU OUTROS ACESSORIOS EM BANCADA DE MARMORE/ GRANITO OU OUTRO TIPO DE PEDRA NATURAL | UN | 23.98 | SINAPI PE InsumosDezembro 4120
12344 | FUSIVEL DIAZED 20 A TAMANHO DII, CAPACIDADE DE INTERRUPCAO DE 50 KA EM VCA E 8 KA EM VCC, TENSAO NOMIMNAL DE 500 V | UN | 4.49 | SINAPI PE InsumosDezembro 4121
12343 | FUSIVEL DIAZED 35 A TAMANHO DIII, CAPACIDADE DE INTERRUPCAO DE 50 KA EM VCA E 8 KA EM VCC, TENSAO NOMIMNAL DE 500 V | UN | 6.96 | SINAPI PE InsumosDezembro 4122
3295 | FUSIVEL NH *36* A 80 AMPERES, TAMANHO 00, CAPACIDADE DE INTERRUPCAO DE 120 KA, TENSAO NOMIMNAL DE 500 V | UN | 24.33 | SINAPI PE InsumosDezembro 4123
3302 | FUSIVEL NH 100 A TAMANHO 00, CAPACIDADE DE INTERRUPCAO DE 120 KA, TENSAO NOMIMNAL DE 500 V | UN | 25.44 | SINAPI PE InsumosDezembro 4124
3297 | FUSIVEL NH 125 A TAMANHO 00, CAPACIDADE DE INTERRUPCAO DE 120 KA, TENSAO NOMIMNAL DE 500 V | UN | 27.15 | SINAPI PE InsumosDezembro 4125
3294 | FUSIVEL NH 160 A TAMANHO 00, CAPACIDADE DE INTERRUPCAO DE 120 KA, TENSAO NOMIMNAL DE 500 V | UN | 27.57 | SINAPI PE InsumosDezembro 4126
3292 | FUSIVEL NH 20 A TAMANHO 000, CAPACIDADE DE INTERRUPCAO DE 120 KA, TENSAO NOMIMNAL DE 500 V | UN | 25.9 | SINAPI PE InsumosDezembro 4127
3298 | FUSIVEL NH 200 A 250 AMPERES, TAMANHO 1, CAPACIDADE DE INTERRUPCAO DE 120 KA, TENSAO NOMIMNAL DE 500 V | UN | 60.7 | SINAPI PE InsumosDezembro 4128
34802 | GABIAO MANTA (COLCHAO) MALHA HEXAGONAL 6 X 8 CM (ZN/AL REVESTIDO COM POLIMERO), DIMENSOES 4,0 X 2,0 X 0,17 M (C X L X A) FIO 2 MM | UN | 1166.09 | SINAPI PE InsumosDezembro 4129
11588 | GABIAO MANTA (COLCHAO) MALHA HEXAGONAL 6 X 8 CM (ZN/AL REVESTIDO COM POLIMERO), FIO 2 MM, DIMENSOES 4,0 X 2,0 X 0,23 M (C X L X A) | UN | 1258.02 | SINAPI PE InsumosDezembro 4130
34383 | GABIAO MANTA (COLCHAO) MALHA HEXAGONAL 6 X 8 CM (ZN/AL REVESTIDO COM POLIMERO), FIO 2 MM, DIMENSOES 4,0 X 2,0 X 0,3 M (C X L X A) | UN | 1383.91 | SINAPI PE InsumosDezembro 4131
40451 | GABIAO MANTA (COLCHAO) MALHA HEXAGONAL 6 X 8 CM (ZN/AL REVESTIDO COM POLIMERO), FIO 2,0 MM, DIMENSOES 5,0 X 2,0 X 0,17 M (C X L X A) | M2 | 111.86 | SINAPI PE InsumosDezembro 4132
40453 | GABIAO MANTA (COLCHAO) MALHA HEXAGONAL 6 X 8 CM (ZN/AL REVESTIDO COM POLIMERO), FIO 2,0 MM, DIMENSOES 5,0 X 2,0 X 0,23 M (C X L X A) | M2 | 121.04 | SINAPI PE InsumosDezembro 4133
40452 | GABIAO MANTA (COLCHAO) MALHA HEXAGONAL 6 X 8 CM (ZN/AL REVESTIDO COM POLIMERO), FIO 2,0 MM, DIMENSOES 5,0 X 2,0 X 0,30 M (C X L X A) | M2 | 132.76 | SINAPI PE InsumosDezembro 4134
11594 | GABIAO SACO MALHA HEXAGONAL 8 X 10 CM (ZN/AL REVESTIDO COM POLIMERO), FIO 2,4 MM, DIMENSOES 3,0 X 0,65 M | UN | 400.97 | SINAPI PE InsumosDezembro 4135
3311 | GABIAO SACO MALHA HEXAGONAL 8 X 10 CM (ZN/AL REVESTIDO COM POLIMERO), FIO 2,4 MM, H = 0,65 M | M3 | 400.97 | SINAPI PE InsumosDezembro 4136
11599 | GABIAO SACO MALHA HEXAGONAL 8 X 10 CM (ZN/AL), FIO 2,7 MM, DIMENSOES 4,0 X 0,65 M | UN | 533.24 | SINAPI PE InsumosDezembro 4137
11593 | GABIAO TIPO CAIXA MALHA HEXAGONAL 8 X 10 CM (ZN/AL REVESTIDO COM POLIMERO), FIO 2,4 MM, DIMENSOES 2,0 X 1,0 X 1,0 M (C X L X A) | UN | 747.57 | SINAPI PE InsumosDezembro 4138
3314 | GABIAO TIPO CAIXA MALHA HEXAGONAL 8 X 10 CM (ZN/AL REVESTIDO COM POLIMERO), FIO 2,4 MM, H = 0,50 M | M3 | 534.66 | SINAPI PE InsumosDezembro 4139
11597 | GABIAO TIPO CAIXA MALHA HEXAGONAL 8 X 10 CM (ZN/AL), FIO 2,7 MM, DIMENSOES 2,0 X 1,0 X 1,0 M (C X L X A) | UN | 621.75 | SINAPI PE InsumosDezembro 4140
3309 | GABIAO TIPO CAIXA MALHA HEXAGONAL 8 X 10 CM (ZN/AL), FIO 2,7 MM, H = 0,50 M | M3 | 424.6 | SINAPI PE InsumosDezembro 4141
34612 | GABIAO TIPO CAIXA PARA SOLO REFORCADO, MALHA HEXAGONAL DE DUPLA TORCAO 8 X 10 CM (ZN/AL REVESTIDO COM POLIMERO), FIO 2,7 MM, DIMENSOES 2,0 X 1,0 X 0,5 M, COM CAUDA DE 3,0 M | UN | 768.99 | SINAPI PE InsumosDezembro 4142
34635 | GABIAO TIPO CAIXA PARA SOLO REFORCADO, MALHA HEXAGONAL DE DUPLA TORCAO 8 X 10 CM (ZN/AL REVESTIDO COM POLIMERO), FIO 2,7 MM, DIMENSOES 2,0 X 1,0 X 1,0 M, COM CAUDA DE 3,0 M | UN | 988.89 | SINAPI PE InsumosDezembro 4143
34633 | GABIAO TIPO CAIXA PARA SOLO REFORCADO, MALHA HEXAGONAL DE DUPLA TORCAO 8 X 10 CM (ZN/AL REVESTIDO COM POLIMERO), FIO 2,7 MM, DIMENSOES 2,0 X 1,0 X 1,0 M, COM CAUDA DE 4,0 M | UN | 1090.02 | SINAPI PE InsumosDezembro 4144
40440 | GABIAO TIPO CAIXA PARA SOLO REFORCADO, MALHA HEXAGONAL 8 X 10 CM (ZN/AL REVESTIDO COM POLIMERO), FIO 2,7 MM, DIMENSOES 2,0 X 1,0 X 0,5 M, COM CAUDA DE 4,0 M | M3 | 556.9 | SINAPI PE InsumosDezembro 4145
40441 | GABIAO TIPO CAIXA PARA SOLO REFORCADO, MALHA HEXAGONAL 8 X 10 CM (ZN/AL REVESTIDO COM POLIMERO), FIO 2,7 MM, DIMENSOES 2,0 X 1,0 X 1,0 M, COM CAUDA DE 4,0 M | M3 | 355.55 | SINAPI PE InsumosDezembro 4146
40449 | GABIAO TIPO CAIXA TRAPEZOIDAL, MALHA HEXAGONAL 10 X 12 CM (ZN/AL REVESTIDO COM POLIMERO) FIO 2,7 MM, FACE COM 65 GRAUS, COM GEOSSINTETICO, DIMENSOES 2,0 X 1,5 X 1,0 M (C X L X A) | M3 | 298.9 | SINAPI PE InsumosDezembro 4147
34800 | GABIAO TIPO CAIXA, MALHA HEXAGONAL 8 X 10 CM (ZN/AL REVESTIDO COM POLIMERO), FIO DE 2,4 MM, DIMENSOES 2,0 X 1,0 X 1,0 M (C X L X A) | M3 | 373.78 | SINAPI PE InsumosDezembro 4148
11592 | GABIAO TIPO CAIXA, MALHA HEXAGONAL 8 X 10 CM (ZN/AL REVESTIDO COM POLIMERO), FIO 2,4 MM, DIMENSOES 2,0 X 1,0 X 0,5 M (C X L X A) | UN | 534.66 | SINAPI PE InsumosDezembro 4149
40438 | GABIAO TIPO CAIXA, MALHA HEXAGONAL 8 X 10 CM (ZN/AL), FIO DE 2,7 MM, DIMENSOES 2,0 X 1,0 X 1,0 M (C X L X A) | M3 | 249.02 | SINAPI PE InsumosDezembro 4150
40436 | GABIAO TIPO CAIXA, MALHA HEXAGONAL 8 X 10 CM (ZN/AL), FIO DE 2,7 MM, DIMENSOES 5,0 X 1,0 X 1,0 M (C X L X A) | M3 | 310.5 | SINAPI PE InsumosDezembro 4151
11596 | GABIAO TIPO CAIXA, MALHA HEXAGONAL 8 X 10 CM (ZN/AL), FIO 2,7 MM, DIMENSOES 2,0 X 1,0 X 0,5 M (C X L X A) | UN | 424.6 | SINAPI PE InsumosDezembro 4152
4315 | GANCHO CHATO EM ACO GALVANIZADO, L = 110 MM, RECOBRIMENTO = 100MM, SECAO 1/8 X 1/2" (3 MM X 12 MM), PARA FIXAR TELHA DE FIBROCIMENTO ONDULADA | UN | 1.83 | SINAPI PE InsumosDezembro 4153
402 | GANCHO OLHAL EM ACO GALVANIZADO, ESPESSURA 16MM, ABERTURA 21MM | UN | 12.11 | SINAPI PE InsumosDezembro 4154
4226 | GAS DE COZINHA - GLP | KG | 6.86 | SINAPI PE InsumosDezembro 4155
4222 | GASOLINA COMUM | L | 5.91 | SINAPI PE InsumosDezembro 4156
34804 | GEOGRELHA TECIDA COM FILAMENTOS DE POLIESTER + PVC, RESISTENCIA LONGITUDINAL: 90 KN/M, RESISTENCIA TRANSVERSAL: 30 KN/M, ALONGAMENTO = 12 POR CENTO | M2 | 45.13 | SINAPI PE InsumosDezembro 4157
4013 | GEOTEXTIL NAO TECIDO AGULHADO DE FILAMENTOS CONTINUOS 100% POLIESTER, RESITENCIA A TRACAO = 09 KN/M | M2 | 7.66 | SINAPI PE InsumosDezembro 4158
4011 | GEOTEXTIL NAO TECIDO AGULHADO DE FILAMENTOS CONTINUOS 100% POLIESTER, RESITENCIA A TRACAO = 10 KN/M | M2 | 8.55 | SINAPI PE InsumosDezembro 4159
4021 | GEOTEXTIL NAO TECIDO AGULHADO DE FILAMENTOS CONTINUOS 100% POLIESTER, RESITENCIA A TRACAO = 14 KN/M | M2 | 10.67 | SINAPI PE InsumosDezembro 4160
4019 | GEOTEXTIL NAO TECIDO AGULHADO DE FILAMENTOS CONTINUOS 100% POLIESTER, RESITENCIA A TRACAO = 16 KN/M | M2 | 12.81 | SINAPI PE InsumosDezembro 4161
4012 | GEOTEXTIL NAO TECIDO AGULHADO DE FILAMENTOS CONTINUOS 100% POLIESTER, RESITENCIA A TRACAO = 21 KN/M | M2 | 17.16 | SINAPI PE InsumosDezembro 4162
4020 | GEOTEXTIL NAO TECIDO AGULHADO DE FILAMENTOS CONTINUOS 100% POLIESTER, RESITENCIA A TRACAO = 26 KN/M | M2 | 21.49 | SINAPI PE InsumosDezembro 4163
4018 | GEOTEXTIL NAO TECIDO AGULHADO DE FILAMENTOS CONTINUOS 100% POLIESTER, RESITENCIA A TRACAO = 31 KN/M | M2 | 25.75 | SINAPI PE InsumosDezembro 4164
36498 | GERADOR PORTATIL MONOFASICO, POTENCIA 5500 VA, MOTOR A GASOLINA, POTENCIA DO MOTOR 13 CV | UN | 8605.46 | SINAPI PE InsumosDezembro 4165
12872 | GESSEIRO (HORISTA) | H | 17.21 | SINAPI PE InsumosDezembro 4166
41075 | GESSEIRO (MENSALISTA) | MES | 3008.43 | SINAPI PE InsumosDezembro 4167
44324 | GESSO COLA, EM PO, PARA FIXACAO DE MOLDURAS, SANCAS E BLOCOS DE GESSO | KG | 2.46 | SINAPI PE InsumosDezembro 4168
3315 | GESSO EM PO PARA REVESTIMENTOS/MOLDURAS/SANCAS E USO GERAL | KG | 0.71 | SINAPI PE InsumosDezembro 4169
36870 | GESSO PROJETADO | KG | 0.55 | SINAPI PE InsumosDezembro 4170
5092 | GONZO DE EMBUTIR, EM LATAO / ZAMAC, *20 X 48* MM, PARA JANELA BASCULANTE / PIVOTANTE, JOGO COM 4 PECAS (PAR) - INCLUI PARAFUSOS | PAR | 19.04 | SINAPI PE InsumosDezembro 4171
11462 | GONZO DE SOBREPOR, EM LATAO / ZAMAC, PARA JANELA PIVOTANTE - INCLUI PARAFUSOS | PAR | 19.47 | SINAPI PE InsumosDezembro 4172
36529 | GRADE DE DISCOS COM CONTROLE REMOTO, REBOCAVEL, COM 24 DISCOS 24" X 6 MM, COM PNEUS PARA TRANSPORTE | UN | 62499.99 | SINAPI PE InsumosDezembro 4173
3318 | GRADE DE DISCOS MECANICA 20X24" COM 20 DISCOS 24" X 6MM COM PNEUS PARA TRANSPORTE | UN | 49000 | SINAPI PE InsumosDezembro 4174
3324 | GRAMA BATATAIS EM PLACAS, SEM PLANTIO | M2 | 16.07 | SINAPI PE InsumosDezembro 4175
3322 | GRAMA ESMERALDA OU SAO CARLOS OU CURITIBANA, EM PLACAS, SEM PLANTIO | M2 | 22.5 | SINAPI PE InsumosDezembro 4176
5076 | GRAMPO DE ACO POLIDO 1" X 9 | KG | 16.31 | SINAPI PE InsumosDezembro 4177
5077 | GRAMPO DE ACO POLIDO 7/8" X 9 | KG | 18.02 | SINAPI PE InsumosDezembro 4178
11837 | GRAMPO LINHA VIVA DE LATAO ESTANHADO, DIAMETRO DO CONDUTOR PRINCIPAL DE 10 A 120 MM2, DIAMETRO DA DERIVACAO DE 10 A 70 MM2 | UN | 135.52 | SINAPI PE InsumosDezembro 4179
38055 | GRAMPO METALICO TIPO OLHAL PARA HASTE DE ATERRAMENTO DE 1/2", CONDUTOR DE *10* A 50 MM2 | UN | 12.3 | SINAPI PE InsumosDezembro 4180
415 | GRAMPO METALICO TIPO OLHAL PARA HASTE DE ATERRAMENTO DE 1", CONDUTOR DE *10* A 50 MM2 | UN | 55.57 | SINAPI PE InsumosDezembro 4181
416 | GRAMPO METALICO TIPO OLHAL PARA HASTE DE ATERRAMENTO DE 3/4", CONDUTOR DE *10* A 50 MM2 | UN | 20.34 | SINAPI PE InsumosDezembro 4182
425 | GRAMPO METALICO TIPO OLHAL PARA HASTE DE ATERRAMENTO DE 5/8", CONDUTOR DE *10* A 50 MM2 | UN | 12.61 | SINAPI PE InsumosDezembro 4183
426 | GRAMPO METALICO TIPO U PARA HASTE DE ATERRAMENTO DE ATE 3/4", CONDUTOR DE 10 A 25 MM2 | UN | 69.46 | SINAPI PE InsumosDezembro 4184
38056 | GRAMPO METALICO TIPO U PARA HASTE DE ATERRAMENTO DE ATE 5/8", CONDUTOR DE 10 A 25 MM2 | UN | 67.83 | SINAPI PE InsumosDezembro 4185
1564 | GRAMPO PARALELO METALICO PARA CABO DE 6 A 50 MM2, COM 2 PARAFUSOS | UN | 25.88 | SINAPI PE InsumosDezembro 4186
11032 | GRAMPO U DE 5/8" N8 EM ACO GALVANIZADO | UN | 10.31 | SINAPI PE InsumosDezembro 4187
36786 | GRANALHA DE ACO, ANGULAR (GRIT), PARA JATEAMENTO, PENEIRA 0,117 A 1,00 MM, (SAE G-40 A G-80) | SC25KG | 154.64 | SINAPI PE InsumosDezembro 4188
36785 | GRANALHA DE ACO, ANGULAR (GRIT), PARA JATEAMENTO, PENEIRA 1,41 A 1,19 MM (SAE G16) | SC25KG | 134.38 | SINAPI PE InsumosDezembro 4189
36782 | GRANALHA DE ACO, ESFERICA (SHOT), PARA JATEAMENTO, PENEIRA 0,40 A 1,00 MM (SAE S-170 A S-280) | SC25KG | 160.4 | SINAPI PE InsumosDezembro 4190
44481 | GRANALHA DE ACO, ESFERICA (SHOT), PARA JATEAMENTO, PENEIRA 1,19 A 1,00 MM (SAE S390) | SC25KG | 180.68 | SINAPI PE InsumosDezembro 4191
4824 | GRANILHA/ GRANA/ PEDRISCO OU AGREGADO EM MARMORE/ GRANITO/ QUARTZO E CALCARIO, PRETO, CINZA, PALHA OU BRANCO | KG | 0.63 | SINAPI PE InsumosDezembro 4192
11795 | GRANITO PARA BANCADA, POLIDO, TIPO ANDORINHA/ QUARTZ/ CASTELO/ CORUMBA OU OUTROS EQUIVALENTES DA REGIAO, E= *2,5* CM | M2 | 603.77 | SINAPI PE InsumosDezembro 4193
134 | GRAUTE CIMENTICIO PARA USO GERAL | KG | 1.84 | SINAPI PE InsumosDezembro 4194
4229 | GRAXA LUBRIFICANTE A BASE DE LITIO, DE MULTIPLAS APLICACOES E CONTENDO ADITIVOS DE EXTREMA PRESSAO (GRAU DE VISCOSIDADE NLGI 2) | KG | 43.64 | SINAPI PE InsumosDezembro 4195
11731 | GRELHA FIXA, EM PVC BRANCA, QUADRADA, 150 X 150 MM, PARA RALOS E CAIXAS | UN | 8.88 | SINAPI PE InsumosDezembro 4196
11732 | GRELHA FIXA, PVC CROMADA, REDONDA, 150 MM, PARA RALOS E CAIXAS | UN | 23.28 | SINAPI PE InsumosDezembro 4197
11244 | GRELHA FOFO ARTICULADA, CARGA MAXIMA 1,5 T, *300 X 1000* MM, E= *15* MM | UN | 302.31 | SINAPI PE InsumosDezembro 4198
11235 | GRELHA FOFO SIMPLES COM REQUADRO, CARGA MAXIMA 1,5 T, 150 X 1000 MM, E= *15* MM | UN | 230.69 | SINAPI PE InsumosDezembro 4199
11236 | GRELHA FOFO SIMPLES COM REQUADRO, CARGA MAXIMA 1,5 T, 200 X 1000 MM, E= *15* MM | UN | 293.17 | SINAPI PE InsumosDezembro 4200
11245 | GRELHA FOFO SIMPLES COM REQUADRO, CARGA MAXIMA 12,5 T, *300 X 1000* MM, E= *15* MM, AREA ESTACIONAMENTO CARRO PASSEIO | UN | 418.13 | SINAPI PE InsumosDezembro 4201
36494 | GRUA ASCENCIONAL, LANCA DE 30 M, CAPACIDADE DE 1,0 T A 30 M, ALTURA ATE 39 M | UN | 719505.07 | SINAPI PE InsumosDezembro 4202
36493 | GRUA ASCENCIONAL, LANCA DE 42 M, CAPACIDADE DE 1,5 T A 30 M, ALTURA ATE 39 M | UN | 815170.02 | SINAPI PE InsumosDezembro 4203
36492 | GRUA ASCENCIONAL, LANCA DE 50 M, CAPACIDADE DE 2,33 T A 30 M, ALTURA ATE 48 M | UN | 1514276.75 | SINAPI PE InsumosDezembro 4204
36499 | GRUPO GERADOR A GASOLINA, POTENCIA NOMINAL 2,2 KW, TENSAO DE SAIDA 110/220 V, MOTOR POTENCIA 6,5 HP | UN | 4646.95 | SINAPI PE InsumosDezembro 4205
13533 | GRUPO GERADOR DE SOLDA ELETRICA, COM MAQUINA DE SOLDA, ATE 400 AMPERES E GERADOR A DIESEL 30 CV, MOTOR 4 CILINDROS, TANQUE COMBUST., CARENAGEM DE PROTECAO SOBRE RODAS | UN | 213018.3 | SINAPI PE InsumosDezembro 4206
13333 | GRUPO GERADOR DE SOLDA ELETRICA, COM MAQUINA DE SOLDA, ATE 400 AMPERES E GERADOR A DIESEL 60 CV, MOTOR 4 CILINDROS, TANQUE COMBUST., CARENAGEM DE PROTECAO SOBRE RODAS | UN | 238305.12 | SINAPI PE InsumosDezembro 4207
39585 | GRUPO GERADOR DIESEL, COM CARENAGEM, POTENCIA STANDART ENTRE 100 E 110 KVA, VELOCIDADE DE 1800 RPM, FREQUENCIA DE 60 HZ | UN | 153873.61 | SINAPI PE InsumosDezembro 4208
39586 | GRUPO GERADOR DIESEL, COM CARENAGEM, POTENCIA STANDART ENTRE 140 E 150 KVA, VELOCIDADE DE 1800 RPM, FREQUENCIA DE 60 HZ | UN | 180483.32 | SINAPI PE InsumosDezembro 4209
39587 | GRUPO GERADOR DIESEL, COM CARENAGEM, POTENCIA STANDART ENTRE 210 E 220 KVA, VELOCIDADE DE 1800 RPM, FREQUENCIA DE 60 HZ | UN | 219819.44 | SINAPI PE InsumosDezembro 4210
39588 | GRUPO GERADOR DIESEL, COM CARENAGEM, POTENCIA STANDART ENTRE 250 E 260 KVA, VELOCIDADE DE 1800 RPM, FREQUENCIA DE 60 HZ | UN | 254527.77 | SINAPI PE InsumosDezembro 4211
39584 | GRUPO GERADOR DIESEL, COM CARENAGEM, POTENCIA STANDART ENTRE 50 E 55 KVA, VELOCIDADE DE 1800 RPM, FREQUENCIA DE 60 HZ | UN | 137028.5 | SINAPI PE InsumosDezembro 4212
39590 | GRUPO GERADOR DIESEL, SEM CARENAGEM, POTENCIA STANDART ENTRE 100 E 110 KVA, VELOCIDADE DE 1800 RPM, FREQUENCIA DE 60 HZ | UN | 133742.78 | SINAPI PE InsumosDezembro 4213
39592 | GRUPO GERADOR DIESEL, SEM CARENAGEM, POTENCIA STANDART ENTRE 210 E 220 KVA, VELOCIDADE DE 1800 RPM, FREQUENCIA DE 60 HZ | UN | 192191.6 | SINAPI PE InsumosDezembro 4214
39593 | GRUPO GERADOR DIESEL, SEM CARENAGEM, POTENCIA STANDART ENTRE 250 E 260 KVA, VELOCIDADE DE 1800 RPM, FREQUENCIA DE 60 HZ | UN | 219819.44 | SINAPI PE InsumosDezembro 4215
14254 | GRUPO GERADOR DIESEL, SEM CARENAGEM, POTENCIA STANDART ENTRE 80 E 90 KVA, VELOCIDADE DE 1800 RPM, FREQUENCIA DE 60 HZ | UN | 124950 | SINAPI PE InsumosDezembro 4216
44494 | GRUPO GERADOR ESTACIONARIO SILENCIADO, POTENCIA 50 KVA, MOTOR DIESEL | UN | 104343.22 | SINAPI PE InsumosDezembro 4217
25019 | GRUPO GERADOR ESTACIONARIO, MOTOR DIESEL POTENCIA 170 KVA | UN | 178855.94 | SINAPI PE InsumosDezembro 4218
36501 | GRUPO GERADOR ESTACIONARIO, POTENCIA 150 KVA, MOTOR DIESEL | UN | 159243.42 | SINAPI PE InsumosDezembro 4219
44493 | GRUPO GERADOR ESTACIONARIO, SILENCIADO, POTENCIA 180 KVA, MOTOR DIESEL | UN | 191441.1 | SINAPI PE InsumosDezembro 4220
36500 | GRUPO GERADOR REBOCAVEL, POTENCIA *66* KVA, MOTOR A DIESEL | UN | 112532.98 | SINAPI PE InsumosDezembro 4221
20017 | GUARNICAO / ALIZAR / VISTA LISA EM MADEIRA MACICA, PARA PORTA, E = *1* CM, L = *5* CM, CEDRINHO / ANGELIM COMERCIAL / TAURI/ CURUPIXA / PEROBA / CUMARU OU EQUIVALENTE DA REGIAO | M | 7.45 | SINAPI PE InsumosDezembro 4222
20007 | GUARNICAO / ALIZAR / VISTA LISA EM MADEIRA MACICA, PARA PORTA, E = *1* CM, L = *5* CM, PINUS /EUCALIPTO / VIROLA OU EQUIVALENTE DA REGIAO | M | 4.45 | SINAPI PE InsumosDezembro 4223
39831 | GUARNICAO / ALIZAR / VISTA, E = *1,5* CM, L = *5,0* CM, EM POLIESTIRENO, BRANCO (JOGO PARA 1 FACE) | JG | 287.14 | SINAPI PE InsumosDezembro 4224
36888 | GUARNICAO / MOLDURA / ARREMATE DE ACABAMENTO PARA ESQUADRIA, EM ALUMINIO PERFIL 25, ACABAMENTO ANODIZADO BRANCO OU BRILHANTE, PARA 1 FACE | M | 14.59 | SINAPI PE InsumosDezembro 4225
39836 | GUARNICAO/ALIZAR/VISTA, E = *1,3* CM, L = *5,0* CM HASTE REGULAVEL = *35* MM, EM MDF/PVC WOOD/ POLIESTIRENO OU MADEIRA LAMINADA, PRIMER BRANCO (JOGO PARA 1 FACE) | JG | 252.3 | SINAPI PE InsumosDezembro 4226
39830 | GUARNICAO/ALIZAR/VISTA, E = *1,3* CM, L = *7,0* CM, EM POLIESTIRENO, BRANCO (JOGO PARA 1 FACE) | JG | 287.75 | SINAPI PE InsumosDezembro 4227
40527 | GUINCHO DE ALAVANCA MANUAL, CAPACIDADE DE 1,6 T, COM 20 M DE CABO DE ACO (AQUISICAO) | UN | 3097.81 | SINAPI PE InsumosDezembro 4228
36497 | GUINCHO DE ALAVANCA MANUAL, CAPACIDADE 3,2 T COM 20 M DE CABO DE ACO DIAMETRO 16,3 MM | UN | 3536.48 | SINAPI PE InsumosDezembro 4229
36487 | GUINCHO ELETRICO DE COLUNA, CAPACIDADE 400 KG, COM MOTO FREIO, MOTOR TRIFASICO DE 1,25 CV | UN | 6157.56 | SINAPI PE InsumosDezembro 4230
44475 | GUINDASTE HIDRAULICO AUTOPROPELIDO, COM LANCA TELESCOPICA 28,80 M, CAPACIDADE MAXIMA 30 T, POTENCIA 97 KW, TRACAO 4 X 4 | UN | 1258165.24 | SINAPI PE InsumosDezembro 4231
44474 | GUINDASTE HIDRAULICO AUTOPROPELIDO, COM LANCA TELESCOPICA 40 M, CAPACIDADE MAXIMA 60 T, POTENCIA 260 KW, TRACAO 6 X 6 | UN | 2419548.54 | SINAPI PE InsumosDezembro 4232
44490 | GUINDASTE HIDRAULICO AUTOPROPELIDO, COM LANCA TELESCOPICA 50 M, CAPACIDADE MAXIMA 100 T, POTENCIA 350 KW, TRACAO 10 X 6 | UN | 4113232.5 | SINAPI PE InsumosDezembro 4233
37776 | GUINDAUTO HIDRAULICO, CAPACIDADE MAXIMA DE CARGA 10000 KG, MOMENTO MAXIMO DE CARGA 23 TM, ALCANCE MAXIMO HORIZONTAL 11,80 M, PARA MONTAGEM SOBRE CHASSI DE CAMINHAO PBT MINIMO 15000 KG (INCLUI MONTAGEM, NAO INCLUI CAMINHAO) | UN | 252088.58 | SINAPI PE InsumosDezembro 4234
37775 | GUINDAUTO HIDRAULICO, CAPACIDADE MAXIMA DE CARGA 14340 KG, MOMENTO MAXIMO DE CARGA 42,3 TM, ALCANCE MAXIMO HORIZONTAL 16,80 M, PARA MONTAGEM SOBRE CHASSI DE CAMINHAO PBT MINIMO 23000 KG (INCLUI MONTAGEM, NAO INCLUI CAMINHAO) | UN | 397058.59 | SINAPI PE InsumosDezembro 4235
36491 | GUINDAUTO HIDRAULICO, CAPACIDADE MAXIMA DE CARGA 30000 KG, MOMENTO MAXIMO DE CARGA 92,2 TM, ALCANCE MAXIMO HORIZONTAL 22,00 M, PARA MONTAGEM SOBRE CHASSI DE CAMINHAO PBT MINIMO 30000 KG (INCLUI MONTAGEM, NAO INCLUI CAMINHAO) | UN | 1470425.78 | SINAPI PE InsumosDezembro 4236
10712 | GUINDAUTO HIDRAULICO, CAPACIDADE MAXIMA DE CARGA 3300 KG, MOMENTO MAXIMO DE CARGA 5,8 TM, ALCANCE MAXIMO HORIZONTAL 7,60 M, PARA MONTAGEM SOBRE CHASSI DE CAMINHAO PBT MINIMO 8000 KG (INCLUI MONTAGEM, NAO INCLUI CAMINHAO) | UN | 99264.64 | SINAPI PE InsumosDezembro 4237
3363 | GUINDAUTO HIDRAULICO, CAPACIDADE MAXIMA DE CARGA 6200 KG, MOMENTO MAXIMO DE CARGA 11,7 TM, ALCANCE MAXIMO HORIZONTAL 9,70 M, PARA MONTAGEM SOBRE CHASSI DE CAMINHAO PBT MINIMO 13000 KG (INCLUI MONTAGEM, NAO INCLUI CAMINHAO) | UN | 139625 | SINAPI PE InsumosDezembro 4238
3365 | GUINDAUTO HIDRAULICO, CAPACIDADE MAXIMA DE CARGA 8500 KG, MOMENTO MAXIMO DE CARGA 30,4 TM, ALCANCE MAXIMO HORIZONTAL 14,30 M, PARA MONTAGEM SOBRE CHASSI DE CAMINHAO PBT MINIMO 23000 KG (INCLUI MONTAGEM, NAO INCLUI CAMINHAO) | UN | 326373.43 | SINAPI PE InsumosDezembro 4239
7569 | HASTE ANCORA EM ACO GALVANIZADO, DIMENSOES 16 MM X 2000 MM | UN | 56.58 | SINAPI PE InsumosDezembro 4240
3378 | HASTE DE ATERRAMENTO EM ACO COM 3,00 M DE COMPRIMENTO E DN = 3/4", REVESTIDA COM BAIXA CAMADA DE COBRE, SEM CONECTOR | UN | 196.71 | SINAPI PE InsumosDezembro 4241
3380 | HASTE DE ATERRAMENTO EM ACO COM 3,00 M DE COMPRIMENTO E DN = 5/8", REVESTIDA COM BAIXA CAMADA DE COBRE, COM CONECTOR TIPO GRAMPO | UN | 137.7 | SINAPI PE InsumosDezembro 4242
3379 | HASTE DE ATERRAMENTO EM ACO COM 3,00 M DE COMPRIMENTO E DN = 5/8", REVESTIDA COM BAIXA CAMADA DE COBRE, SEM CONECTOR | UN | 132.95 | SINAPI PE InsumosDezembro 4243
11991 | HASTE DE ATERRAMENTO EM ACO GALVANIZADO TIPO CANTONEIRA COM 2,00 M DE COMPRIMENTO, 25 X 25 MM E CHAPA DE 3/16" | UN | 154.36 | SINAPI PE InsumosDezembro 4244
34349 | HASTE RETA DE ACO GALVANIZADO, H = *30* CM, BASE RETANGULAR, PARA FIXACAO DE CONCERTINA SIMPLES DE 30 CM (NAO INCLUI OS FIXADORES) | UN | 25.64 | SINAPI PE InsumosDezembro 4245
11029 | HASTE RETA PARA GANCHO DE FERRO GALVANIZADO, COM ROSCA 1/4" X 30 CM PARA FIXACAO DE TELHA METALICA, INCLUI PORCA E ARRUELAS DE VEDACAO | CJ | 1.58 | SINAPI PE InsumosDezembro 4246
4316 | HASTE RETA PARA GANCHO DE FERRO GALVANIZADO, COM ROSCA 1/4" X 40 CM PARA FIXACAO DE TELHA DE FIBROCIMENTO, INCLUI PORCA SEXTAVADA DE ZINCO | UN | 1.59 | SINAPI PE InsumosDezembro 4247
4313 | HASTE RETA PARA GANCHO DE FERRO GALVANIZADO, COM ROSCA 5/16" X 35 CM PARA FIXACAO DE TELHA DE FIBROCIMENTO, INCLUI PORCA E ARRUELAS DE VEDACAO | CJ | 2.29 | SINAPI PE InsumosDezembro 4248
4317 | HASTE RETA PARA GANCHO DE FERRO GALVANIZADO, COM ROSCA 5/16" X 40 CM PARA FIXACAO DE TELHA DE FIBROCIMENTO, INCLUI PORCA SEXTAVADA DE ZINCO | UN | 2.61 | SINAPI PE InsumosDezembro 4249
4314 | HASTE RETA PARA GANCHO DE FERRO GALVANIZADO, COM ROSCA 5/16" X 45 CM PARA FIXACAO DE TELHA DE FIBROCIMENTO, INCLUI PORCA E ARRUELAS DE VEDACAO | CJ | 3.05 | SINAPI PE InsumosDezembro 4250
10921 | HIDRANTE DE COLUNA COMPLETO, EM FERRO FUNDIDO, DN = 100 MM, COM REGISTRO, CUNHA DE BORRACHA, CURVA DESSIMETRICA, EXTREMIDADE E TAMPAS (INCLUI KIT FIXACAO) | UN | 5890 | SINAPI PE InsumosDezembro 4251
10922 | HIDRANTE DE COLUNA COMPLETO, EM FERRO FUNDIDO, DN = 75 MM, COM REGISTRO, CUNHA DE BORRACHA, CURVA DESSIMETRICA, EXTREMIDADE E TAMPAS (INCLUI KIT FIXACAO) | UN | 5335.01 | SINAPI PE InsumosDezembro 4252
10923 | HIDRANTE SUBTERRANEO, EM FERRO FUNDIDO, COM CURVA CURTA E CAIXA, DN 75 MM | UN | 3153.22 | SINAPI PE InsumosDezembro 4253
10924 | HIDRANTE SUBTERRANEO, EM FERRO FUNDIDO, COM CURVA LONGA E CAIXA, DN 75 MM | UN | 3320.95 | SINAPI PE InsumosDezembro 4254
37772 | HIDROJATEADORA PARA DESOBSTRUCAO DE REDES E GALERIAS, TANQUE 7000 L, BOMBA TRIPLEX 120 KGF/CM2 128 L/MIN (INCLUI MONTAGEM, NAO INCLUI CAMINHAO) | UN | 342998.8 | SINAPI PE InsumosDezembro 4255
37771 | HIDROJATEADORA PARA DESOBSTRUCAO DE REDES E GALERIAS, TANQUE 7000 L, BOMBA TRIPLEX 140 KGF/CM2 260 L/MIN ALIMENTADA POR MOTOR INDEPENDENTE A DIESEL POTENCIA 125 CV (INCLUI MONTAGEM, NAO INCLUI CAMINHAO) | UN | 364896.09 | SINAPI PE InsumosDezembro 4256
12772 | HIDROMETRO MULTIJATO / MEDIDOR DE AGUA, DN 1 1/2", VAZAO MAXIMA DE 20 M3/H, PARA AGUA POTAVEL FRIA, RELOJOARIA PLANA, CLASSE B, HORIZONTAL (SEM CONEXOES) | UN | 816.45 | SINAPI PE InsumosDezembro 4257
12770 | HIDROMETRO MULTIJATO / MEDIDOR DE AGUA, DN 1", VAZAO MAXIMA DE 10 M3/H, PARA AGUA POTAVEL FRIA, RELOJOARIA PLANA, CLASSE B, HORIZONTAL (SEM CONEXOES) | UN | 491.25 | SINAPI PE InsumosDezembro 4258
12775 | HIDROMETRO MULTIJATO / MEDIDOR DE AGUA, DN 1", VAZAO MAXIMA DE 7 M3/H, PARA AGUA POTAVEL FRIA, RELOJOARIA PLANA, CLASSE B, HORIZONTAL (SEM CONEXOES) | UN | 359.79 | SINAPI PE InsumosDezembro 4259
12768 | HIDROMETRO MULTIJATO / MEDIDOR DE AGUA, DN 2", VAZAO MAXIMA DE 30 M3/H, PARA AGUA POTAVEL FRIA, RELOJOARIA PLANA, CLASSE B, HORIZONTAL (SEM CONEXOES) | UN | 1148.57 | SINAPI PE InsumosDezembro 4260
12769 | HIDROMETRO UNIJATO / MEDIDOR DE AGUA, DN 1/2", VAZAO MAXIMA DE 1,5 M3/H, PARA AGUA POTAVEL FRIA, RELOJOARIA PLANA, CLASSE B, HORIZONTAL (SEM CONEXOES) | UN | 94.1 | SINAPI PE InsumosDezembro 4261
12773 | HIDROMETRO UNIJATO / MEDIDOR DE AGUA, DN 1/2", VAZAO MAXIMA DE 3 M3/H, PARA AGUA POTAVEL FRIA, RELOJOARIA PLANA, CLASSE B, HORIZONTAL (SEM CONEXOES) | UN | 101.01 | SINAPI PE InsumosDezembro 4262
12774 | HIDROMETRO UNIJATO / MEDIDOR DE AGUA, DN 3/4", VAZAO MAXIMA DE 5 M3/H, PARA AGUA POTAVEL FRIA, RELOJOARIA PLANA, CLASSE B, HORIZONTAL (SEM CONEXOES)0, | UN | 124.54 | SINAPI PE InsumosDezembro 4263
12776 | HIDROMETRO WOLTMANN, DN 2", VAZAO MAXIMA DE 50 M3/H, PARA AGUA POTAVEL FRIA, RELOJOARIA PLANA, TURBINA HORIZONTAL, EQUIPADO COM TELIMETRIA (SEM CONEXOES) | UN | 1854.32 | SINAPI PE InsumosDezembro 4264
12777 | HIDROMETRO WOLTMANN, DN 3", VAZAO MAXIMA DE 80 M3/H, PARA AGUA POTAVEL FRIA, RELOJOARIA PLANA, TURBINA HORIZONTAL, EQUIPADO COM TELIMETRIA (SEM CONEXOES) | UN | 2421.69 | SINAPI PE InsumosDezembro 4265
12873 | IMPERMEABILIZADOR (HORISTA) | H | 17.21 | SINAPI PE InsumosDezembro 4266
41076 | IMPERMEABILIZADOR (MENSALISTA) | MES | 3008.43 | SINAPI PE InsumosDezembro 4267
140 | IMPERMEABILIZANTE FLEXIVEL BRANCO DE BASE ACRILICA PARA COBERTURAS | KG | 20.53 | SINAPI PE InsumosDezembro 4268
151 | IMPERMEABILIZANTE INCOLOR, BASE SILICONE, PARA TRATAMENTO DE FACHADAS, TELHAS, PEDRAS E OUTRAS SUPERFICIES | L | 30.3 | SINAPI PE InsumosDezembro 4269
7340 | IMUNIZANTE PARA MADEIRA, INCOLOR | L | 30.01 | SINAPI PE InsumosDezembro 4270
40929 | INSTALADOR DE TUBULACOES (TUBOS/EQUIPAMENTOS) (MENSALISTA) | MES | 4159.08 | SINAPI PE InsumosDezembro 4271
2701 | INSTALADOR DE TUBULACOES - TUBOS/EQUIPAMENTOS (HORISTA) | H | 23.79 | SINAPI PE InsumosDezembro 4272
38114 | INTERRUPTOR BIPOLAR SIMPLES 10 A, 250 V (APENAS MODULO) | UN | 17.98 | SINAPI PE InsumosDezembro 4273
38064 | INTERRUPTOR BIPOLAR 10A, 250V, CONJUNTO MONTADO PARA EMBUTIR 4" X 2" (PLACA + SUPORTE + MODULO) | UN | 20.1 | SINAPI PE InsumosDezembro 4274
38115 | INTERRUPTOR INTERMEDIARIO 10 A, 250 V (APENAS MODULO) | UN | 19.2 | SINAPI PE InsumosDezembro 4275
38065 | INTERRUPTOR INTERMEDIARIO 10A, 250V, CONJUNTO MONTADO PARA EMBUTIR 4" X 2" (PLACA + SUPORTE + MODULO) | UN | 28.52 | SINAPI PE InsumosDezembro 4276
38078 | INTERRUPTOR PARALELO + TOMADA 2P+T 10A, 250V, CONJUNTO MONTADO PARA EMBUTIR 4" X 2" (PLACA + SUPORTE + MODULOS) | UN | 16.64 | SINAPI PE InsumosDezembro 4277
38113 | INTERRUPTOR PARALELO 10A, 250V (APENAS MODULO) | UN | 9.04 | SINAPI PE InsumosDezembro 4278
38063 | INTERRUPTOR PARALELO 10A, 250V, CONJUNTO MONTADO PARA EMBUTIR 4" X 2" (PLACA + SUPORTE + MODULO) | UN | 9.7 | SINAPI PE InsumosDezembro 4279
38080 | INTERRUPTOR SIMPLES + INTERRUPTOR PARALELO + TOMADA 2P+T 10A, 250V, CONJUNTO MONTADO PARA EMBUTIR 4" X 2" (PLACA + SUPORTE + MODULOS) | UN | 28.9 | SINAPI PE InsumosDezembro 4280
38069 | INTERRUPTOR SIMPLES + INTERRUPTOR PARALELO 10A, 250V, CONJUNTO MONTADO PARA EMBUTIR 4" X 2" (PLACA + SUPORTE + MODULOS) | UN | 15.8 | SINAPI PE InsumosDezembro 4281
38077 | INTERRUPTOR SIMPLES + TOMADA 2P+T 10A, 250V, CONJUNTO MONTADO PARA EMBUTIR 4" X 2" (PLACA + SUPORTE + MODULOS) | UN | 15.44 | SINAPI PE InsumosDezembro 4282
38073 | INTERRUPTOR SIMPLES + 2 INTERRUPTORES PARALELOS 10A, 250V, CONJUNTO MONTADO PARA EMBUTIR 4" X 2" (PLACA + SUPORTE + MODULOS) | UN | 23.53 | SINAPI PE InsumosDezembro 4283
38112 | INTERRUPTOR SIMPLES 10A, 250V (APENAS MODULO) | UN | 6.94 | SINAPI PE InsumosDezembro 4284
38062 | INTERRUPTOR SIMPLES 10A, 250V, CONJUNTO MONTADO PARA EMBUTIR 4" X 2" (PLACA + SUPORTE + MODULO) | UN | 7.12 | SINAPI PE InsumosDezembro 4285
12128 | INTERRUPTOR SIMPLES 10A, 250V, CONJUNTO MONTADO PARA SOBREPOR 4" X 2" (CAIXA + MODULO) | UN | 9.52 | SINAPI PE InsumosDezembro 4286
12129 | INTERRUPTOR SIMPLES 10A, 250V, CONJUNTO MONTADO PARA SOBREPOR 4" X 2" (CAIXA + 2 MODULOS) | UN | 12.58 | SINAPI PE InsumosDezembro 4287
38081 | INTERRUPTORES PARALELOS (2 MODULOS) + TOMADA 2P+T 10A, 250V, CONJUNTO MONTADO PARA EMBUTIR 4" X 2" (PLACA + SUPORTE + MODULOS) | UN | 24.51 | SINAPI PE InsumosDezembro 4288
38070 | INTERRUPTORES PARALELOS (2 MODULOS) 10A, 250V, CONJUNTO MONTADO PARA EMBUTIR 4" X 2" (PLACA + SUPORTE + MODULOS) | UN | 16.89 | SINAPI PE InsumosDezembro 4289
38074 | INTERRUPTORES PARALELOS (3 MODULOS) 10A, 250V, CONJUNTO MONTADO PARA EMBUTIR 4" X 2" (PLACA + SUPORTE + MODULO) | UN | 25.68 | SINAPI PE InsumosDezembro 4290
38079 | INTERRUPTORES SIMPLES (2 MODULOS) + TOMADA 2P+T 10A, 250V, CONJUNTO MONTADO PARA EMBUTIR 4" X 2" (PLACA + SUPORTE + MODULOS) | UN | 22.04 | SINAPI PE InsumosDezembro 4291
38072 | INTERRUPTORES SIMPLES (2 MODULOS) + 1 INTERRUPTOR PARALELO 10A, 250V, CONJUNTO MONTADO PARA EMBUTIR 4" X 2" (PLACA + SUPORTE + MODULOS) | UN | 21.18 | SINAPI PE InsumosDezembro 4292
38068 | INTERRUPTORES SIMPLES (2 MODULOS) 10A, 250V, CONJUNTO MONTADO PARA EMBUTIR 4" X 2" (PLACA + SUPORTE + MODULOS) | UN | 14.62 | SINAPI PE InsumosDezembro 4293
38071 | INTERRUPTORES SIMPLES (3 MODULOS) 10A, 250V, CONJUNTO MONTADO PARA EMBUTIR 4" X 2" (PLACA + SUPORTE + MODULOS) | UN | 17.48 | SINAPI PE InsumosDezembro 4294
38412 | INVERSOR DE SOLDA MONOFASICO DE 160 A, POTENCIA DE 5400 W, TENSAO DE 220 V, TURBO VENTILADO, PROTECAO POR FUSIVEL TERMICO, PARA ELETRODOS DE 2,0 A 4,0 MM | UN | 790 | SINAPI PE InsumosDezembro 4295
3405 | ISOLADOR DE PORCELANA SUSPENSO, DISCO TIPO GARFO OLHAL, DIAMETRO DE 152 MM, PARA TENSAO DE *15* KV | UN | 96.54 | SINAPI PE InsumosDezembro 4296
3394 | ISOLADOR DE PORCELANA, TIPO BUCHA, PARA TENSAO DE *15* KV | UN | 509.6 | SINAPI PE InsumosDezembro 4297
3393 | ISOLADOR DE PORCELANA, TIPO BUCHA, PARA TENSAO DE *35* KV | UN | 867.65 | SINAPI PE InsumosDezembro 4298
3406 | ISOLADOR DE PORCELANA, TIPO PINO MONOCORPO, PARA TENSAO DE *15* KV | UN | 29.55 | SINAPI PE InsumosDezembro 4299
3395 | ISOLADOR DE PORCELANA, TIPO PINO MONOCORPO, PARA TENSAO DE *35* KV | UN | 124.65 | SINAPI PE InsumosDezembro 4300
3398 | ISOLADOR DE PORCELANA, TIPO ROLDANA, DIMENSOES DE *72* X *72* MM, PARA USO EM BAIXA TENSAO | UN | 5.92 | SINAPI PE InsumosDezembro 4301
40662 | JANELA BASCULANTE EM MADEIRA PINUS/ EUCALIPTO/ TAUARI/ VIROLA OU EQUIVALENTE DA REGIAO, *60 X 60*, CAIXA DO BATENTE/ MARCO E = *10* CM, 2 BASCULAS PARA VIDRO, COM FERRAGENS (SEM VIDRO, SEM GUARNICAO/ALIZAR E SEM ACABAMENTO) | UN | 348.79 | SINAPI PE InsumosDezembro 4302
3437 | JANELA BASCULANTE EM MADEIRA PINUS/ EUCALIPTO/ TAUARI/ VIROLA OU EQUIVALENTE DA REGIAO, CAIXA DO BATENTE/ MARCO *10* CM, *2* FOLHAS BASCULANTES PARA VIDRO, COM FERRAGENS (SEM VIDRO, SEM GUARNICAO/ALIZAR E SEM ACABAMENTO) | M2 | 968.87 | SINAPI PE InsumosDezembro 4303
11190 | JANELA BASCULANTE, ACO, COM BATENTE/REQUADRO, 60 X 60 CM (SEM VIDROS) | UN | 184.95 | SINAPI PE InsumosDezembro 4304
34377 | JANELA BASCULANTE, EM ALUMINIO PERFIL 20, 80 X 60 CM (A X L), 4 FLS (1 FIXA E 3 MOVEIS), ACABAMENTO BRANCO OU BRILHANTE, BATENTE DE 3 A 4 CM, COM VIDRO 4 MM, SEM GUARNICAO | UN | 102.74 | SINAPI PE InsumosDezembro 4305
3428 | JANELA DE ABRIR EM MADEIRA IMBUIA/CEDRO ARANA/CEDRO ROSA OU EQUIVALENTE DA REGIAO, CAIXA DO BATENTE/MARCO *10* CM, 2 FOLHAS DE ABRIR TIPO VENEZIANA E 2 FOLHAS DE ABRIR PARA VIDRO, COM GUARNICAO/ALIZAR, COM FERRAGENS, (SEM VIDRO E SEM ACABAMENTO) | M2 | 1437.16 | SINAPI PE InsumosDezembro 4306
3429 | JANELA DE ABRIR EM MADEIRA PINUS/EUCALIPTO/TAUARI/VIROLA OU EQUIVALENTE DA REGIAO, CAIXA DO BATENTE/MARCO *10* CM, 2 FOLHAS DE ABRIR TIPO VENEZIANA E 2 FOLHAS GUILHOTINA PARA VIDRO, COM FERRAGENS (SEM VIDRO, SEM GUARNICAO/ALIZAR E SEM ACABAMENTO) | M2 | 821.11 | SINAPI PE InsumosDezembro 4307
11199 | JANELA DE CORRER, ACO, BATENTE/REQUADRO DE 6 A 14 CM, COM DIVISAO HORIZ, PINT ANTICORROSIVA, SEM VIDRO, BANDEIRA COM BASCULA, 4 FLS, 120 X 150 CM (A X L) | UN | 1021.44 | SINAPI PE InsumosDezembro 4308
34369 | JANELA DE CORRER, EM ALUMINIO PEFIL 25, 100 X 200 CM (A X L), 4 FLS, SEM BANDEIRA, ACABAMENTO BRANCO OU BRILHANTE, BATENTE DE 6 A 7 CM, COM VIDRO 4 MM, SEM GUARNICAO/ALIZAR | UN | 357.36 | SINAPI PE InsumosDezembro 4309
36896 | JANELA DE CORRER, EM ALUMINIO PERFIL 25, 100 X 120 CM (A X L), 2 FLS MOVEIS, SEM BANDEIRA, ACABAMENTO BRANCO OU BRILHANTE, BATENTE DE 6 A 7 CM, COM VIDRO 4 MM, SEM GUARNICAO | UN | 199 | SINAPI PE InsumosDezembro 4310
34367 | JANELA DE CORRER, EM ALUMINIO PERFIL 25, 100 X 150 CM (A X L), 2 FLS MOVEIS, SEM BANDEIRA, ACABAMENTO BRANCO OU BRILHANTE, BATENTE DE 6 A 7 CM, COM VIDRO 4 MM, SEM GUARNICAO | UN | 256.48 | SINAPI PE InsumosDezembro 4311
36897 | JANELA DE CORRER, EM ALUMINIO PERFIL 25, 100 X 150 CM (A X L), 4 FLS MOVEIS, SEM BANDEIRA, ACABAMENTO BRANCO OU BRILHANTE, BATENTE DE 6 A 7 CM, COM VIDRO 4 MM, SEM GUARNICAO/ALIZAR | UN | 310.53 | SINAPI PE InsumosDezembro 4312
34364 | JANELA DE CORRER, EM ALUMINIO PERFIL 25, 120 X 150 CM (A X L), 4 FLS, BANDEIRA COM BASCULA, ACABAMENTO BRANCO OU BRILHANTE, BATENTE/REQUADRO DE 6 A 14 CM, COM VIDRO 4 MM, SEM GUARNICAO/ALIZAR | UN | 337.13 | SINAPI PE InsumosDezembro 4313
40659 | JANELA DE 6 FOLHAS DE CORRER EM MADEIRA CEDRINHO/ ANGELIM COMERCIAL/ CURUPIXA/ CUMARU OU EQUIVALENTE DA REGIAO, CAIXA DO BATENTE/MARCO *10* CM, 2 FOLHAS DE CORRER VENEZIANA, 2 FOLHAS FIXAS VENEZIANA E 2 FOLHAS DE CORRER PARA VIDRO, COM FERRAGENS (SEM VIDRO, SEM ACABAMENTO E SEM GUARNICAO/ALIZAR) | M2 | 1370.82 | SINAPI PE InsumosDezembro 4314
40660 | JANELA DE 6 FOLHAS DE CORRER EM MADEIRA IMBUIA/CEDRO ARANA/CEDRO ROSA OU EQUIVALENTE DA REGIAO, CAIXA DO BATENTE/MARCO *10* CM, 2 FOLHAS DE CORRER VENEZIANA, 2 FOLHAS FIXAS VENEZIANA E 2 FOLHAS DE CORRER PARA VIDRO, COM FERRAGENS (SEM VIDRO, SEM ACABAMENTO E SEM GUARNICAO/ALIZAR) | M2 | 1737.35 | SINAPI PE InsumosDezembro 4315
40661 | JANELA DE 6 FOLHAS DE CORRER EM MADEIRA PINUS/ EUCALIPTO/ TAUARI/ VIROLA OU EQUIVALENTE DA REGIAO, CAIXA DO BATENTE/MARCO *10* CM, 2 FOLHAS DE CORRER VENEZIANA, 2 FOLHAS FIXAS VENEZIANA E 2 FOLHAS DE CORRER PARA VIDRO, COM FERRAGENS (SEM VIDRO, SEM ACABAMENTO E SEM GUARNICAO/ALIZAR) | M2 | 1068.17 | SINAPI PE InsumosDezembro 4316
3421 | JANELA EM MADEIRA CEDRINHO/ ANGELIM COMERCIAL/ CURUPIXA/ CUMARU OU EQUIVALENTE DA REGIAO, CAIXA DO BATENTE/MARCO *10* CM, 2 FOLHAS DE ABRIR TIPO VENEZIANA E 2 FOLHAS GUILHOTINA PARA VIDRO, COM GUARNICAO/ALIZAR, COM FERRAGENS (SEM VIDRO E SEM ACABAMENTO) | M2 | 1076.34 | SINAPI PE InsumosDezembro 4317
599 | JANELA FIXA, EM ALUMINIO PERFIL 20, 60 X 80 CM (A X L), BATENTE/REQUADRO DE 3 A 14 CM, COM VIDRO 4 MM, SEM GUARNICAO/ALIZAR, ACABAMENTO ALUM BRANCO OU BRILHANTE | M2 | 362.93 | SINAPI PE InsumosDezembro 4318
44053 | JANELA INTEGRADA VENEZIANA EM ALUMINIO PERFIL 25, 120 X 120 CM (A X L), 2 FLS (2 VIDROS) E VENEZIANA COM ACIONAMENTO MANUAL, SEM BANDEIRA, ACABAMENTO BRILHANTE, BATENTE DE 11,50 A 12,50 CM, COM VIDRO 4 MM, INCLUSO GUARNICAO | UN | 805.54 | SINAPI PE InsumosDezembro 4319
3423 | JANELA MAXIM AR EM MADEIRA CEDRINHO/ ANGELIM COMERCIAL/ CURUPIXA/ CUMARU OU EQUIVALENTE DA REGIAO, CAIXA DO BATENTE/MARCO *10* CM, 1 FOLHA PARA VIDRO, COM GUARNICAO/ALIZAR, COM FERRAGENS, (SEM VIDRO E SEM ACABAMENTO) | M2 | 1517.9 | SINAPI PE InsumosDezembro 4320
34381 | JANELA MAXIM AR, EM ALUMINIO PERFIL 25, 60 X 80 CM (A X L), ACABAMENTO BRANCO OU BRILHANTE, BATENTE DE 4 A 5 CM, COM VIDRO 4 MM, SEM GUARNICAO/ALIZAR | UN | 146.54 | SINAPI PE InsumosDezembro 4321
34797 | JANELA MAXIMO-AR, ACO GALVANIZADO PINT. ANTICORROSIVA, COM BATENTE/REQUADRO DE 6 A 14 CM, SEM VIDRO, COM GRADE, 1 FL, 60 X 80 CM (A X L) | UN | 402.85 | SINAPI PE InsumosDezembro 4322
44054 | JANELA VENEZIANA DE CORRER, EM ALUMINIO PERFIL 25, 100 X 120 CM (A X L), 3 FLS (2 VENEZIANAS E 1 VIDRO), SEM BANDEIRA, ACABAMENTO BRANCO OU BRILHANTE, BATENTE DE 8 A 9 CM, COM VIDRO 4 MM, SEM GUARNICAO/ALIZAR | UN | 288.98 | SINAPI PE InsumosDezembro 4323
44399 | JANELA VENEZIANA DE CORRER, EM ALUMINIO PERFIL 25, 100 X 150 CM (A X L), 6 FLS (4 VENEZIANAS E 2 VIDROS), SEM BANDEIRA, ACABAMENTO BRANCO OU BRILHANTE, BATENTE DE 8 A 9 CM, COM VIDRO 4 MM, SEM GUARNICAO / ALIZAR | UN | 394.84 | SINAPI PE InsumosDezembro 4324
44503 | JARDINEIRO (HORISTA) | H | 13.88 | SINAPI PE InsumosDezembro 4325
41077 | JARDINEIRO (MENSALISTA) | MES | 2427.53 | SINAPI PE InsumosDezembro 4326
37963 | JOELHO CPVC, SOLDAVEL, 45 GRAUS, 15 MM, PARA AGUA QUENTE | UN | 3.36 | SINAPI PE InsumosDezembro 4327
37964 | JOELHO CPVC, SOLDAVEL, 45 GRAUS, 22 MM, PARA AGUA QUENTE | UN | 4.49 | SINAPI PE InsumosDezembro 4328
37965 | JOELHO CPVC, SOLDAVEL, 45 GRAUS, 28 MM, PARA AGUA QUENTE | UN | 6.48 | SINAPI PE InsumosDezembro 4329
37966 | JOELHO CPVC, SOLDAVEL, 45 GRAUS, 35 MM, PARA AGUA QUENTE | UN | 11.38 | SINAPI PE InsumosDezembro 4330
37967 | JOELHO CPVC, SOLDAVEL, 45 GRAUS, 42 MM, PARA AGUA QUENTE | UN | 19.11 | SINAPI PE InsumosDezembro 4331
37968 | JOELHO CPVC, SOLDAVEL, 45 GRAUS, 54 MM, PARA AGUA QUENTE | UN | 40.59 | SINAPI PE InsumosDezembro 4332
37969 | JOELHO CPVC, SOLDAVEL, 45 GRAUS, 73 MM, PARA AGUA QUENTE | UN | 102.56 | SINAPI PE InsumosDezembro 4333
37970 | JOELHO CPVC, SOLDAVEL, 45 GRAUS, 89 MM, PARA AGUA QUENTE | UN | 148.38 | SINAPI PE InsumosDezembro 4334
44251 | JOELHO CPVC, SOLDAVEL, 90 GRAUS, 114 MM, PARA AGUA QUENTE | UN | 171.39 | SINAPI PE InsumosDezembro 4335
21118 | JOELHO CPVC, SOLDAVEL, 90 GRAUS, 15 MM, PARA AGUA QUENTE | UN | 2.67 | SINAPI PE InsumosDezembro 4336
37956 | JOELHO CPVC, SOLDAVEL, 90 GRAUS, 22 MM, PARA AGUA QUENTE | UN | 3.28 | SINAPI PE InsumosDezembro 4337
37957 | JOELHO CPVC, SOLDAVEL, 90 GRAUS, 28 MM, PARA AGUA QUENTE | UN | 6.98 | SINAPI PE InsumosDezembro 4338
37958 | JOELHO CPVC, SOLDAVEL, 90 GRAUS, 35 MM, PARA AGUA QUENTE | UN | 12.61 | SINAPI PE InsumosDezembro 4339
37959 | JOELHO CPVC, SOLDAVEL, 90 GRAUS, 42 MM, PARA AGUA QUENTE | UN | 19.42 | SINAPI PE InsumosDezembro 4340
37960 | JOELHO CPVC, SOLDAVEL, 90 GRAUS, 54 MM, PARA AGUA QUENTE | UN | 49.62 | SINAPI PE InsumosDezembro 4341
37961 | JOELHO CPVC, SOLDAVEL, 90 GRAUS, 73 MM, PARA AGUA QUENTE | UN | 106.64 | SINAPI PE InsumosDezembro 4342
37962 | JOELHO CPVC, SOLDAVEL, 90 GRAUS, 89 MM, PARA AGUA QUENTE | UN | 122.95 | SINAPI PE InsumosDezembro 4343
3533 | JOELHO DE REDUCAO, PVC SOLDAVEL, 90 GRAUS, 25 MM X 20 MM, COR MARROM, PARA AGUA FRIA PREDIAL | UN | 2.77 | SINAPI PE InsumosDezembro 4344
3538 | JOELHO DE REDUCAO, PVC SOLDAVEL, 90 GRAUS, 32 MM X 25 MM, COR MARROM, PARA AGUA FRIA PREDIAL | UN | 5.25 | SINAPI PE InsumosDezembro 4345
3498 | JOELHO DE REDUCAO, PVC, ROSCAVEL, 90 GRAUS, 1" X 3/4", COR BRANCA, PARA AGUA FRIA PREDIAL | UN | 5.09 | SINAPI PE InsumosDezembro 4346
3496 | JOELHO DE REDUCAO, PVC, ROSCAVEL, 90 GRAUS, 3/4" X 1/2", COR BRANCA, PARA AGUA FRIA PREDIAL | UN | 3.41 | SINAPI PE InsumosDezembro 4347
38429 | JOELHO DE TRANSICAO, CPVC, SOLDAVEL, 90 GRAUS, 15 MM X 1/2", PARA AGUA QUENTE | UN | 9.08 | SINAPI PE InsumosDezembro 4348
38431 | JOELHO DE TRANSICAO, CPVC, SOLDAVEL, 90 GRAUS, 22 MM X 1/2", PARA AGUA QUENTE | UN | 11.39 | SINAPI PE InsumosDezembro 4349
38430 | JOELHO DE TRANSICAO, CPVC, SOLDAVEL, 90 GRAUS, 22 MM X 3/4", PARA AGUA QUENTE | UN | 17.66 | SINAPI PE InsumosDezembro 4350
36348 | JOELHO PPR 45 GRAUS, SOLDAVEL, F/F, DN 20 MM, PARA AGUA QUENTE PREDIAL | UN | 1.96 | SINAPI PE InsumosDezembro 4351
36349 | JOELHO PPR 45 GRAUS, SOLDAVEL, F/F, DN 25 MM, PARA AGUA QUENTE PREDIAL | UN | 2.7 | SINAPI PE InsumosDezembro 4352
38987 | JOELHO PPR 45 GRAUS, SOLDAVEL, F/F, DN 40 MM, PARA AQUA QUENTE E FRIA PREDIAL | UN | 12.98 | SINAPI PE InsumosDezembro 4353
38988 | JOELHO PPR 45 GRAUS, SOLDAVEL, F/F, DN 50 MM, PARA AQUA QUENTE E FRIA PREDIAL | UN | 21.15 | SINAPI PE InsumosDezembro 4354
38989 | JOELHO PPR 45 GRAUS, SOLDAVEL, F/F, DN 63 MM, PARA AQUA QUENTE E FRIA PREDIAL | UN | 35.59 | SINAPI PE InsumosDezembro 4355
38990 | JOELHO PPR 45 GRAUS, SOLDAVEL, F/F, DN 75 MM, PARA AQUA QUENTE E FRIA PREDIAL | UN | 71.12 | SINAPI PE InsumosDezembro 4356
38991 | JOELHO PPR 45 GRAUS, SOLDAVEL, F/F, DN 90 MM, PARA AQUA QUENTE E FRIA PREDIAL | UN | 127.97 | SINAPI PE InsumosDezembro 4357
38433 | JOELHO PPR, 45 GRAUS, SOLDAVEL, F/F, DN 32 MM, PARA AGUA QUENTE PREDIAL | UN | 6.61 | SINAPI PE InsumosDezembro 4358
38440 | JOELHO PPR, 90 GRAUS, SOLDAVEL, F/F, DN 110 MM, PARA AGUA QUENTE PREDIAL | UN | 278.9 | SINAPI PE InsumosDezembro 4359
36359 | JOELHO PPR, 90 GRAUS, SOLDAVEL, F/F, DN 20 MM, PARA AGUA QUENTE PREDIAL | UN | 1.74 | SINAPI PE InsumosDezembro 4360
36360 | JOELHO PPR, 90 GRAUS, SOLDAVEL, F/F, DN 25 MM, PARA AGUA QUENTE PREDIAL | UN | 2.34 | SINAPI PE InsumosDezembro 4361
38434 | JOELHO PPR, 90 GRAUS, SOLDAVEL, F/F, DN 32 MM, PARA AGUA QUENTE PREDIAL | UN | 3.56 | SINAPI PE InsumosDezembro 4362
38435 | JOELHO PPR, 90 GRAUS, SOLDAVEL, F/F, DN 40 MM, PARA AGUA QUENTE PREDIAL | UN | 8.02 | SINAPI PE InsumosDezembro 4363
38436 | JOELHO PPR, 90 GRAUS, SOLDAVEL, F/F, DN 50 MM, PARA AGUA QUENTE PREDIAL | UN | 13.3 | SINAPI PE InsumosDezembro 4364
38437 | JOELHO PPR, 90 GRAUS, SOLDAVEL, F/F, DN 63 MM, PARA AGUA QUENTE PREDIAL | UN | 21.57 | SINAPI PE InsumosDezembro 4365
38438 | JOELHO PPR, 90 GRAUS, SOLDAVEL, F/F, DN 75 MM, PARA AGUA QUENTE PREDIAL | UN | 62.57 | SINAPI PE InsumosDezembro 4366
38439 | JOELHO PPR, 90 GRAUS, SOLDAVEL, F/F, DN 90 MM, PARA AGUA QUENTE PREDIAL | UN | 79.5 | SINAPI PE InsumosDezembro 4367
10836 | JOELHO PVC COM VISITA, 90 GRAUS, DN 100 X 50 MM, SERIE NORMAL, PARA ESGOTO PREDIAL | UN | 14.23 | SINAPI PE InsumosDezembro 4368
10835 | JOELHO PVC, COM BOLSA E ANEL, 90 GRAUS, DN 40 X *38* MM, SERIE NORMAL, PARA ESGOTO PREDIAL | UN | 3.97 | SINAPI PE InsumosDezembro 4369
3475 | JOELHO PVC, ROSCAVEL, 45 GRAUS, 1/2", COR BRANCA, PARA AGUA FRIA PREDIAL | UN | 4.86 | SINAPI PE InsumosDezembro 4370
3485 | JOELHO PVC, ROSCAVEL, 45 GRAUS, 1", COR BRANCA, PARA AGUA FRIA PREDIAL | UN | 13.43 | SINAPI PE InsumosDezembro 4371
3534 | JOELHO PVC, ROSCAVEL, 45 GRAUS, 3/4", COR BRANCA, PARA AGUA FRIA PREDIAL | UN | 7.7 | SINAPI PE InsumosDezembro 4372
3543 | JOELHO PVC, ROSCAVEL, 90 GRAUS, 1/2", COR BRANCA, PARA AGUA FRIA PREDIAL | UN | 1.79 | SINAPI PE InsumosDezembro 4373
3482 | JOELHO PVC, ROSCAVEL, 90 GRAUS, 1", COR BRANCA, PARA AGUA FRIA PREDIAL | UN | 5.51 | SINAPI PE InsumosDezembro 4374
3505 | JOELHO PVC, ROSCAVEL, 90 GRAUS, 3/4", COR BRANCA, PARA AGUA FRIA PREDIAL | UN | 2.66 | SINAPI PE InsumosDezembro 4375
3521 | JOELHO PVC, SOLDAVEL COM ROSCA, 90 GRAUS, 20 MM X 1/2", COR MARROM, PARA AGUA FRIA PREDIAL | UN | 2 | SINAPI PE InsumosDezembro 4376
3531 | JOELHO PVC, SOLDAVEL COM ROSCA, 90 GRAUS, 25 MM X 1/2", COR MARROM, PARA AGUA FRIA PREDIAL | UN | 3.82 | SINAPI PE InsumosDezembro 4377
3522 | JOELHO PVC, SOLDAVEL COM ROSCA, 90 GRAUS, 25 MM X 3/4", COR MARROM, PARA AGUA FRIA PREDIAL | UN | 2.46 | SINAPI PE InsumosDezembro 4378
3527 | JOELHO PVC, SOLDAVEL COM ROSCA, 90 GRAUS, 32 MM X 3/4", COR MARROM, PARA AGUA FRIA PREDIAL | UN | 12.95 | SINAPI PE InsumosDezembro 4379
3516 | JOELHO PVC, SOLDAVEL, BB, 45 GRAUS, DN 40 MM, PARA ESGOTO PREDIAL | UN | 1.64 | SINAPI PE InsumosDezembro 4380
3517 | JOELHO PVC, SOLDAVEL, BB, 90 GRAUS, SEM ANEL, DN 40 MM, PARA ESGOTO PREDIAL SECUNDARIO | UN | 1.48 | SINAPI PE InsumosDezembro 4381
3515 | JOELHO PVC, SOLDAVEL, COM BUCHA DE LATAO, 90 GRAUS, 20 MM X 1/2", PARA AGUA FRIA PREDIAL | UN | 6.6 | SINAPI PE InsumosDezembro 4382
20147 | JOELHO PVC, SOLDAVEL, COM BUCHA DE LATAO, 90 GRAUS, 25 MM X 1/2", PARA AGUA FRIA PREDIAL | UN | 5.43 | SINAPI PE InsumosDezembro 4383
3524 | JOELHO PVC, SOLDAVEL, COM BUCHA DE LATAO, 90 GRAUS, 25 MM X 3/4", PARA AGUA FRIA PREDIAL | UN | 8.17 | SINAPI PE InsumosDezembro 4384
3532 | JOELHO PVC, SOLDAVEL, COM BUCHA DE LATAO, 90 GRAUS, 32 MM X 3/4", PARA AGUA FRIA PREDIAL | UN | 18.88 | SINAPI PE InsumosDezembro 4385
3528 | JOELHO PVC, SOLDAVEL, PB, 45 GRAUS, DN 100 MM, PARA ESGOTO PREDIAL | UN | 6.41 | SINAPI PE InsumosDezembro 4386
37952 | JOELHO PVC, SOLDAVEL, PB, 45 GRAUS, DN 150 MM, PARA ESGOTO PREDIAL | UN | 45.94 | SINAPI PE InsumosDezembro 4387
37951 | JOELHO PVC, SOLDAVEL, PB, 45 GRAUS, DN 40 MM, PARA ESGOTO PREDIAL | UN | 1.73 | SINAPI PE InsumosDezembro 4388
3518 | JOELHO PVC, SOLDAVEL, PB, 45 GRAUS, DN 50 MM, PARA ESGOTO PREDIAL | UN | 2.65 | SINAPI PE InsumosDezembro 4389
3519 | JOELHO PVC, SOLDAVEL, PB, 45 GRAUS, DN 75 MM, PARA ESGOTO PREDIAL | UN | 5.56 | SINAPI PE InsumosDezembro 4390
3520 | JOELHO PVC, SOLDAVEL, PB, 90 GRAUS, DN 100 MM, PARA ESGOTO PREDIAL | UN | 5.82 | SINAPI PE InsumosDezembro 4391
37950 | JOELHO PVC, SOLDAVEL, PB, 90 GRAUS, DN 150 MM, PARA ESGOTO PREDIAL | UN | 42.29 | SINAPI PE InsumosDezembro 4392
37949 | JOELHO PVC, SOLDAVEL, PB, 90 GRAUS, DN 40 MM, PARA ESGOTO PREDIAL | UN | 1.56 | SINAPI PE InsumosDezembro 4393
3526 | JOELHO PVC, SOLDAVEL, PB, 90 GRAUS, DN 50 MM, PARA ESGOTO PREDIAL | UN | 2.14 | SINAPI PE InsumosDezembro 4394
3509 | JOELHO PVC, SOLDAVEL, PB, 90 GRAUS, DN 75 MM, PARA ESGOTO PREDIAL | UN | 4.87 | SINAPI PE InsumosDezembro 4395
3530 | JOELHO PVC, SOLDAVEL, 90 GRAUS, 110 MM, COR MARROM, PARA AGUA FRIA PREDIAL | UN | 209.65 | SINAPI PE InsumosDezembro 4396
3542 | JOELHO PVC, SOLDAVEL, 90 GRAUS, 20 MM, COR MARROM, PARA AGUA FRIA PREDIAL | UN | 0.6 | SINAPI PE InsumosDezembro 4397
3529 | JOELHO PVC, SOLDAVEL, 90 GRAUS, 25 MM, COR MARROM, PARA AGUA FRIA PREDIAL | UN | 0.74 | SINAPI PE InsumosDezembro 4398
3536 | JOELHO PVC, SOLDAVEL, 90 GRAUS, 32 MM, COR MARROM, PARA AGUA FRIA PREDIAL | UN | 2.46 | SINAPI PE InsumosDezembro 4399
3535 | JOELHO PVC, SOLDAVEL, 90 GRAUS, 40 MM, COR MARROM, PARA AGUA FRIA PREDIAL | UN | 5.98 | SINAPI PE InsumosDezembro 4400
3540 | JOELHO PVC, SOLDAVEL, 90 GRAUS, 50 MM, COR MARROM, PARA AGUA FRIA PREDIAL | UN | 5.06 | SINAPI PE InsumosDezembro 4401
3539 | JOELHO PVC, SOLDAVEL, 90 GRAUS, 60 MM, COR MARROM, PARA AGUA FRIA PREDIAL | UN | 29.34 | SINAPI PE InsumosDezembro 4402
3513 | JOELHO PVC, SOLDAVEL, 90 GRAUS, 85 MM, COR MARROM, PARA AGUA FRIA PREDIAL | UN | 103.47 | SINAPI PE InsumosDezembro 4403
3510 | JOELHO PVC, 90 GRAUS, ROSCAVEL, 1 1/4", COR BRANCA, AGUA FRIA PREDIAL | UN | 12.78 | SINAPI PE InsumosDezembro 4404
38913 | JOELHO/COTOVELO 90 GRAUS, METALICO, PARA CONEXAO COM ANEL DESLIZANTE, DN 16 MM, EM TUBO PEX PARA INST. AGUA QUENTE/FRIA | UN | 9.61 | SINAPI PE InsumosDezembro 4405
38914 | JOELHO/COTOVELO 90 GRAUS, METALICO, PARA CONEXAO COM ANEL DESLIZANTE, DN 20 MM, EM TUBO PEX PARA INST. AGUA QUENTE/FRIA | UN | 11.8 | SINAPI PE InsumosDezembro 4406
38915 | JOELHO/COTOVELO 90 GRAUS, METALICO, PARA CONEXAO COM ANEL DESLIZANTE, DN 25 MM, EM TUBO PEX PARA INST. AGUA QUENTE/FRIA | UN | 22.74 | SINAPI PE InsumosDezembro 4407
38916 | JOELHO/COTOVELO 90 GRAUS, METALICO, PARA CONEXAO COM ANEL DESLIZANTE, DN 32 MM, EM TUBO PEX PARA INST. AGUA QUENTE/FRIA | UN | 31.47 | SINAPI PE InsumosDezembro 4408
39300 | JOELHO/COTOVELO 90 GRAUS, PLASTICO, PARA CONEXAO COM CRIMPAGEM, DN 16 MM, EM TUBO PEX PARA INST. AGUA QUENTE/FRIA | UN | 8.58 | SINAPI PE InsumosDezembro 4409
39301 | JOELHO/COTOVELO 90 GRAUS, PLASTICO, PARA CONEXAO COM CRIMPAGEM, DN 20 MM, EM TUBO PEX PARA INST. AGUA QUENTE/FRIA | UN | 11.49 | SINAPI PE InsumosDezembro 4410
39302 | JOELHO/COTOVELO 90 GRAUS, PLASTICO, PARA CONEXAO COM CRIMPAGEM, DN 25 MM, EM TUBO PEX PARA INST. AGUA QUENTE/FRIA | UN | 20.88 | SINAPI PE InsumosDezembro 4411
38941 | JOELHO/COTOVELO 90 GRAUS, ROSCA FEMEA MOVEL, METALICO, PARA CONEXAO COM ANEL DESLIZANTE, DN 20 MM X 3/4", EM TUBO PEX PARA INST. AGUA QUENTE/FRIA | UN | 15.5 | SINAPI PE InsumosDezembro 4412
38923 | JOELHO/COTOVELO 90 GRAUS, ROSCA FEMEA TERMINAL, METALICO, PARA CONEXAO COM ANEL DESLIZANTE, DN 16 MM X 1/2", EM TUBO PEX PARA INST. AGUA QUENTE/FRIA | UN | 10.28 | SINAPI PE InsumosDezembro 4413
38925 | JOELHO/COTOVELO 90 GRAUS, ROSCA FEMEA TERMINAL, METALICO, PARA CONEXAO COM ANEL DESLIZANTE, DN 20 MM X 1/2", EM TUBO PEX PARA INST. AGUA QUENTE/FRIA | UN | 11.93 | SINAPI PE InsumosDezembro 4414
38926 | JOELHO/COTOVELO 90 GRAUS, ROSCA FEMEA TERMINAL, METALICO, PARA CONEXAO COM ANEL DESLIZANTE, DN 20 MM X 3/4", EM TUBO PEX PARA INST. AGUA QUENTE/FRIA | UN | 14.15 | SINAPI PE InsumosDezembro 4415
38927 | JOELHO/COTOVELO 90 GRAUS, ROSCA FEMEA TERMINAL, METALICO, PARA CONEXAO COM ANEL DESLIZANTE, DN 25 MM X 3/4", EM TUBO PEX PARA INST. AGUA QUENTE/FRIA | UN | 17.87 | SINAPI PE InsumosDezembro 4416
39304 | JOELHO/COTOVELO 90 GRAUS, ROSCA FEMEA TERMINAL, PLASTICO, PARA CONEXAO COM CRIMPAGEM, DN 16 MM X 1/2", EM TUBO PEX PARA INST. AGUA QUENTE/FRIA | UN | 10.15 | SINAPI PE InsumosDezembro 4417
39305 | JOELHO/COTOVELO 90 GRAUS, ROSCA FEMEA TERMINAL, PLASTICO, PARA CONEXAO COM CRIMPAGEM, DN 20 MM X 1/2", EM TUBO PEX PARA INST. AGUA QUENTE/FRIA | UN | 11.13 | SINAPI PE InsumosDezembro 4418
39306 | JOELHO/COTOVELO 90 GRAUS, ROSCA FEMEA TERMINAL, PLASTICO, PARA CONEXAO COM CRIMPAGEM, DN 20 MM X 3/4", EM TUBO PEX PARA INST. AGUA QUENTE/FRIA | UN | 14.97 | SINAPI PE InsumosDezembro 4419
38928 | JOELHO/COTOVELO 90 GRAUS, ROSCA FEMEA TERMINAL, PLASTICO, PARA CONEXAO COM CRIMPAGEM, DN 25 MM X 1/2", EM TUBO PEX PARA INST. AGUA QUENTE/FRIA | UN | 19.78 | SINAPI PE InsumosDezembro 4420
38917 | JOELHO/COTOVELO 90 GRAUS, ROSCA FEMEA, COM BASE FIXA, METALICO, PARA CONEXAO COM ANEL DESLIZANTE, DN 16 MM X 1/2", EM TUBO PEX PARA INST. AGUA QUENTE/FRIA | UN | 11.05 | SINAPI PE InsumosDezembro 4421
38919 | JOELHO/COTOVELO 90 GRAUS, ROSCA FEMEA, COM BASE FIXA, METALICO, PARA CONEXAO COM ANEL DESLIZANTE, DN 20 MM X 1/2", EM TUBO PEX PARA INST. AGUA QUENTE/FRIA | UN | 12.98 | SINAPI PE InsumosDezembro 4422
38922 | JOELHO/COTOVELO 90 GRAUS, ROSCA FEMEA, COM BASE FIXA, METALICO, PARA CONEXAO COM ANEL DESLIZANTE, DN 25 MM X 3/4", EM TUBO PEX PARA INST. AGUA QUENTE/FRIA | UN | 17.41 | SINAPI PE InsumosDezembro 4423
20151 | JOELHO, PVC SERIE R, 45 GRAUS, DN 100 MM, PARA ESGOTO PREDIAL | UN | 14.32 | SINAPI PE InsumosDezembro 4424
20152 | JOELHO, PVC SERIE R, 45 GRAUS, DN 150 MM, PARA ESGOTO PREDIAL | UN | 51.84 | SINAPI PE InsumosDezembro 4425
20148 | JOELHO, PVC SERIE R, 45 GRAUS, DN 40 MM, PARA ESGOTO PREDIAL | UN | 2.81 | SINAPI PE InsumosDezembro 4426
20149 | JOELHO, PVC SERIE R, 45 GRAUS, DN 50 MM, PARA ESGOTO PREDIAL | UN | 4.7 | SINAPI PE InsumosDezembro 4427
20150 | JOELHO, PVC SERIE R, 45 GRAUS, DN 75 MM, PARA ESGOTO PREDIAL | UN | 12.12 | SINAPI PE InsumosDezembro 4428
20157 | JOELHO, PVC SERIE R, 90 GRAUS, DN 100 MM, PARA ESGOTO PREDIAL | UN | 13.61 | SINAPI PE InsumosDezembro 4429
20158 | JOELHO, PVC SERIE R, 90 GRAUS, DN 150 MM, PARA ESGOTO PREDIAL | UN | 54.04 | SINAPI PE InsumosDezembro 4430
20154 | JOELHO, PVC SERIE R, 90 GRAUS, DN 40 MM, PARA ESGOTO PREDIAL | UN | 2.76 | SINAPI PE InsumosDezembro 4431
20155 | JOELHO, PVC SERIE R, 90 GRAUS, DN 50 MM, PARA ESGOTO PREDIAL | UN | 4.2 | SINAPI PE InsumosDezembro 4432
20156 | JOELHO, PVC SERIE R, 90 GRAUS, DN 75 MM, PARA ESGOTO PREDIAL | UN | 11.8 | SINAPI PE InsumosDezembro 4433
3499 | JOELHO, PVC SOLDAVEL, 45 GRAUS, 20 MM, COR MARROM, PARA AGUA FRIA PREDIAL | UN | 1.15 | SINAPI PE InsumosDezembro 4434
3500 | JOELHO, PVC SOLDAVEL, 45 GRAUS, 25 MM, COR MARROM, PARA AGUA FRIA PREDIAL | UN | 1.52 | SINAPI PE InsumosDezembro 4435
3501 | JOELHO, PVC SOLDAVEL, 45 GRAUS, 32 MM, COR MARROM, PARA AGUA FRIA PREDIAL | UN | 4.2 | SINAPI PE InsumosDezembro 4436
3502 | JOELHO, PVC SOLDAVEL, 45 GRAUS, 40 MM, COR MARROM, PARA AGUA FRIA PREDIAL | UN | 6.04 | SINAPI PE InsumosDezembro 4437
3503 | JOELHO, PVC SOLDAVEL, 45 GRAUS, 50 MM, COR MARROM, PARA AGUA FRIA PREDIAL | UN | 7.59 | SINAPI PE InsumosDezembro 4438
3477 | JOELHO, PVC SOLDAVEL, 45 GRAUS, 60 MM, COR MARROM, PARA AGUA FRIA PREDIAL | UN | 27.57 | SINAPI PE InsumosDezembro 4439
3478 | JOELHO, PVC SOLDAVEL, 45 GRAUS, 75 MM, COR MARROM, PARA AGUA FRIA PREDIAL | UN | 66.11 | SINAPI PE InsumosDezembro 4440
3525 | JOELHO, PVC SOLDAVEL, 45 GRAUS, 85 MM, COR MARROM, PARA AGUA FRIA PREDIAL | UN | 81.59 | SINAPI PE InsumosDezembro 4441
3511 | JOELHO, PVC SOLDAVEL, 90 GRAUS, 75 MM, COR MARROM, PARA AGUA FRIA PREDIAL | UN | 86.54 | SINAPI PE InsumosDezembro 4442
12032 | JOGO DE TRANQUETA E ROSETA QUADRADA DE SOBREPOR SEM FUROS, EM LATAO CROMADO, *50 X 50* MM, PARA FECHADURA DE PORTA DE BANHEIRO | JG | 59.26 | SINAPI PE InsumosDezembro 4443
12030 | JOGO DE TRANQUETA E ROSETA REDONDA DE SOBREPOR SEM FUROS, EM LATAO CROMADO, DIAMETRO *50* MM, PARA FECHADURA DE PORTA DE BANHEIRO | JG | 55.68 | SINAPI PE InsumosDezembro 4444
10908 | JUNCAO DE REDUCAO INVERTIDA, PVC SOLDAVEL, 100 X 50 MM, SERIE NORMAL PARA ESGOTO PREDIAL | UN | 13.37 | SINAPI PE InsumosDezembro 4445
10909 | JUNCAO DE REDUCAO INVERTIDA, PVC SOLDAVEL, 100 X 75 MM, SERIE NORMAL PARA ESGOTO PREDIAL | UN | 15.56 | SINAPI PE InsumosDezembro 4446
3669 | JUNCAO DE REDUCAO INVERTIDA, PVC SOLDAVEL, 75 X 50 MM, SERIE NORMAL PARA ESGOTO PREDIAL | UN | 9.56 | SINAPI PE InsumosDezembro 4447
20139 | JUNCAO DUPLA, PVC SERIE R, DN 100 X 100 X 100 MM, PARA ESGOTO PREDIAL | UN | 82.21 | SINAPI PE InsumosDezembro 4448
3668 | JUNCAO DUPLA, PVC SOLDAVEL, DN 100 X 100 X 100 MM, SERIE NORMAL PARA ESGOTO PREDIAL | UN | 29.37 | SINAPI PE InsumosDezembro 4449
10911 | JUNCAO INVERTIDA, PVC SOLDAVEL, 75 X 75 MM, SERIE NORMAL PARA ESGOTO PREDIAL | UN | 12.87 | SINAPI PE InsumosDezembro 4450
3659 | JUNCAO SIMPLES DE REDUCAO, PVC, DN 100 X 50 MM, SERIE NORMAL PARA ESGOTO PREDIAL | UN | 13.12 | SINAPI PE InsumosDezembro 4451
3660 | JUNCAO SIMPLES DE REDUCAO, PVC, DN 100 X 75 MM, SERIE NORMAL PARA ESGOTO PREDIAL | UN | 16.96 | SINAPI PE InsumosDezembro 4452
20144 | JUNCAO SIMPLES, PVC SERIE R, DN 100 X 100 MM, PARA ESGOTO PREDIAL | UN | 37.98 | SINAPI PE InsumosDezembro 4453
20143 | JUNCAO SIMPLES, PVC SERIE R, DN 100 X 75 MM, PARA ESGOTO PREDIAL | UN | 48.6 | SINAPI PE InsumosDezembro 4454
20145 | JUNCAO SIMPLES, PVC SERIE R, DN 150 X 100 MM, PARA ESGOTO PREDIAL | UN | 93.75 | SINAPI PE InsumosDezembro 4455
20146 | JUNCAO SIMPLES, PVC SERIE R, DN 150 X 150 MM, PARA ESGOTO PREDIAL | UN | 128.15 | SINAPI PE InsumosDezembro 4456
20140 | JUNCAO SIMPLES, PVC SERIE R, DN 40 X 40 MM, PARA ESGOTO PREDIAL | UN | 6.01 | SINAPI PE InsumosDezembro 4457
20141 | JUNCAO SIMPLES, PVC SERIE R, DN 50 X 50 MM, PARA ESGOTO PREDIAL | UN | 14.72 | SINAPI PE InsumosDezembro 4458
20142 | JUNCAO SIMPLES, PVC SERIE R, DN 75 X 75 MM, PARA ESGOTO PREDIAL | UN | 25.9 | SINAPI PE InsumosDezembro 4459
3670 | JUNCAO SIMPLES, PVC, 45 GRAUS, DN 100 X 100 MM, SERIE NORMAL PARA ESGOTO PREDIAL | UN | 16.84 | SINAPI PE InsumosDezembro 4460
3666 | JUNCAO SIMPLES, PVC, 45 GRAUS, DN 40 X 40 MM, SERIE NORMAL PARA ESGOTO PREDIAL | UN | 2.65 | SINAPI PE InsumosDezembro 4461
3662 | JUNCAO SIMPLES, PVC, 45 GRAUS, DN 50 X 50 MM, SERIE NORMAL PARA ESGOTO PREDIAL | UN | 6.91 | SINAPI PE InsumosDezembro 4462
3658 | JUNCAO SIMPLES, PVC, 45 GRAUS, DN 75 X 75 MM, SERIE NORMAL PARA ESGOTO PREDIAL | UN | 13.09 | SINAPI PE InsumosDezembro 4463
14157 | JUNCAO 2 GARRAS PARA FITA PERFURADA | UN | 1.36 | SINAPI PE InsumosDezembro 4464
42696 | JUNCAO, PVC, 45 GRAUS, JE, BBB, DN 150 MM, PARA TUBO CORRUGADO E/OU LISO, REDE COLETORA DE ESGOTO | UN | 103.84 | SINAPI PE InsumosDezembro 4465
39875 | JUNTA DE EXPANSAO BRONZE/LATAO (REF 900), PONTA X PONTA, 35 MM | UN | 614.15 | SINAPI PE InsumosDezembro 4466
39876 | JUNTA DE EXPANSAO BRONZE/LATAO (REF 900), PONTA X PONTA, 42 MM | UN | 768.91 | SINAPI PE InsumosDezembro 4467
39877 | JUNTA DE EXPANSAO BRONZE/LATAO (REF 900), PONTA X PONTA, 54 MM | UN | 1066.44 | SINAPI PE InsumosDezembro 4468
39878 | JUNTA DE EXPANSAO BRONZE/LATAO (REF 900), PONTA X PONTA, 66 MM | UN | 1408.6 | SINAPI PE InsumosDezembro 4469
39872 | JUNTA DE EXPANSAO DE COBRE (REF 900), PONTA X PONTA, 15 MM | UN | 421.16 | SINAPI PE InsumosDezembro 4470
39873 | JUNTA DE EXPANSAO DE COBRE (REF 900), PONTA X PONTA, 22 MM | UN | 488.53 | SINAPI PE InsumosDezembro 4471
39874 | JUNTA DE EXPANSAO DE COBRE (REF 900), PONTA X PONTA, 28 MM | UN | 536.58 | SINAPI PE InsumosDezembro 4472
3674 | JUNTA DILATACAO ELASTICA PARA CONCRETO (FUGENBAND) O-12, ATE 5 MCA | M | 89.24 | SINAPI PE InsumosDezembro 4473
3681 | JUNTA DILATACAO ELASTICA PARA CONCRETO (FUGENBAND) O-22, ATE 30 MCA | M | 132.78 | SINAPI PE InsumosDezembro 4474
3676 | JUNTA DILATACAO ELASTICA PARA CONCRETO (FUGENBAND) O-35/10, ATE 100 MCA | M | 499.69 | SINAPI PE InsumosDezembro 4475
3679 | JUNTA DILATACAO ELASTICA PARA CONCRETO (FUGENBAND) O-35/6, ATE 100 MCA | M | 413.41 | SINAPI PE InsumosDezembro 4476
3672 | JUNTA PLASTICA DE DILATACAO PARA PISOS, COR CINZA, 10 X 4,5 MM (ALTURA X ESPESSURA) | M | 1.41 | SINAPI PE InsumosDezembro 4477
3671 | JUNTA PLASTICA DE DILATACAO PARA PISOS, COR CINZA, 17 X 3 MM (ALTURA X ESPESSURA) | M | 1.33 | SINAPI PE InsumosDezembro 4478
3673 | JUNTA PLASTICA DE DILATACAO PARA PISOS, COR CINZA, 27 X 3 MM (ALTURA X ESPESSURA) | M | 2.09 | SINAPI PE InsumosDezembro 4479
38394 | KIT ACESSORIOS PARA COMPRESSOR DE AR, 5 PECAS (PISTOLAS PINTURA, LIMPEZA E PULVERIZACAO, CALIBRADOR E MANGUEIRA) | UN | 360 | SINAPI PE InsumosDezembro 4480
3729 | KIT CAVALETE, PVC, COM REGISTRO, PARA HIDROMETRO, BITOLAS 1/2" OU 3/4" - COMPLETO | UN | 140.58 | SINAPI PE InsumosDezembro 4481
39357 | KIT CHASSI COZINHA, CUBA SIMPLES SEM MAQUINA LAVAR LOUCA, INSTAL. PEX, QUADRO METALICO C/ TRAVESSA C/ FURO P/ESGOTO DN 50 MM E FUROS SUPERIORES P/AGUA, *340* X *650* MM (L X H), P/ CONEXAO COM ANEL DESLIZANTE (CONJUNTO COMPLETO) | UN | 53.26 | SINAPI PE InsumosDezembro 4482
39358 | KIT CHASSI COZINHA, CUBA SIMPLES SEM MAQUINA LAVAR LOUCA, INSTAL. PEX, QUADRO METALICO C/ TRAVESSA COM FURO P/ESGOTO DN 50 MM E FUROS SUPERIORES P/AGUA, *340* X *650* MM (L X H), P/ CONEXAO COM CRIMPAGEM (CONJUNTO COMPLETO) | UN | 53.26 | SINAPI PE InsumosDezembro 4483
39355 | KIT CHASSI TANQUE E MAQUINA LAVAR ROUPA, INSTAL. PEX, QUADRO METALICO C/ TRAVESSA C/ FURO P/ ESGOTO DN 50 MM, FURO LATERAL P/ MAQUINA E FUROS SUPERIORES P/ AGUA, *344* X *442* MM (L X H), P/ CONEXAO COM ANEL DESLIZANTE (CONJUNTO COMPLETO) | UN | 77.6 | SINAPI PE InsumosDezembro 4484
39356 | KIT CHASSI TANQUE E MAQUINA LAVAR ROUPA, INSTAL. PEX, QUADRO METALICO C/ TRAVESSA C/ FURO P/ ESGOTO DN 50 MM, FURO LATERAL P/MAQUINA E FUROS SUPERIORES P/AGUA, *344* X *442* MM (L X H), P/ CONEXAO COM CRIMPAGEM (CONJUNTO COMPLETO) | UN | 74.05 | SINAPI PE InsumosDezembro 4485
39353 | KIT CHUVEIRO, INSTAL. PEX, QUADRO METALICO C/ 2 TRAVESSAS, SUPERIOR C/ ESPERA P/ CHUVEIRO, INFERIOR C/ 2 REGISTROS DE PRESSAO 1/2 ", *390* X *900* MM (L X H), CONEXAO COM ANEL DESLIZANTE (CONJUNTO COMPLETO) | UN | 170.01 | SINAPI PE InsumosDezembro 4486
39354 | KIT CHUVEIRO, INSTAL. PEX, QUADRO METALICO C/2 TRAVESSAS, SUPERIOR C/ ESPERA P/ CHUVEIRO E INFERIOR C/2 REGISTROS DE PRESSAO 1/2 ", *390* X *900* MM (L X H), CONEXAO COM CRIMPAGEM (CONJUNTO COMPLETO) | UN | 358.68 | SINAPI PE InsumosDezembro 4487
39398 | KIT DE ACESSORIOS PARA BANHEIRO EM METAL CROMADO, 5 PECAS | UN | 197.46 | SINAPI PE InsumosDezembro 4488
13343 | KIT DE MATERIAIS PARA BRACADEIRA PARA FIXACAO EM POSTE CIRCULAR, CONTEM TRES FIXADORES E UM ROLO DE FITA DE 3 M EM ACO CARBONO | UN | 69.65 | SINAPI PE InsumosDezembro 4489
12118 | KIT DE PROTECAO ARSTOP PARA AR CONDICIONADO, TOMADA PADRAO 2P+T 20 A, COM DISJUNTOR UNIPOLAR DIN 20A | UN | 22.84 | SINAPI PE InsumosDezembro 4490
39482 | KIT PORTA PRONTA DE MADEIRA, FOLHA LEVE (NBR 15930) DE 600 X 2100 MM OU 700 X 2100 MM, DE 35 MM A 40 MM DE ESPESSURA, COM MARCO EM ACO, NUCLEO COLMEIA, CAPA LISA EM HDF, ACABAMENTO MELAMINICO BRANCO (INCLUI MARCO, ALIZARES, DOBRADICAS E FECHADURA) | UN | 474.1 | SINAPI PE InsumosDezembro 4491
39486 | KIT PORTA PRONTA DE MADEIRA, FOLHA LEVE (NBR 15930) DE 600 X 2100 MM OU 700 X 2100 MM, DE 35 MM A 40 MM DE ESPESSURA, NUCLEO COLMEIA, ESTRUTURA USINADA PARA FECHADURA, CAPA LISA EM HDF, ACABAMENTO EM PRIMER PARA PINTURA (INCLUI MARCO, ALIZARES E DOBRADICAS) | UN | 386.93 | SINAPI PE InsumosDezembro 4492
39484 | KIT PORTA PRONTA DE MADEIRA, FOLHA LEVE (NBR 15930) DE 800 X 2100 MM, DE 35 MM A 40 MM DE ESPESSURA, COM MARCO EM ACO, NUCLEO COLMEIA, CAPA LISA EM HDF, ACABAMENTO MELAMINICO BRANCO (INCLUI MARCO, ALIZARES, DOBRADICAS E FECHADURA) | UN | 474.1 | SINAPI PE InsumosDezembro 4493
39488 | KIT PORTA PRONTA DE MADEIRA, FOLHA LEVE (NBR 15930) DE 800 X 2100 MM, DE 35 MM A 40 MM DE ESPESSURA, NUCLEO COLMEIA, ESTRUTURA USINADA PARA FECHADURA, CAPA LISA EM HDF, ACABAMENTO EM PRIMER PARA PINTURA (INCLUI MARCO, ALIZARES E DOBRADICAS) | UN | 393.26 | SINAPI PE InsumosDezembro 4494
39485 | KIT PORTA PRONTA DE MADEIRA, FOLHA LEVE (NBR 15930) DE 900 X 2100 MM, DE 35 MM A 40 MM DE ESPESSURA, COM MARCO EM ACO, NUCLEO COLMEIA, CAPA LISA EM HDF, ACABAMENTO MELAMINICO BRANCO (INCLUI MARCO, ALIZARES, DOBRADICAS E FECHADURA) | UN | 474.1 | SINAPI PE InsumosDezembro 4495
39489 | KIT PORTA PRONTA DE MADEIRA, FOLHA LEVE (NBR 15930) DE 900 X 2100 MM, DE 35 MM A 40 MM DE ESPESSURA, NUCLEO COLMEIA, ESTRUTURA USINADA PARA FECHADURA, CAPA LISA EM HDF, ACABAMENTO EM PRIMER PARA PINTURA (INCLUI MARCO, ALIZARES E DOBRADICAS) | UN | 399.93 | SINAPI PE InsumosDezembro 4496
39490 | KIT PORTA PRONTA DE MADEIRA, FOLHA MEDIA (NBR 15930) DE 600 X 2100 MM OU 700 X 2100 MM, DE 35 MM A 40 MM DE ESPESSURA, NUCLEO SEMI-SOLIDO (SARRAFEADO), ESTRUTURA USINADA PARA FECHADURA, CAPA LISA EM HDF, ACABAMENTO MELAMINICO BRANCO (INCLUI MARCO, ALIZARES E DOBRADICAS) | UN | 595.95 | SINAPI PE InsumosDezembro 4497
39494 | KIT PORTA PRONTA DE MADEIRA, FOLHA MEDIA (NBR 15930) DE 600 X 2100 MM, DE 35 MM A 40 MM DE ESPESSURA, NUCLEO SEMI-SOLIDO (SARRAFEADO), ESTRUTURA USINADA PARA FECHADURA, CAPA LISA EM HDF, ACABAMENTO EM PRIMER PARA PINTURA (INCLUI MARCO, ALIZARES E DOBRADICAS) | UN | 427.94 | SINAPI PE InsumosDezembro 4498
39495 | KIT PORTA PRONTA DE MADEIRA, FOLHA MEDIA (NBR 15930) DE 700 X 2100 MM, DE 35 MM A 40 MM DE ESPESSURA, NUCLEO SEMI-SOLIDO (SARRAFEADO), ESTRUTURA USINADA PARA FECHADURA, CAPA LISA EM HDF, ACABAMENTO EM PRIMER PARA PINTURA (INCLUI MARCO, ALIZARES E DOBRADICAS) | UN | 482.23 | SINAPI PE InsumosDezembro 4499
39496 | KIT PORTA PRONTA DE MADEIRA, FOLHA MEDIA (NBR 15930) DE 800 X 2100 MM, DE 35 MM A 40 MM DE ESPESSURA, NUCLEO SEMI-SOLIDO (SARRAFEADO), ESTRUTURA USINADA PARA FECHADURA, CAPA LISA EM HDF, ACABAMENTO EM PRIMER PARA PINTURA (INCLUI MARCO, ALIZARES E DOBRADICAS) | UN | 530.46 | SINAPI PE InsumosDezembro 4500
39492 | KIT PORTA PRONTA DE MADEIRA, FOLHA MEDIA (NBR 15930) DE 800 X 2100 MM, DE 35 MM A 40 MM DE ESPESSURA, NUCLEO SEMI-SOLIDO (SARRAFEADO), ESTRUTURA USINADA PARA FECHADURA, CAPA LISA EM HDF, ACABAMENTO MELAMINICO BRANCO (INCLUI MARCO, ALIZARES E DOBRADICAS) | UN | 614.12 | SINAPI PE InsumosDezembro 4501
39497 | KIT PORTA PRONTA DE MADEIRA, FOLHA MEDIA (NBR 15930) DE 900 X 2100 MM, DE 35 MM A 40 MM DE ESPESSURA, NUCLEO SEMI-SOLIDO (SARRAFEADO), ESTRUTURA USINADA PARA FECHADURA, CAPA LISA EM HDF, ACABAMENTO EM PRIMER PARA PINTURA (INCLUI MARCO, ALIZARES E DOBRADICAS) | UN | 554.72 | SINAPI PE InsumosDezembro 4502
39493 | KIT PORTA PRONTA DE MADEIRA, FOLHA MEDIA (NBR 15930) DE 900 X 2100 MM, DE 35 MM A 40 MM DE ESPESSURA, NUCLEO SEMI-SOLIDO (SARRAFEADO), ESTRUTURA USINADA PARA FECHADURA, CAPA LISA EM HDF, ACABAMENTO MELAMINICO BRANCO (INCLUI MARCO, ALIZARES E DOBRADICAS) | UN | 658.71 | SINAPI PE InsumosDezembro 4503
43628 | KIT PORTA PRONTA DE MADEIRA, FOLHA PESADA (NBR 15930) DE 800 X 2100 MM, DE 40 MM A 45 MM DE ESPESSURA, COM MARCO EM ACO, NUCLEO SOLIDO, CAPA LISA EM HDF, ACABAMENTO MELAMINICO BRANCO (INCLUI MARCO, ALIZARES, DOBRADICAS E FECHADURA) | UN | 698.67 | SINAPI PE InsumosDezembro 4504
39500 | KIT PORTA PRONTA DE MADEIRA, FOLHA PESADA (NBR 15930) DE 800 X 2100 MM, DE 40 MM A 45 MM DE ESPESSURA, NUCLEO SOLIDO, CAPA LISA EM HDF, ACABAMENTO MELAMINICO BRANCO (INCLUI MARCO, ALIZARES, DOBRADICAS E FECHADURA EXTERNA) | UN | 718.7 | SINAPI PE InsumosDezembro 4505
39498 | KIT PORTA PRONTA DE MADEIRA, FOLHA PESADA (NBR 15930) DE 800 X 2100 MM, DE 40 MM A 45 MM DE ESPESSURA, NUCLEO SOLIDO, ESTRUTURA USINADA PARA FECHADURA, CAPA LISA EM HDF, ACABAMENTO EM LAMINADO NATURAL COM VERNIZ (INCLUI MARCO, ALIZARES E DOBRADICAS) | UN | 886.4 | SINAPI PE InsumosDezembro 4506
43621 | KIT PORTA PRONTA DE MADEIRA, FOLHA PESADA (NBR 15930) DE 900 X 2100 MM, DE 40 MM A 45 MM DE ESPESSURA, COM MARCO EM ACO, NUCLEO SOLIDO, CAPA LISA EM HDF, ACABAMENTO MELAMINICO BRANCO (INCLUI MARCO, ALIZARES, DOBRADICAS E FECHADURA) | UN | 742.34 | SINAPI PE InsumosDezembro 4507
39501 | KIT PORTA PRONTA DE MADEIRA, FOLHA PESADA (NBR 15930) DE 900 X 2100 MM, DE 40 MM A 45 MM DE ESPESSURA, NUCLEO SOLIDO, CAPA LISA EM HDF, ACABAMENTO MELAMINICO BRANCO (INCLUI MARCO, ALIZARES, DOBRADICAS E FECHADURA EXTERNA) | UN | 738.17 | SINAPI PE InsumosDezembro 4508
39499 | KIT PORTA PRONTA DE MADEIRA, FOLHA PESADA (NBR 15930) DE 900 X 2100 MM, DE 40 MM A 45 MM DE ESPESSURA, NUCLEO SOLIDO, ESTRUTURA USINADA PARA FECHADURA, CAPA LISA EM HDF, ACABAMENTO EM LAMINADO NATURAL COM VERNIZ (INCLUI MARCO, ALIZARES E DOBRADICAS) | UN | 898.99 | SINAPI PE InsumosDezembro 4509
3733 | LADRILHO HIDRAULICO, *20 X 20* CM, E= 2 CM, PADRAO COPACABANA, 2 CORES (PRETO E BRANCO) | M2 | 81.34 | SINAPI PE InsumosDezembro 4510
3731 | LADRILHO HIDRAULICO, *20 X 20* CM, E= 2 CM, PADRAO DADOS, COR NATURAL | M2 | 75.5 | SINAPI PE InsumosDezembro 4511
38137 | LADRILHO HIDRAULICO, *25 X 25* CM, E= 2 CM, PADRAO RAMPA, COR NATURAL | M2 | 75.94 | SINAPI PE InsumosDezembro 4512
38138 | LADRILHO HIDRAULICO, *30 X 30* CM, E= 2 CM, PADRAO MILANO, COR NATURAL | M2 | 74.58 | SINAPI PE InsumosDezembro 4513
3736 | LAJE PRE-MOLDADA CONVENCIONAL (LAJOTAS + VIGOTAS) PARA FORRO, UNIDIRECIONAL, SOBRECARGA DE 100 KG/M2, VAO ATE 4,00 M (SEM COLOCACAO) | M2 | 70.5 | SINAPI PE InsumosDezembro 4514
3741 | LAJE PRE-MOLDADA CONVENCIONAL (LAJOTAS + VIGOTAS) PARA FORRO, UNIDIRECIONAL, SOBRECARGA DE 100 KG/M2, VAO ATE 4,50 M (SEM COLOCACAO) | M2 | 73.49 | SINAPI PE InsumosDezembro 4515
3745 | LAJE PRE-MOLDADA CONVENCIONAL (LAJOTAS + VIGOTAS) PARA FORRO, UNIDIRECIONAL, SOBRECARGA 100 KG/M2, VAO ATE 5,00 M (SEM COLOCACAO) | M2 | 79.24 | SINAPI PE InsumosDezembro 4516
3743 | LAJE PRE-MOLDADA CONVENCIONAL (LAJOTAS + VIGOTAS) PARA PISO, UNIDIRECIONAL, SOBRECARGA DE 200 KG/M2, VAO ATE 3,50 M (SEM COLOCACAO) | M2 | 73.23 | SINAPI PE InsumosDezembro 4517
3744 | LAJE PRE-MOLDADA CONVENCIONAL (LAJOTAS + VIGOTAS) PARA PISO, UNIDIRECIONAL, SOBRECARGA DE 200 KG/M2, VAO ATE 4,50 M (SEM COLOCACAO) | M2 | 80.61 | SINAPI PE InsumosDezembro 4518
3739 | LAJE PRE-MOLDADA CONVENCIONAL (LAJOTAS + VIGOTAS) PARA PISO, UNIDIRECIONAL, SOBRECARGA DE 200 KG/M2, VAO ATE 5,00 M (SEM COLOCACAO) | M2 | 84.7 | SINAPI PE InsumosDezembro 4519
3737 | LAJE PRE-MOLDADA CONVENCIONAL (LAJOTAS + VIGOTAS) PARA PISO, UNIDIRECIONAL, SOBRECARGA DE 350 KG/M2, VAO ATE 4,50 M (SEM COLOCACAO) | M2 | 88.8 | SINAPI PE InsumosDezembro 4520
3738 | LAJE PRE-MOLDADA CONVENCIONAL (LAJOTAS + VIGOTAS) PARA PISO, UNIDIRECIONAL, SOBRECARGA DE 350 KG/M2, VAO ATE 5,00 M (SEM COLOCACAO) | M2 | 102.47 | SINAPI PE InsumosDezembro 4521
3747 | LAJE PRE-MOLDADA CONVENCIONAL (LAJOTAS + VIGOTAS) PARA PISO, UNIDIRECIONAL, SOBRECARGA 350 KG/M2 VAO ATE 3,50 M (SEM COLOCACAO) | M2 | 80.61 | SINAPI PE InsumosDezembro 4522
11649 | LAJE PRE-MOLDADA DE TRANSICAO EXCENTRICA EM CONCRETO ARMADO, DN 1200 MM, FURO CIRCULAR DN 600 MM, ESPESSURA 12 CM | UN | 584.76 | SINAPI PE InsumosDezembro 4523
11650 | LAJE PRE-MOLDADA DE TRANSICAO EXCENTRICA EM CONCRETO ARMADO, DN 1500 MM, FURO CIRCULAR DN 530 MM, ESPESSURA 15 CM | UN | 996.7 | SINAPI PE InsumosDezembro 4524
3742 | LAJE PRE-MOLDADA TRELICADA (LAJOTAS + VIGOTAS) PARA FORRO, UNIDIRECIONAL, SOBRECARGA DE 100 KG/M2, VAO ATE 6,00 M (SEM COLOCACAO) | M2 | 106.29 | SINAPI PE InsumosDezembro 4525
3746 | LAJE PRE-MOLDADA TRELICADA (LAJOTAS + VIGOTAS) PARA PISO, UNIDIRECIONAL, SOBRECARGA DE 200 KG/M2, VAO ATE 6,00 M (SEM COLOCACAO) | M2 | 124.11 | SINAPI PE InsumosDezembro 4526
21106 | LAMBRI EM ALUMINIO, DE APROXIMADAMENTE 0,6 KG/M, COM APROXIMADAMENTE 168,0 MM DE LARGURA, 6,0 MM DE ALTURA E 6,0 M DE EXTENSAO | KG | 45.58 | SINAPI PE InsumosDezembro 4527
39388 | LAMPADA LED TIPO DICROICA BIVOLT, LUZ BRANCA, 5 W (BASE GU10) | UN | 10.7 | SINAPI PE InsumosDezembro 4528
39387 | LAMPADA LED TUBULAR BIVOLT 18/20 W, BASE G13 | UN | 16.68 | SINAPI PE InsumosDezembro 4529
39386 | LAMPADA LED TUBULAR BIVOLT 9/10 W, BASE G13 | UN | 11.63 | SINAPI PE InsumosDezembro 4530
38194 | LAMPADA LED 10 W BIVOLT BRANCA, FORMATO TRADICIONAL (BASE E27) | UN | 8.7 | SINAPI PE InsumosDezembro 4531
38193 | LAMPADA LED 6 W BIVOLT BRANCA, FORMATO TRADICIONAL (BASE E27) | UN | 7.56 | SINAPI PE InsumosDezembro 4532
746 | LAVADORA DE ALTA PRESSAO (LAVA - JATO) PARA AGUA FRIA, PRESSAO DE OPERACAO ENTRE 1400 E 1900 LIB/POL2, VAZAO MAXIMA ENTRE 400 E 700 L/H, POTENCIA DE OPERACAO ENTRE 2,50 E 3,00 CV | UN | 1599.45 | SINAPI PE InsumosDezembro 4533
20269 | LAVATORIO / CUBA DE EMBUTIR, OVAL, DE LOUCA BRANCA, SEM LADRAO, DIMENSOES *50 X 35* CM (L X C) | UN | 92.63 | SINAPI PE InsumosDezembro 4534
20270 | LAVATORIO / CUBA DE EMBUTIR, OVAL, DE LOUCA COLORIDA, SEM LADRAO, DIMENSOES *50 X 35* CM (L X C) | UN | 102.35 | SINAPI PE InsumosDezembro 4535
11696 | LAVATORIO / CUBA DE SOBREPOR, OVAL PEQUENA, DE LOUCA BRANCA, SEM LADRAO, DIMENSOES *44 X 31* CM (L X C) | UN | 163.85 | SINAPI PE InsumosDezembro 4536
10427 | LAVATORIO / CUBA DE SOBREPOR, RETANGULAR, DE LOUCA BRANCA, COM LADRAO, DIMENSOES *52 X 45* CM (L X C) | UN | 458.52 | SINAPI PE InsumosDezembro 4537
10428 | LAVATORIO / CUBA DE SOBREPOR, RETANGULAR, DE LOUCA COLORIDA, COM LADRAO, DIMENSOES *52 X 45* CM (L X C) | UN | 472.42 | SINAPI PE InsumosDezembro 4538
36521 | LAVATORIO DE CANTO DE LOUCA BRANCA, SUSPENSO (SEM COLUNA), DIMENSOES *40 X 30* CM (L X C) | UN | 147.4 | SINAPI PE InsumosDezembro 4539
36794 | LAVATORIO DE LOUCA BRANCA, COM COLUNA, DIMENSOES *44 X 35* CM (L X C) | UN | 156.92 | SINAPI PE InsumosDezembro 4540
10426 | LAVATORIO DE LOUCA BRANCA, COM COLUNA, DIMENSOES *54 X 44* CM (L X C) | UN | 175.72 | SINAPI PE InsumosDezembro 4541
10425 | LAVATORIO DE LOUCA BRANCA, SUSPENSO (SEM COLUNA), DIMENSOES *40 X 30* CM | UN | 89.14 | SINAPI PE InsumosDezembro 4542
10431 | LAVATORIO DE LOUCA COLORIDA, COM COLUNA, DIMENSOES *54 X 44* CM (L X C) | UN | 305.2 | SINAPI PE InsumosDezembro 4543
10429 | LAVATORIO DE LOUCA COLORIDA, SUSPENSO (SEM COLUNA), DIMENSOES *40 X 30* CM (L X C) | UN | 150.56 | SINAPI PE InsumosDezembro 4544
10853 | LETRA ACO INOX (AISI 304), CHAPA NUM. 22, RECORTADO, H= 20 CM (SEM RELEVO) | UN | 92.44 | SINAPI PE InsumosDezembro 4545
5093 | LEVANTADOR DE JANELA GUILHOTINA, EM LATAO CROMADO | PAR | 18.83 | SINAPI PE InsumosDezembro 4546
44331 | LIMPA VIDROS COM PULVERIZADOR | L | 77.3 | SINAPI PE InsumosDezembro 4547
37768 | LIMPADORA A SUCCAO, TANQUE 12000 L, BASCULAMENTO HIDRAULICO, BOMBA 12 M3/MIN 95% VACUO (INCLUI MONTAGEM, NAO INCLUI CAMINHAO) | UN | 295000 | SINAPI PE InsumosDezembro 4548
37773 | LIMPADORA DE SUCCAO TANQUE 7000 L, BOMBA 12 M3/MIN 95% VACUO (INCLUI MONTAGEM, NAO INCLUI CAMINHAO) | UN | 250504.73 | SINAPI PE InsumosDezembro 4549
37769 | LIMPADORA DE SUCCAO, TANQUE 11000 L, BOMBA 340 M3/MIN (INCLUI MONTAGEM, NAO INCLUI CAMINHAO) | UN | 419376.48 | SINAPI PE InsumosDezembro 4550
37770 | LIMPADORA DE SUCCAO, TANQUE 5500 L, BOMBA 60M3/MIN, VACUO 500 MBAR (INCLUI MONTAGEM, NAO INCLUI CAMINHAO) | UN | 711748.8 | SINAPI PE InsumosDezembro 4551
38382 | LINHA DE PEDREIRO LISA 100 M | UN | 13.1 | SINAPI PE InsumosDezembro 4552
38383 | LIXA D'AGUA EM FOLHA, GRAO 100 | UN | 2.45 | SINAPI PE InsumosDezembro 4553
3768 | LIXA EM FOLHA PARA FERRO, NUMERO 150 | UN | 2.34 | SINAPI PE InsumosDezembro 4554
3767 | LIXA EM FOLHA PARA PAREDE OU MADEIRA, NUMERO 120, COR VERMELHA | UN | 0.78 | SINAPI PE InsumosDezembro 4555
13192 | LIXADEIRA ELETRICA ANGULAR PARA CONCRETO, POTENCIA 1.400 W, PRATO DIAMANTADO DE 5" | UN | 4768.91 | SINAPI PE InsumosDezembro 4556
38413 | LIXADEIRA ELETRICA ANGULAR, PARA DISCO DE 7" (180 MM), POTENCIA DE 2.200 W, *5.000* RPM, 220 V | UN | 788.71 | SINAPI PE InsumosDezembro 4557
42440 | LIXEIRA DUPLA, COM CAPACIDADE VOLUMETRICA DE 60L*, FABRICADA EM TUBO DE ACO CARBONO, CESTOS EM CHAPA DE ACO E PINTURA NO PROCESSO ELETROSTATICO - PARA ACADEMIA AO AR LIVRE / ACADEMIA DA TERCEIRA IDADE - ATI | UN | 1235.91 | SINAPI PE InsumosDezembro 4558
20193 | LOCACAO DE ANDAIME METALICO TIPO FACHADEIRO, PECAS COM APROXIMADAMENTE 1,20 M DE LARGURA E 2,0 M DE ALTURA, INCLUINDO DIAGONAIS EM X, BARRAS DE LIGACAO, SAPATAS E DEMAIS ITENS NECESSARIOS A MONTAGEM (NAO INCLUI INSTALACAO) | M2XMES | 24.6 | SINAPI PE InsumosDezembro 4559
10527 | LOCACAO DE ANDAIME METALICO TUBULAR DE ENCAIXE, TIPO DE TORRE, CADA PAINEL COM LARGURA DE 1 ATE 1,5 M E ALTURA DE *1,00* M, INCLUINDO DIAGONAL, BARRAS DE LIGACAO, SAPATAS OU RODIZIOS E DEMAIS ITENS NECESSARIOS A MONTAGEM (NAO INCLUI INSTALACAO) | MXMES | 32.8 | SINAPI PE InsumosDezembro 4560
41805 | LOCACAO DE ANDAIME SUSPENSO OU BALANCIM MANUAL, CAPACIDADE DE CARGA TOTAL DE APROXIMADAMENTE 250 KG/M2, PLATAFORMA DE 1,50 M X 0,80 M (C X L), CABO DE 45 M | MES | 943 | SINAPI PE InsumosDezembro 4561
40271 | LOCACAO DE APRUMADOR METALICO DE PILAR, COM ALTURA E ANGULO REGULAVEIS, EXTENSAO DE *1,50* A *2,80* M | UNXMES | 25.1 | SINAPI PE InsumosDezembro 4562
40287 | LOCACAO DE BARRA DE ANCORAGEM DE 0,80 A 1,20 M DE EXTENSAO, COM ROSCA DE 5/8", INCLUINDO PORCA E FLANGE | MES | 9.66 | SINAPI PE InsumosDezembro 4563
4084 | LOCACAO DE BOMBA SUBMERSIVEL PARA DRENAGEM E ESGOTAMENTO, MOTOR ELETRICO TRIFASICO, POTENCIA DE 1 CV, DIAMETRO DE RECALQUE DE 2". FAIXA DE OPERACAO Q=25 M3/H (+ OU - 1 M3/H) E AMT=2 M, Q=12 M3/H (+ OU - 2 M3/H) E AMT = 12 M (+ OU - 2 M) | H | 2.03 | SINAPI PE InsumosDezembro 4564
743 | LOCACAO DE BOMBA SUBMERSIVEL PARA DRENAGEM E ESGOTAMENTO, MOTOR ELETRICO TRIFASICO, POTENCIA DE 2 CV, DIAMETRO DE RECALQUE DE 2", FAIXA DE OPERACAO Q=35 M3/H (+ OU - 3 M3/H) E AMT=2 M, Q=13 M3/H (+ OU - 3 M3/H) E AMT = 17 M (+ OU - 3 M) | H | 2.03 | SINAPI PE InsumosDezembro 4565
40293 | LOCACAO DE BOMBA SUBMERSIVEL PARA DRENAGEM E ESGOTAMENTO, MOTOR ELETRICO TRIFASICO, POTENCIA DE 2 CV, DIAMETRO DE RECALQUE DE 3". FAIXA DE OPERACAO Q=70 M3/H (+ OU - 2 M3/H) E AMT=2 M, Q=9,5 M3/H (+ OU - 3,5 M3/H) E AMT = 10 M (+ OU - 2 M) | H | 2.43 | SINAPI PE InsumosDezembro 4566
40294 | LOCACAO DE BOMBA SUBMERSIVEL PARA DRENAGEM E ESGOTAMENTO, MOTOR ELETRICO TRIFASICO, POTENCIA DE 3 CV, DIAMETRO DE RECALQUE DE 2", FAIXA DE OPERACAO Q=84 M3/H (+ OU - 2,5 M3/H) E AMT=2 M, Q=9,1 M3/H (+ OU - 2 M3/H) E AMT = 12 M (+ OU - 2 M) | H | 2.03 | SINAPI PE InsumosDezembro 4567
4085 | LOCACAO DE BOMBA SUBMERSIVEL PARA DRENAGEM E ESGOTAMENTO, MOTOR ELETRICO TRIFASICO, POTENCIA DE 4 CV, DIAMETRO DE RECALQUE DE 3". FAIXA DE OPERACAO Q=60 M3/H (+ OU - 1 M3/H) E AMT=2 M, Q=11 M3/H (+ OU - 1 M3/H) E AMT = 23 M (+ OU - 1 M) | H | 2.84 | SINAPI PE InsumosDezembro 4568
10779 | LOCACAO DE CONTAINER 2,30 X 4,30 M, ALT. 2,50 M, P/ SANITARIO, C/ 5 BACIAS, 1 LAVATORIO E 4 MICTORIOS (NAO INCLUI MOBILIZACAO/DESMOBILIZACAO) | MES | 1040.62 | SINAPI PE InsumosDezembro 4569
10777 | LOCACAO DE CONTAINER 2,30 X 4,30 M, ALT. 2,50 M, PARA SANITARIO, COM 3 BACIAS, 4 CHUVEIROS, 1 LAVATORIO E 1 MICTORIO (NAO INCLUI MOBILIZACAO/DESMOBILIZACAO) | MES | 945.23 | SINAPI PE InsumosDezembro 4570
10775 | LOCACAO DE CONTAINER 2,30 X 6,00 M, ALT. 2,50 M, COM 1 SANITARIO, PARA ESCRITORIO, COMPLETO, SEM DIVISORIAS INTERNAS (NAO INCLUI MOBILIZACAO/DESMOBILIZACAO) | MES | 832.5 | SINAPI PE InsumosDezembro 4571
10776 | LOCACAO DE CONTAINER 2,30 X 6,00 M, ALT. 2,50 M, PARA ESCRITORIO, SEM DIVISORIAS INTERNAS E SEM SANITARIO (NAO INCLUI MOBILIZACAO/DESMOBILIZACAO) | MES | 650.39 | SINAPI PE InsumosDezembro 4572
10778 | LOCACAO DE CONTAINER 2,30 X 6,00 M, ALT. 2,50 M, PARA SANITARIO, COM 4 BACIAS, 8 CHUVEIROS,1 LAVATORIO E 1 MICTORIO (NAO INCLUI MOBILIZACAO/DESMOBILIZACAO) | MES | 1040.62 | SINAPI PE InsumosDezembro 4573
40339 | LOCACAO DE CRUZETA, SIMPLES, PARA ESCORA METALICA, COMPRIMENTO ENTRE 50 A 60 CM, PARA ESCORA DE 1,80 A 3,20 METROS E TUBO EXTERNO ATE 48 MM DE DIAMETRO | UNXMES | 8.8 | SINAPI PE InsumosDezembro 4574
10749 | LOCACAO DE ESCORA METALICA TELESCOPICA, COM ALTURA REGULAVEL DE *1,80* A *3,20* M, COM CAPACIDADE DE CARGA DE NO MINIMO 1000 KGF (10 KN), INCLUSO TRIPE E FORCADO | UNXMES | 29.11 | SINAPI PE InsumosDezembro 4575
40290 | LOCACAO DE FORMA PLASTICA PARA LAJE NERVURADA, DIMENSOES *60* X *60* X *16* CM | UNXMES | 15.74 | SINAPI PE InsumosDezembro 4576
3346 | LOCACAO DE GRUPO GERADOR *80 A 125* KVA, MOTOR DIESEL, REBOCAVEL, ACIONAMENTO MANUAL | H | 19.12 | SINAPI PE InsumosDezembro 4577
3348 | LOCACAO DE GRUPO GERADOR ACIMA DE * 125 ATE 180* KVA, MOTOR DIESEL, REBOCAVEL, ACIONAMENTO MANUAL | H | 22.87 | SINAPI PE InsumosDezembro 4578
39833 | LOCACAO DE GRUPO GERADOR DE *260* KVA, DIESEL REBOCAVEL, ACIONAMENTO MANUAL | H | 31.33 | SINAPI PE InsumosDezembro 4579
7252 | LOCACAO DE NIVEL OPTICO, COM PRECISAO DE 0,7 MM, AUMENTO DE 32X | H | 2.34 | SINAPI PE InsumosDezembro 4580
7247 | LOCACAO DE TEODOLITO ELETRONICO, PRECISAO ANGULAR DE 5 A 7 SEGUNDOS, INCLUINDO TRIPE | H | 2.34 | SINAPI PE InsumosDezembro 4581
40291 | LOCACAO DE TORRE METALICA COMPLETA PARA UMA CARGA DE 8 TF (80 KN) E PE DIREITO DE 6 M, INCLUINDO MODULOS, DIAGONAIS, SAPATAS E FORCADOS | UNXMES | 820 | SINAPI PE InsumosDezembro 4582
40275 | LOCACAO DE VIGA SANDUICHE METALICA VAZADA PARA TRAVAMENTO DE PILARES, ALTURA DE *8* CM, LARGURA DE *6* CM E EXTENSAO DE 2 M | UNXMES | 26.24 | SINAPI PE InsumosDezembro 4583
42408 | LONA PLASTICA EXTRA FORTE PRETA, E = 200 MICRA | M2 | 1.83 | SINAPI PE InsumosDezembro 4584
3777 | LONA PLASTICA PESADA PRETA, E = 150 MICRA | M2 | 1.32 | SINAPI PE InsumosDezembro 4585
44699 | LUBRIFICANTE REDUTOR DE TORQUE E ARRASTO DE ALTO DESEMPENHO, PARA PERFURACAO HORIZONTAL DIRECIONAL, HDD | KG | 46.79 | SINAPI PE InsumosDezembro 4586
3798 | LUMINARIA ABERTA P/ ILUMINACAO PUBLICA, TIPO X-57 PETERCO OU EQUIV | UN | 87.29 | SINAPI PE InsumosDezembro 4587
38769 | LUMINARIA ARANDELA TIPO MEIA-LUA COM VIDRO FOSCO *30 X 15* CM, PARA 1 LAMPADA, BASE E27, POTENCIA MAXIMA 40/60 W (NAO INCLUI LAMPADA) | UN | 68.16 | SINAPI PE InsumosDezembro 4588
38774 | LUMINARIA DE EMERGENCIA 30 LEDS, POTENCIA 2 W, BATERIA DE LITIO, AUTONOMIA DE 6 HORAS | UN | 21.85 | SINAPI PE InsumosDezembro 4589
42247 | LUMINARIA DE LED PARA ILUMINACAO PUBLICA, DE 138 W ATE 180 W, INVOLUCRO EM ALUMINIO OU ACO INOX | UN | 746.01 | SINAPI PE InsumosDezembro 4590
42248 | LUMINARIA DE LED PARA ILUMINACAO PUBLICA, DE 181 W ATE 239 W, INVOLUCRO EM ALUMINIO OU ACO INOX | UN | 866.55 | SINAPI PE InsumosDezembro 4591
42249 | LUMINARIA DE LED PARA ILUMINACAO PUBLICA, DE 240 W ATE 350 W, INVOLUCRO EM ALUMINIO OU ACO INOX | UN | 1435.57 | SINAPI PE InsumosDezembro 4592
42244 | LUMINARIA DE LED PARA ILUMINACAO PUBLICA, DE 33 W ATE 50 W, INVOLUCRO EM ALUMINIO OU ACO INOX | UN | 224.19 | SINAPI PE InsumosDezembro 4593
42245 | LUMINARIA DE LED PARA ILUMINACAO PUBLICA, DE 51 W ATE 67 W, INVOLUCRO EM ALUMINIO OU ACO INOX | UN | 413.7 | SINAPI PE InsumosDezembro 4594
42246 | LUMINARIA DE LED PARA ILUMINACAO PUBLICA, DE 68 W ATE 97 W, INVOLUCRO EM ALUMINIO OU ACO INOX | UN | 457.95 | SINAPI PE InsumosDezembro 4595
42243 | LUMINARIA DE LED PARA ILUMINACAO PUBLICA, DE 98 W ATE 137 W, INVOLUCRO EM ALUMINIO OU ACO INOX | UN | 552.2 | SINAPI PE InsumosDezembro 4596
38889 | LUMINARIA DE SOBREPOR EM CHAPA DE ACO COM ALETAS PLASTICAS, PARA 1 LAMPADA, BASE E27, POTENCIA MAXIMA 40/60 W (NAO INCLUI LAMPADA) | UN | 52.25 | SINAPI PE InsumosDezembro 4597
38784 | LUMINARIA DE SOBREPOR EM CHAPA DE ACO COM ALETAS PLASTICAS, PARA 2 LAMPADAS, BASE E27, POTENCIA MAXIMA 40/60 W (NAO INCLUI LAMPADAS) | UN | 69.9 | SINAPI PE InsumosDezembro 4598
3780 | LUMINARIA DE SOBREPOR EM CHAPA DE ACO PARA 1 LAMPADA FLUORESCENTE DE *36* W, ALETADA, COMPLETA (LAMPADA E REATOR INCLUSOS) | UN | 107.47 | SINAPI PE InsumosDezembro 4599
38773 | LUMINARIA DE TETO PLAFON/PLAFONIER EM PLASTICO COM BASE E27, POTENCIA MAXIMA 60 W (NAO INCLUI LAMPADA) | UN | 6.85 | SINAPI PE InsumosDezembro 4600
12271 | LUMINARIA DUPLA P/SINALIZACAO, TIPO WETZEL AS-2/110 OU EQUIV | UN | 382.25 | SINAPI PE InsumosDezembro 4601
39385 | LUMINARIA LED PLAFON REDONDO DE SOBREPOR BIVOLT 12/13 W, D = *17* CM | UN | 19.99 | SINAPI PE InsumosDezembro 4602
39389 | LUMINARIA LED REFLETOR RETANGULAR BIVOLT, LUZ BRANCA, 10 W | UN | 21.69 | SINAPI PE InsumosDezembro 4603
39390 | LUMINARIA LED REFLETOR RETANGULAR BIVOLT, LUZ BRANCA, 30 W | UN | 45.46 | SINAPI PE InsumosDezembro 4604
39391 | LUMINARIA LED REFLETOR RETANGULAR BIVOLT, LUZ BRANCA, 50 W | UN | 51.04 | SINAPI PE InsumosDezembro 4605
3803 | LUMINARIA PLAFON REDONDO COM VIDRO FOSCO DIAMETRO *25* CM, PARA 1 LAMPADA, BASE E27, POTENCIA MAXIMA 40/60 W (NAO INCLUI LAMPADA) | UN | 64.63 | SINAPI PE InsumosDezembro 4606
38770 | LUMINARIA PLAFON REDONDO COM VIDRO FOSCO DIAMETRO *30* CM, PARA 2 LAMPADAS, BASE E27, POTENCIA MAXIMA 40/60 W (NAO INCLUI LAMPADAS) | UN | 74.84 | SINAPI PE InsumosDezembro 4607
12267 | LUMINARIA PROVA DE TEMPO PETERCO Y.31/1 | UN | 219.32 | SINAPI PE InsumosDezembro 4608
43265 | LUMINARIA SOLAR LED EXTERNA, TIPO ARANDELA DE PAREDE, EM ALUMINIO, 16 LEDS, LUZ BRANCA, *180* LUMENS, CAPACIDADE DE ILUMINACAO ATE 36 H, RETANGULAR, *13 X 9 X 7* (C X L X A), COM SENSOR DE MOVIMENTO / PRESENCA, BATERIA RECARREGAVEL COM LUZ SOLAR, RESISTENTE AO CALOR, A PROVA DE AGUA E POEIRA/ IMPERMEAVEL, IP65 | UN | 62.51 | SINAPI PE InsumosDezembro 4609
12266 | LUMINARIA SPOT DE SOBREPOR EM ALUMINIO COM ALETA PLASTICA PARA 1 LAMPADA, BASE E27, POTENCIA MAXIMA 40/60 W (NAO INCLUI LAMPADA) | UN | 112.25 | SINAPI PE InsumosDezembro 4610
39378 | LUMINARIA SPOT DE SOBREPOR EM ALUMINIO COM ALETA PLASTICA PARA 2 LAMPADAS, BASE E27, POTENCIA MAXIMA 40/60 W (NAO INCLUI LAMPADA) | UN | 79.59 | SINAPI PE InsumosDezembro 4611
43543 | LUMINARIA TIPO TARTARUGA A PROVA DE TEMPO, GASES, VAPOR E PO, EM ALUMINIO, COM GRADE, BASE E27, POTENCIA MAXIMA 100 W - REF Y 25/1 (NAO INCLUI LAMPADA) | UN | 165.81 | SINAPI PE InsumosDezembro 4612
38775 | LUMINARIA TIPO TARTARUGA PARA AREA EXTERNA EM ALUMINIO, COM GRADE, PARA 1 LAMPADA, BASE E27, POTENCIA MAXIMA 40/60 W (NAO INCLUI LAMPADA) | UN | 84.37 | SINAPI PE InsumosDezembro 4613
44252 | LUVA CPVC, SOLDAVEL, 114 MM, PARA AGUA QUENTE PREDIAL | UN | 140.26 | SINAPI PE InsumosDezembro 4614
21119 | LUVA CPVC, SOLDAVEL, 15 MM, PARA AGUA QUENTE PREDIAL | UN | 1.41 | SINAPI PE InsumosDezembro 4615
37974 | LUVA CPVC, SOLDAVEL, 22 MM, PARA AGUA QUENTE PREDIAL | UN | 1.82 | SINAPI PE InsumosDezembro 4616
37975 | LUVA CPVC, SOLDAVEL, 28 MM, PARA AGUA QUENTE PREDIAL | UN | 4.05 | SINAPI PE InsumosDezembro 4617
37976 | LUVA CPVC, SOLDAVEL, 35 MM, PARA AGUA QUENTE PREDIAL | UN | 9.02 | SINAPI PE InsumosDezembro 4618
37977 | LUVA CPVC, SOLDAVEL, 42 MM, PARA AGUA QUENTE PREDIAL | UN | 12.48 | SINAPI PE InsumosDezembro 4619
37978 | LUVA CPVC, SOLDAVEL, 54 MM, PARA AGUA QUENTE PREDIAL | UN | 24.74 | SINAPI PE InsumosDezembro 4620
37979 | LUVA CPVC, SOLDAVEL, 73 MM, PARA AGUA QUENTE PREDIAL | UN | 105.01 | SINAPI PE InsumosDezembro 4621
37980 | LUVA CPVC, SOLDAVEL, 89 MM, PARA AGUA QUENTE PREDIAL | UN | 120.62 | SINAPI PE InsumosDezembro 4622
36147 | LUVA DE BORRACHA ISOLANTE PARA ALTA TENSAO, RESISTENTE A OZONIO, TENSAO DE ENSAIO 2,5 KV (PAR) | PAR | 419.19 | SINAPI PE InsumosDezembro 4623
12731 | LUVA DE COBRE (REF 600) SEM ANEL DE SOLDA, BOLSA X BOLSA, 104 MM | UN | 350.49 | SINAPI PE InsumosDezembro 4624
12723 | LUVA DE COBRE (REF 600) SEM ANEL DE SOLDA, BOLSA X BOLSA, 15 MM | UN | 2.71 | SINAPI PE InsumosDezembro 4625
12724 | LUVA DE COBRE (REF 600) SEM ANEL DE SOLDA, BOLSA X BOLSA, 22 MM | UN | 5.22 | SINAPI PE InsumosDezembro 4626
12725 | LUVA DE COBRE (REF 600) SEM ANEL DE SOLDA, BOLSA X BOLSA, 28 MM | UN | 10.47 | SINAPI PE InsumosDezembro 4627
12726 | LUVA DE COBRE (REF 600) SEM ANEL DE SOLDA, BOLSA X BOLSA, 35 MM | UN | 23.12 | SINAPI PE InsumosDezembro 4628
12727 | LUVA DE COBRE (REF 600) SEM ANEL DE SOLDA, BOLSA X BOLSA, 42 MM | UN | 29.32 | SINAPI PE InsumosDezembro 4629
12728 | LUVA DE COBRE (REF 600) SEM ANEL DE SOLDA, BOLSA X BOLSA, 54 MM | UN | 47.9 | SINAPI PE InsumosDezembro 4630
12729 | LUVA DE COBRE (REF 600) SEM ANEL DE SOLDA, BOLSA X BOLSA, 66 MM | UN | 156.99 | SINAPI PE InsumosDezembro 4631
12730 | LUVA DE COBRE (REF 600) SEM ANEL DE SOLDA, BOLSA X BOLSA, 79 MM | UN | 240.36 | SINAPI PE InsumosDezembro 4632
3840 | LUVA DE CORRER COM TRAVAS DEFOFO, PVC, JE, DN 100 MM | UN | 42.54 | SINAPI PE InsumosDezembro 4633
3838 | LUVA DE CORRER COM TRAVAS DEFOFO, PVC, JE, DN 150 MM | UN | 93.89 | SINAPI PE InsumosDezembro 4634
3844 | LUVA DE CORRER COM TRAVAS DEFOFO, PVC, JE, DN 200 MM | UN | 167.48 | SINAPI PE InsumosDezembro 4635
3839 | LUVA DE CORRER COM TRAVAS DEFOFO, PVC, JE, DN 250 MM | UN | 305.05 | SINAPI PE InsumosDezembro 4636
3843 | LUVA DE CORRER COM TRAVAS DEFOFO, PVC, JE, DN 300 MM | UN | 418.69 | SINAPI PE InsumosDezembro 4637
3900 | LUVA DE CORRER PARA TUBO ROSCAVEL, PVC, 1 1/2", PARA AGUA FRIA PREDIAL | UN | 47.27 | SINAPI PE InsumosDezembro 4638
3846 | LUVA DE CORRER PARA TUBO ROSCAVEL, PVC, 1/2", PARA AGUA FRIA PREDIAL | UN | 14.2 | SINAPI PE InsumosDezembro 4639
3886 | LUVA DE CORRER PARA TUBO ROSCAVEL, PVC, 3/4", PARA AGUA FRIA PREDIAL | UN | 18.85 | SINAPI PE InsumosDezembro 4640
3854 | LUVA DE CORRER PARA TUBO SOLDAVEL, PVC, 20 MM, PARA AGUA FRIA PREDIAL | UN | 10.75 | SINAPI PE InsumosDezembro 4641
3873 | LUVA DE CORRER PARA TUBO SOLDAVEL, PVC, 25 MM, PARA AGUA FRIA PREDIAL | UN | 12.51 | SINAPI PE InsumosDezembro 4642
38021 | LUVA DE CORRER PARA TUBO SOLDAVEL, PVC, 32 MM, PARA AGUA FRIA PREDIAL | UN | 22.21 | SINAPI PE InsumosDezembro 4643
43838 | LUVA DE CORRER PARA TUBO SOLDAVEL, PVC, 40 MM, PARA AGUA FRIA PREDIAL | UN | 28.71 | SINAPI PE InsumosDezembro 4644
3847 | LUVA DE CORRER PARA TUBO SOLDAVEL, PVC, 50 MM, PARA AGUA FRIA PREDIAL | UN | 28.95 | SINAPI PE InsumosDezembro 4645
38022 | LUVA DE CORRER PARA TUBO SOLDAVEL, PVC, 60 MM, PARA AGUA FRIA PREDIAL | UN | 39.79 | SINAPI PE InsumosDezembro 4646
3826 | LUVA DE CORRER PVC PBA, JE, DN 100 / DE 110 MM, PARA REDE DE AGUA | UN | 42.21 | SINAPI PE InsumosDezembro 4647
3825 | LUVA DE CORRER PVC PBA, JE, DN 50 / DE 60 MM, PARA REDE DE AGUA | UN | 12.14 | SINAPI PE InsumosDezembro 4648
3827 | LUVA DE CORRER PVC PBA, JE, DN 75 / DE 85 MM, PARA REDE DE AGUA | UN | 26.52 | SINAPI PE InsumosDezembro 4649
3830 | LUVA DE CORRER PVC, JE, DN 250 MM, PARA REDE COLETORA DE ESGOTO | UN | 138.6 | SINAPI PE InsumosDezembro 4650
37981 | LUVA DE CORRER, CPVC, SOLDAVEL, 15 MM, PARA AGUA QUENTE PREDIAL | UN | 5.25 | SINAPI PE InsumosDezembro 4651
37982 | LUVA DE CORRER, CPVC, SOLDAVEL, 22 MM, PARA AGUA QUENTE PREDIAL | UN | 7.62 | SINAPI PE InsumosDezembro 4652
37983 | LUVA DE CORRER, CPVC, SOLDAVEL, 28 MM, PARA AGUA QUENTE PREDIAL | UN | 11.27 | SINAPI PE InsumosDezembro 4653
37984 | LUVA DE CORRER, CPVC, SOLDAVEL, 35 MM, PARA AGUA QUENTE PREDIAL | UN | 15.83 | SINAPI PE InsumosDezembro 4654
37985 | LUVA DE CORRER, CPVC, SOLDAVEL, 42 MM, PARA AGUA QUENTE PREDIAL | UN | 22.49 | SINAPI PE InsumosDezembro 4655
20165 | LUVA DE CORRER, PVC SERIE R, 100 MM, PARA ESGOTO PREDIAL | UN | 17.18 | SINAPI PE InsumosDezembro 4656
20166 | LUVA DE CORRER, PVC SERIE R, 150 MM, PARA ESGOTO PREDIAL | UN | 52.47 | SINAPI PE InsumosDezembro 4657
20164 | LUVA DE CORRER, PVC SERIE R, 75 MM, PARA ESGOTO PREDIAL | UN | 8.25 | SINAPI PE InsumosDezembro 4658
3893 | LUVA DE CORRER, PVC, DN 100 MM, PARA ESGOTO PREDIAL | UN | 12.94 | SINAPI PE InsumosDezembro 4659
3848 | LUVA DE CORRER, PVC, DN 50 MM, PARA ESGOTO PREDIAL | UN | 7.89 | SINAPI PE InsumosDezembro 4660
3895 | LUVA DE CORRER, PVC, DN 75 MM, PARA ESGOTO PREDIAL | UN | 8.76 | SINAPI PE InsumosDezembro 4661
12404 | LUVA DE FERRO GALVANIZADO, COM ROSCA BSP MACHO/FEMEA, DE 3/4" | UN | 12.43 | SINAPI PE InsumosDezembro 4662
3939 | LUVA DE FERRO GALVANIZADO, COM ROSCA BSP, DE 1 1/2" | UN | 25.6 | SINAPI PE InsumosDezembro 4663
3911 | LUVA DE FERRO GALVANIZADO, COM ROSCA BSP, DE 1 1/4" | UN | 20.92 | SINAPI PE InsumosDezembro 4664
3908 | LUVA DE FERRO GALVANIZADO, COM ROSCA BSP, DE 1/2" | UN | 6.76 | SINAPI PE InsumosDezembro 4665
3910 | LUVA DE FERRO GALVANIZADO, COM ROSCA BSP, DE 1" | UN | 14.96 | SINAPI PE InsumosDezembro 4666
3913 | LUVA DE FERRO GALVANIZADO, COM ROSCA BSP, DE 2 1/2" | UN | 71.53 | SINAPI PE InsumosDezembro 4667
3912 | LUVA DE FERRO GALVANIZADO, COM ROSCA BSP, DE 2" | UN | 39.21 | SINAPI PE InsumosDezembro 4668
3909 | LUVA DE FERRO GALVANIZADO, COM ROSCA BSP, DE 3/4" | UN | 9.2 | SINAPI PE InsumosDezembro 4669
3914 | LUVA DE FERRO GALVANIZADO, COM ROSCA BSP, DE 3" | UN | 107.91 | SINAPI PE InsumosDezembro 4670
3915 | LUVA DE FERRO GALVANIZADO, COM ROSCA BSP, DE 4" | UN | 170.17 | SINAPI PE InsumosDezembro 4671
3916 | LUVA DE FERRO GALVANIZADO, COM ROSCA BSP, DE 5" | UN | 310.02 | SINAPI PE InsumosDezembro 4672
3917 | LUVA DE FERRO GALVANIZADO, COM ROSCA BSP, DE 6" | UN | 511.33 | SINAPI PE InsumosDezembro 4673
1904 | LUVA DE PRESSAO, EM PVC, DE 20 MM, PARA ELETRODUTO FLEXIVEL | UN | 1.35 | SINAPI PE InsumosDezembro 4674
1899 | LUVA DE PRESSAO, EM PVC, DE 25 MM, PARA ELETRODUTO FLEXIVEL | UN | 1.53 | SINAPI PE InsumosDezembro 4675
1900 | LUVA DE PRESSAO, EM PVC, DE 32 MM, PARA ELETRODUTO FLEXIVEL | UN | 2.48 | SINAPI PE InsumosDezembro 4676
12407 | LUVA DE REDUCAO DE FERRO GALVANIZADO, COM ROSCA BSP MACHO/FEMEA, DE 1 1/2" X 1" | UN | 38.71 | SINAPI PE InsumosDezembro 4677
12408 | LUVA DE REDUCAO DE FERRO GALVANIZADO, COM ROSCA BSP MACHO/FEMEA, DE 1" X 1/2" | UN | 21.85 | SINAPI PE InsumosDezembro 4678
12409 | LUVA DE REDUCAO DE FERRO GALVANIZADO, COM ROSCA BSP MACHO/FEMEA, DE 1" X 3/4" | UN | 21.85 | SINAPI PE InsumosDezembro 4679
12410 | LUVA DE REDUCAO DE FERRO GALVANIZADO, COM ROSCA BSP MACHO/FEMEA, DE 3/4" X 1/2" | UN | 15.05 | SINAPI PE InsumosDezembro 4680
3936 | LUVA DE REDUCAO DE FERRO GALVANIZADO, COM ROSCA BSP, DE 1 1/2" X 1 1/4" | UN | 27.2 | SINAPI PE InsumosDezembro 4681
3922 | LUVA DE REDUCAO DE FERRO GALVANIZADO, COM ROSCA BSP, DE 1 1/2" X 1/2" | UN | 25.02 | SINAPI PE InsumosDezembro 4682
3924 | LUVA DE REDUCAO DE FERRO GALVANIZADO, COM ROSCA BSP, DE 1 1/2" X 1" | UN | 27.2 | SINAPI PE InsumosDezembro 4683
3923 | LUVA DE REDUCAO DE FERRO GALVANIZADO, COM ROSCA BSP, DE 1 1/2" X 3/4" | UN | 27.2 | SINAPI PE InsumosDezembro 4684
3937 | LUVA DE REDUCAO DE FERRO GALVANIZADO, COM ROSCA BSP, DE 1 1/4" X 1/2" | UN | 22.44 | SINAPI PE InsumosDezembro 4685
3921 | LUVA DE REDUCAO DE FERRO GALVANIZADO, COM ROSCA BSP, DE 1 1/4" X 1" | UN | 22.45 | SINAPI PE InsumosDezembro 4686
3920 | LUVA DE REDUCAO DE FERRO GALVANIZADO, COM ROSCA BSP, DE 1 1/4" X 3/4" | UN | 22.44 | SINAPI PE InsumosDezembro 4687
3938 | LUVA DE REDUCAO DE FERRO GALVANIZADO, COM ROSCA BSP, DE 1" X 1/2" | UN | 14.79 | SINAPI PE InsumosDezembro 4688
3919 | LUVA DE REDUCAO DE FERRO GALVANIZADO, COM ROSCA BSP, DE 1" X 3/4" | UN | 15.08 | SINAPI PE InsumosDezembro 4689
3927 | LUVA DE REDUCAO DE FERRO GALVANIZADO, COM ROSCA BSP, DE 2 1/2" X 1 1/2" | UN | 76.38 | SINAPI PE InsumosDezembro 4690
3928 | LUVA DE REDUCAO DE FERRO GALVANIZADO, COM ROSCA BSP, DE 2 1/2" X 2" | UN | 76.38 | SINAPI PE InsumosDezembro 4691
3926 | LUVA DE REDUCAO DE FERRO GALVANIZADO, COM ROSCA BSP, DE 2" X 1 1/2" | UN | 43.54 | SINAPI PE InsumosDezembro 4692
3935 | LUVA DE REDUCAO DE FERRO GALVANIZADO, COM ROSCA BSP, DE 2" X 1 1/4" | UN | 43.54 | SINAPI PE InsumosDezembro 4693
3925 | LUVA DE REDUCAO DE FERRO GALVANIZADO, COM ROSCA BSP, DE 2" X 1" | UN | 43.54 | SINAPI PE InsumosDezembro 4694
12406 | LUVA DE REDUCAO DE FERRO GALVANIZADO, COM ROSCA BSP, DE 3/4" X 1/2" | UN | 10.69 | SINAPI PE InsumosDezembro 4695
3929 | LUVA DE REDUCAO DE FERRO GALVANIZADO, COM ROSCA BSP, DE 3" X 1 1/2" | UN | 116.37 | SINAPI PE InsumosDezembro 4696
3931 | LUVA DE REDUCAO DE FERRO GALVANIZADO, COM ROSCA BSP, DE 3" X 2 1/2" | UN | 116.37 | SINAPI PE InsumosDezembro 4697
3930 | LUVA DE REDUCAO DE FERRO GALVANIZADO, COM ROSCA BSP, DE 3" X 2" | UN | 116.37 | SINAPI PE InsumosDezembro 4698
3932 | LUVA DE REDUCAO DE FERRO GALVANIZADO, COM ROSCA BSP, DE 4" X 2 1/2" | UN | 200.94 | SINAPI PE InsumosDezembro 4699
3933 | LUVA DE REDUCAO DE FERRO GALVANIZADO, COM ROSCA BSP, DE 4" X 2" | UN | 200.94 | SINAPI PE InsumosDezembro 4700
3934 | LUVA DE REDUCAO DE FERRO GALVANIZADO, COM ROSCA BSP, DE 4" X 3" | UN | 200.94 | SINAPI PE InsumosDezembro 4701
40364 | LUVA DE REDUCAO EM ACO CARBONO, COM ENCAIXE PARA SOLDA DN SW, PRESSAO 3.000 LBS, DN 1 1/2" X 1 1/4" | UN | 59.6 | SINAPI PE InsumosDezembro 4702
40361 | LUVA DE REDUCAO EM ACO CARBONO, COM ENCAIXE PARA SOLDA DN SW, PRESSAO 3.000 LBS, DN 1 1/4" X 1" | UN | 46.6 | SINAPI PE InsumosDezembro 4703
40358 | LUVA DE REDUCAO EM ACO CARBONO, COM ENCAIXE PARA SOLDA DN SW, PRESSAO 3.000 LBS, DN 1" X 3/4" | UN | 17.76 | SINAPI PE InsumosDezembro 4704
40370 | LUVA DE REDUCAO EM ACO CARBONO, COM ENCAIXE PARA SOLDA DN SW, PRESSAO 3.000 LBS, DN 2 1/2" X 2" | UN | 189.1 | SINAPI PE InsumosDezembro 4705
40367 | LUVA DE REDUCAO EM ACO CARBONO, COM ENCAIXE PARA SOLDA DN SW, PRESSAO 3.000 LBS, DN 2" X 1 1/2" | UN | 93.99 | SINAPI PE InsumosDezembro 4706
40373 | LUVA DE REDUCAO EM ACO CARBONO, COM ENCAIXE PARA SOLDA DN SW, PRESSAO 3.000 LBS, DN 3" X 2 1/2" | UN | 255.72 | SINAPI PE InsumosDezembro 4707
40355 | LUVA DE REDUCAO EM ACO CARBONO, COM ENCAIXE PARA SOLDA DN SW, PRESSAO 3.000 LBS, 3/4" X 1/2" | UN | 12.72 | SINAPI PE InsumosDezembro 4708
3907 | LUVA DE REDUCAO ROSCAVEL, PVC, 1" X 3/4", PARA AGUA FRIA PREDIAL | UN | 5.44 | SINAPI PE InsumosDezembro 4709
3889 | LUVA DE REDUCAO ROSCAVEL, PVC, 3/4" X 1/2", PARA AGUA FRIA PREDIAL | UN | 3.87 | SINAPI PE InsumosDezembro 4710
3868 | LUVA DE REDUCAO SOLDAVEL, PVC, 25 MM X 20 MM, PARA AGUA FRIA PREDIAL | UN | 1.42 | SINAPI PE InsumosDezembro 4711
3869 | LUVA DE REDUCAO SOLDAVEL, PVC, 32 MM X 25 MM, PARA AGUA FRIA PREDIAL | UN | 3.15 | SINAPI PE InsumosDezembro 4712
3872 | LUVA DE REDUCAO SOLDAVEL, PVC, 40 MM X 32 MM, PARA AGUA FRIA PREDIAL | UN | 5.37 | SINAPI PE InsumosDezembro 4713
3850 | LUVA DE REDUCAO SOLDAVEL, PVC, 60 MM X 50 MM, PARA AGUA FRIA PREDIAL | UN | 12.39 | SINAPI PE InsumosDezembro 4714
38023 | LUVA DE REDUCAO, SOLDAVEL, PVC, 50 X 25 MM, PARA AGUA FRIA PREDIAL | UN | 6.31 | SINAPI PE InsumosDezembro 4715
37986 | LUVA DE TRANSICAO DE CPVC X PVC, SOLDAVEL, 22 X 25 MM, PARA AGUA QUENTE | UN | 1.79 | SINAPI PE InsumosDezembro 4716
37987 | LUVA DE TRANSICAO, CPVC, SOLDAVEL, 42 MM X 1 1/2", PARA AGUA QUENTE | UN | 89.48 | SINAPI PE InsumosDezembro 4717
37988 | LUVA DE TRANSICAO, CPVC, SOLDAVEL, 54 MM X 2", PARA AGUA QUENTE PREDIAL | UN | 142.18 | SINAPI PE InsumosDezembro 4718
21120 | LUVA DE TRANSICAO, CPVC, 15 MM X 1/2", PARA AGUA QUENTE PREDIAL | UN | 9.15 | SINAPI PE InsumosDezembro 4719
39318 | LUVA DE TRANSICAO, CPVC, 22 MM X 1/2", PARA AGUA QUENTE | UN | 8.51 | SINAPI PE InsumosDezembro 4720
40366 | LUVA EM ACO CARBONO, SOLDAVEL, PRESSAO 3.000 LBS, DN 1 1/2" | UN | 46.49 | SINAPI PE InsumosDezembro 4721
40363 | LUVA EM ACO CARBONO, SOLDAVEL, PRESSAO 3.000 LBS, DN 1 1/4" | UN | 36.36 | SINAPI PE InsumosDezembro 4722
40354 | LUVA EM ACO CARBONO, SOLDAVEL, PRESSAO 3.000 LBS, DN 1/2" | UN | 15.83 | SINAPI PE InsumosDezembro 4723
40360 | LUVA EM ACO CARBONO, SOLDAVEL, PRESSAO 3.000 LBS, DN 1" | UN | 23.84 | SINAPI PE InsumosDezembro 4724
40372 | LUVA EM ACO CARBONO, SOLDAVEL, PRESSAO 3.000 LBS, DN 2 1/2" | UN | 147.2 | SINAPI PE InsumosDezembro 4725
40369 | LUVA EM ACO CARBONO, SOLDAVEL, PRESSAO 3.000 LBS, DN 2" | UN | 73.26 | SINAPI PE InsumosDezembro 4726
40357 | LUVA EM ACO CARBONO, SOLDAVEL, PRESSAO 3.000 LBS, DN 3/4" | UN | 17.76 | SINAPI PE InsumosDezembro 4727
40375 | LUVA EM ACO CARBONO, SOLDAVEL, PRESSAO 3.000 LBS, DN 3" | UN | 199.28 | SINAPI PE InsumosDezembro 4728
1893 | LUVA EM PVC RIGIDO ROSCAVEL, DE 1 1/2", PARA ELETRODUTO | UN | 5.1 | SINAPI PE InsumosDezembro 4729
1902 | LUVA EM PVC RIGIDO ROSCAVEL, DE 1 1/4", PARA ELETRODUTO | UN | 3.71 | SINAPI PE InsumosDezembro 4730
1901 | LUVA EM PVC RIGIDO ROSCAVEL, DE 1/2", PARA ELETRODUTO | UN | 1.16 | SINAPI PE InsumosDezembro 4731
1892 | LUVA EM PVC RIGIDO ROSCAVEL, DE 1", PARA ELETRODUTO | UN | 2.39 | SINAPI PE InsumosDezembro 4732
1907 | LUVA EM PVC RIGIDO ROSCAVEL, DE 2 1/2", PARA ELETRODUTO | UN | 16.43 | SINAPI PE InsumosDezembro 4733
1894 | LUVA EM PVC RIGIDO ROSCAVEL, DE 2", PARA ELETRODUTO | UN | 7.39 | SINAPI PE InsumosDezembro 4734
1891 | LUVA EM PVC RIGIDO ROSCAVEL, DE 3/4", PARA ELETRODUTO | UN | 1.71 | SINAPI PE InsumosDezembro 4735
1896 | LUVA EM PVC RIGIDO ROSCAVEL, DE 3", PARA ELETRODUTO | UN | 22.06 | SINAPI PE InsumosDezembro 4736
1895 | LUVA EM PVC RIGIDO ROSCAVEL, DE 4", PARA ELETRODUTO | UN | 38.77 | SINAPI PE InsumosDezembro 4737
2641 | LUVA PARA ELETRODUTO, EM ACO GALVANIZADO ELETROLITICO, COM ROSCA, DIAMETRO DE 100 MM (4") | UN | 25.99 | SINAPI PE InsumosDezembro 4738
2636 | LUVA PARA ELETRODUTO, EM ACO GALVANIZADO ELETROLITICO, COM ROSCA, DIAMETRO DE 15 MM (1/2") | UN | 1.67 | SINAPI PE InsumosDezembro 4739
2637 | LUVA PARA ELETRODUTO, EM ACO GALVANIZADO ELETROLITICO, COM ROSCA, DIAMETRO DE 20 MM (3/4") | UN | 1.78 | SINAPI PE InsumosDezembro 4740
2638 | LUVA PARA ELETRODUTO, EM ACO GALVANIZADO ELETROLITICO, COM ROSCA, DIAMETRO DE 25 MM (1") | UN | 2.07 | SINAPI PE InsumosDezembro 4741
2639 | LUVA PARA ELETRODUTO, EM ACO GALVANIZADO ELETROLITICO, COM ROSCA, DIAMETRO DE 32 MM (1 1/4") | UN | 3.67 | SINAPI PE InsumosDezembro 4742
2644 | LUVA PARA ELETRODUTO, EM ACO GALVANIZADO ELETROLITICO, COM ROSCA, DIAMETRO DE 40 MM (1 1/2") | UN | 5.31 | SINAPI PE InsumosDezembro 4743
2640 | LUVA PARA ELETRODUTO, EM ACO GALVANIZADO ELETROLITICO, COM ROSCA, DIAMETRO DE 65 MM (2 1/2") | UN | 10.81 | SINAPI PE InsumosDezembro 4744
2642 | LUVA PARA ELETRODUTO, EM ACO GALVANIZADO ELETROLITICO, COM ROSCA, DIAMETRO DE 80 MM (3") | UN | 16.47 | SINAPI PE InsumosDezembro 4745
2643 | LUVA PARA ELETRODUTO, EM ACO GALVANIZADO ELETROLITICO, COM ROSCA,DIAMETRO DE 50 MM (2") | UN | 7.41 | SINAPI PE InsumosDezembro 4746
39855 | LUVA PASSANTE DE COBRE (REF 601) SEM ANEL DE SOLDA, BOLSA 15 MM | UN | 2.74 | SINAPI PE InsumosDezembro 4747
39856 | LUVA PASSANTE DE COBRE (REF 601) SEM ANEL DE SOLDA, BOLSA 22 MM | UN | 6.47 | SINAPI PE InsumosDezembro 4748
39857 | LUVA PASSANTE DE COBRE (REF 601) SEM ANEL DE SOLDA, BOLSA 28 MM | UN | 10.47 | SINAPI PE InsumosDezembro 4749
39858 | LUVA PASSANTE DE COBRE (REF 601) SEM ANEL DE SOLDA, BOLSA 35 MM | UN | 23.24 | SINAPI PE InsumosDezembro 4750
39859 | LUVA PASSANTE DE COBRE (REF 601) SEM ANEL DE SOLDA, BOLSA 42 MM | UN | 35.83 | SINAPI PE InsumosDezembro 4751
39860 | LUVA PASSANTE DE COBRE (REF 601) SEM ANEL DE SOLDA, BOLSA 54 MM | UN | 54.98 | SINAPI PE InsumosDezembro 4752
39861 | LUVA PASSANTE DE COBRE (REF 601) SEM ANEL DE SOLDA, BOLSA 66 MM | UN | 156.99 | SINAPI PE InsumosDezembro 4753
3867 | LUVA PVC SOLDAVEL, 110 MM, PARA AGUA FRIA PREDIAL | UN | 75.49 | SINAPI PE InsumosDezembro 4754
3861 | LUVA PVC SOLDAVEL, 20 MM, PARA AGUA FRIA PREDIAL | UN | 0.78 | SINAPI PE InsumosDezembro 4755
3904 | LUVA PVC SOLDAVEL, 25 MM, PARA AGUA FRIA PREDIAL | UN | 0.83 | SINAPI PE InsumosDezembro 4756
3903 | LUVA PVC SOLDAVEL, 32 MM, PARA AGUA FRIA PREDIAL | UN | 2.02 | SINAPI PE InsumosDezembro 4757
3862 | LUVA PVC SOLDAVEL, 40 MM, PARA AGUA FRIA PREDIAL | UN | 4.31 | SINAPI PE InsumosDezembro 4758
3863 | LUVA PVC SOLDAVEL, 50 MM, PARA AGUA FRIA PREDIAL | UN | 4.42 | SINAPI PE InsumosDezembro 4759
3864 | LUVA PVC SOLDAVEL, 60 MM, PARA AGUA FRIA PREDIAL | UN | 13.54 | SINAPI PE InsumosDezembro 4760
3865 | LUVA PVC SOLDAVEL, 75 MM, PARA AGUA FRIA PREDIAL | UN | 19.8 | SINAPI PE InsumosDezembro 4761
3866 | LUVA PVC SOLDAVEL, 85 MM, PARA AGUA FRIA PREDIAL | UN | 44.46 | SINAPI PE InsumosDezembro 4762
3878 | LUVA PVC, ROSCAVEL, 1 1/2", AGUA FRIA PREDIAL | UN | 12.12 | SINAPI PE InsumosDezembro 4763
3883 | LUVA PVC, ROSCAVEL, 1/2", AGUA FRIA PREDIAL | UN | 1.55 | SINAPI PE InsumosDezembro 4764
3876 | LUVA PVC, ROSCAVEL, 1", AGUA FRIA PREDIAL | UN | 4.82 | SINAPI PE InsumosDezembro 4765
3884 | LUVA PVC, ROSCAVEL, 3/4", AGUA FRIA PREDIAL | UN | 2.45 | SINAPI PE InsumosDezembro 4766
12892 | LUVA RASPA DE COURO, CANO CURTO (PUNHO *7* CM) | PAR | 14.58 | SINAPI PE InsumosDezembro 4767
38447 | LUVA SIMPLES PPR, F/F, SOLDAVEL, DN 110 MM, PARA AGUA QUENTE PREDIAL | UN | 81.65 | SINAPI PE InsumosDezembro 4768
36320 | LUVA SIMPLES PPR, F/F, SOLDAVEL, DN 20 MM, PARA AGUA QUENTE PREDIAL | UN | 2.19 | SINAPI PE InsumosDezembro 4769
36324 | LUVA SIMPLES PPR, F/F, SOLDAVEL, DN 25 MM, PARA AGUA QUENTE PREDIAL | UN | 2 | SINAPI PE InsumosDezembro 4770
38441 | LUVA SIMPLES PPR, F/F, SOLDAVEL, DN 32 MM, PARA AGUA QUENTE PREDIAL | UN | 3.59 | SINAPI PE InsumosDezembro 4771
38442 | LUVA SIMPLES PPR, F/F, SOLDAVEL, DN 40 MM, PARA AGUA QUENTE PREDIAL | UN | 10.2 | SINAPI PE InsumosDezembro 4772
38443 | LUVA SIMPLES PPR, F/F, SOLDAVEL, DN 50 MM, PARA AGUA QUENTE PREDIAL | UN | 12.38 | SINAPI PE InsumosDezembro 4773
38444 | LUVA SIMPLES PPR, F/F, SOLDAVEL, DN 63 MM, PARA AGUA QUENTE PREDIAL | UN | 20.79 | SINAPI PE InsumosDezembro 4774
38445 | LUVA SIMPLES PPR, F/F, SOLDAVEL, DN 75 MM, PARA AGUA QUENTE PREDIAL | UN | 38.54 | SINAPI PE InsumosDezembro 4775
38446 | LUVA SIMPLES PPR, F/F, SOLDAVEL, DN 90 MM, PARA AGUA QUENTE PREDIAL | UN | 63.08 | SINAPI PE InsumosDezembro 4776
3837 | LUVA SIMPLES PVC PBA, JE, DN 100 / DE 110 MM, PARA REDE DE AGUA | UN | 36.64 | SINAPI PE InsumosDezembro 4777
3845 | LUVA SIMPLES PVC PBA, JE, DN 50 / DE 60 MM, PARA REDE DE AGUA | UN | 13.39 | SINAPI PE InsumosDezembro 4778
11045 | LUVA SIMPLES PVC PBA, JE, DN 75 / DE 85 MM, PARA REDE DE AGUA | UN | 25.82 | SINAPI PE InsumosDezembro 4779
20170 | LUVA SIMPLES, PVC SERIE R, 100 MM, PARA ESGOTO PREDIAL | UN | 9.52 | SINAPI PE InsumosDezembro 4780
20171 | LUVA SIMPLES, PVC SERIE R, 150 MM, PARA ESGOTO PREDIAL | UN | 27.44 | SINAPI PE InsumosDezembro 4781
20167 | LUVA SIMPLES, PVC SERIE R, 40 MM, PARA ESGOTO PREDIAL | UN | 3.45 | SINAPI PE InsumosDezembro 4782
20168 | LUVA SIMPLES, PVC SERIE R, 50 MM, PARA ESGOTO PREDIAL | UN | 7.1 | SINAPI PE InsumosDezembro 4783
20169 | LUVA SIMPLES, PVC SERIE R, 75 MM, PARA ESGOTO PREDIAL | UN | 8.29 | SINAPI PE InsumosDezembro 4784
3899 | LUVA SIMPLES, PVC, SOLDAVEL, DN 100 MM, SERIE NORMAL, PARA ESGOTO PREDIAL | UN | 4.6 | SINAPI PE InsumosDezembro 4785
38676 | LUVA SIMPLES, PVC, SOLDAVEL, DN 150 MM, SERIE NORMAL, PARA ESGOTO PREDIAL | UN | 23 | SINAPI PE InsumosDezembro 4786
3897 | LUVA SIMPLES, PVC, SOLDAVEL, DN 40 MM, SERIE NORMAL, PARA ESGOTO PREDIAL | UN | 1.12 | SINAPI PE InsumosDezembro 4787
3875 | LUVA SIMPLES, PVC, SOLDAVEL, DN 50 MM, SERIE NORMAL, PARA ESGOTO PREDIAL | UN | 2.32 | SINAPI PE InsumosDezembro 4788
3898 | LUVA SIMPLES, PVC, SOLDAVEL, DN 75 MM, SERIE NORMAL, PARA ESGOTO PREDIAL | UN | 4.7 | SINAPI PE InsumosDezembro 4789
3855 | LUVA SOLDAVEL COM BUCHA DE LATAO, PVC, 20 MM X 1/2" | UN | 5.23 | SINAPI PE InsumosDezembro 4790
3874 | LUVA SOLDAVEL COM BUCHA DE LATAO, PVC, 25 MM X 1/2" | UN | 6.07 | SINAPI PE InsumosDezembro 4791
3870 | LUVA SOLDAVEL COM BUCHA DE LATAO, PVC, 25 MM X 3/4" | UN | 6.66 | SINAPI PE InsumosDezembro 4792
38678 | LUVA SOLDAVEL COM BUCHA DE LATAO, PVC, 32 MM X 1" | UN | 17.61 | SINAPI PE InsumosDezembro 4793
3859 | LUVA SOLDAVEL COM ROSCA, PVC, 20 MM X 1/2", PARA AGUA FRIA PREDIAL | UN | 1.34 | SINAPI PE InsumosDezembro 4794
3856 | LUVA SOLDAVEL COM ROSCA, PVC, 25 MM X 1/2", PARA AGUA FRIA PREDIAL | UN | 1.86 | SINAPI PE InsumosDezembro 4795
3906 | LUVA SOLDAVEL COM ROSCA, PVC, 25 MM X 3/4", PARA AGUA FRIA PREDIAL | UN | 1.54 | SINAPI PE InsumosDezembro 4796
3860 | LUVA SOLDAVEL COM ROSCA, PVC, 32 MM X 1", PARA AGUA FRIA PREDIAL | UN | 4.56 | SINAPI PE InsumosDezembro 4797
3905 | LUVA SOLDAVEL COM ROSCA, PVC, 40 MM X 1 1/4", PARA AGUA FRIA PREDIAL | UN | 10.47 | SINAPI PE InsumosDezembro 4798
3871 | LUVA SOLDAVEL COM ROSCA, PVC, 50 MM X 1 1/2", PARA AGUA FRIA PREDIAL | UN | 18.52 | SINAPI PE InsumosDezembro 4799
39292 | LUVA/UNIAO DE REDUCAO METALICA, PARA CONEXAO COM ANEL DESLIZANTE, DN 20 X 16 MM, EM TUBO PEX PARA INST. AGUA QUENTE/FRIA | UN | 7.73 | SINAPI PE InsumosDezembro 4800
39293 | LUVA/UNIAO DE REDUCAO METALICA, PARA CONEXAO COM ANEL DESLIZANTE, DN 25 X 16 MM, EM TUBO PEX PARA INST. AGUA QUENTE/FRIA | UN | 12.02 | SINAPI PE InsumosDezembro 4801
39294 | LUVA/UNIAO DE REDUCAO METALICA, PARA CONEXAO COM ANEL DESLIZANTE, DN 25 X 20 MM, EM TUBO PEX PARA INST. AGUA QUENTE/FRIA | UN | 12.84 | SINAPI PE InsumosDezembro 4802
39295 | LUVA/UNIAO DE REDUCAO METALICA, PARA CONEXAO COM ANEL DESLIZANTE, DN 32 X 25 MM, EM TUBO PEX PARA INST. AGUA QUENTE/FRIA | UN | 17.67 | SINAPI PE InsumosDezembro 4803
39312 | LUVA/UNIAO DE REDUCAO, PLASTICA, PARA CONEXAO COM CRIMPAGEM, DN 20 X 16 MM, EM TUBO PEX PARA INST. AGUA QUENTE/FRIA | UN | 11.86 | SINAPI PE InsumosDezembro 4804
39313 | LUVA/UNIAO DE REDUCAO, PLASTICA, PARA CONEXAO COM CRIMPAGEM, DN 25 X 16 MM, EM TUBO PEX PARA INST. AGUA QUENTE/FRIA | UN | 15.93 | SINAPI PE InsumosDezembro 4805
39314 | LUVA/UNIAO DE REDUCAO, PLASTICA, PARA CONEXAO COM CRIMPAGEM, DN 32 X 25 MM, EM TUBO PEX PARA INST. AGUA QUENTE/FRIA | UN | 23.44 | SINAPI PE InsumosDezembro 4806
39296 | LUVA/UNIAO METALICA, PARA CONEXAO COM ANEL DESLIZANTE, DN 16 MM, EM TUBO PEX PARA INST. AGUA QUENTE/FRIA | UN | 7.05 | SINAPI PE InsumosDezembro 4807
39297 | LUVA/UNIAO METALICA, PARA CONEXAO COM ANEL DESLIZANTE, DN 20 MM, EM TUBO PEX PARA INST. AGUA QUENTE/FRIA | UN | 9.56 | SINAPI PE InsumosDezembro 4808
39298 | LUVA/UNIAO METALICA, PARA CONEXAO COM ANEL DESLIZANTE, DN 25 MM, EM TUBO PEX PARA INST. AGUA QUENTE/FRIA | UN | 18.35 | SINAPI PE InsumosDezembro 4809
39299 | LUVA/UNIAO METALICA, PARA CONEXAO COM ANEL DESLIZANTE, DN 32 MM, EM TUBO PEX PARA INST. AGUA QUENTE/FRIA | UN | 21.75 | SINAPI PE InsumosDezembro 4810
39308 | LUVA/UNIAO, PLASTICA, PARA CONEXAO COM CRIMPAGEM, DN 16 MM, EM TUBO PEX PARA INST. AGUA QUENTE/FRIA | UN | 5.88 | SINAPI PE InsumosDezembro 4811
39309 | LUVA/UNIAO, PLASTICA, PARA CONEXAO COM CRIMPAGEM, DN 20 MM, EM TUBO PEX PARA INST. AGUA QUENTE/FRIA | UN | 6.71 | SINAPI PE InsumosDezembro 4812
39310 | LUVA/UNIAO, PLASTICA, PARA CONEXAO COM CRIMPAGEM, DN 25 MM, EM TUBO PEX PARA INST. AGUA QUENTE/FRIA | UN | 12.52 | SINAPI PE InsumosDezembro 4813
39311 | LUVA/UNIAO, PLASTICA, PARA CONEXAO COM CRIMPAGEM, DN 32 MM, EM TUBO PEX PARA INST. AGUA QUENTE/FRIA | UN | 17.72 | SINAPI PE InsumosDezembro 4814
37427 | LUVA, PEAD PE 100, DE 125 MM, PARA ELETROFUSAO | UN | 60.11 | SINAPI PE InsumosDezembro 4815
37424 | LUVA, PEAD PE 100, DE 20 MM, PARA ELETROFUSAO | UN | 11.58 | SINAPI PE InsumosDezembro 4816
37428 | LUVA, PEAD PE 100, DE 200 MM, PARA ELETROFUSAO | UN | 207.17 | SINAPI PE InsumosDezembro 4817
37425 | LUVA, PEAD PE 100, DE 32 MM, PARA ELETROFUSAO | UN | 12.48 | SINAPI PE InsumosDezembro 4818
37429 | LUVA, PEAD PE 100, DE 400 MM, PARA ELETROFUSAO | UN | 2619.82 | SINAPI PE InsumosDezembro 4819
37426 | LUVA, PEAD PE 100, DE 63 MM, PARA ELETROFUSAO | UN | 25.2 | SINAPI PE InsumosDezembro 4820
11519 | MACANETA ALAVANCA RETA OCA, EM ZAMAC COM ACABAMENTO CROMADO, COMPRIMENTO APROX DE 15 CM | PAR | 57.59 | SINAPI PE InsumosDezembro 4821
11520 | MACANETA ALAVANCA, RETA SIMPLES / OCA, CROMADA, COMPRIMENTO DE 10 A 16 CM, ACABAMENTO PADRAO POPULAR - SOMENTE MACANETAS | PAR | 26.62 | SINAPI PE InsumosDezembro 4822
11518 | MACANETA BOLA, EM ZAMAC COM ACABAMENTO CROMADO, DIAMETRO DE APROX 2 1/2" | PAR | 96.81 | SINAPI PE InsumosDezembro 4823
38473 | MACARICO DE SOLDA 201 PARA EXTENSAO GLP OU ACETILENO | UN | 122.18 | SINAPI PE InsumosDezembro 4824
4244 | MACARIQUEIRO (HORISTA) | H | 16.77 | SINAPI PE InsumosDezembro 4825
40977 | MACARIQUEIRO (MENSALISTA) | MES | 2932.73 | SINAPI PE InsumosDezembro 4826
4115 | MADEIRA ROLICA TRATADA, D = 12 A 15 CM, H = 3,00 M, EM EUCALIPTO OU EQUIVALENTE DA REGIAO | M | 30.03 | SINAPI PE InsumosDezembro 4827
4119 | MADEIRA ROLICA TRATADA, D = 16 A 20 CM, H = 6,00 M, EM EUCALIPTO OU EQUIVALENTE DA REGIAO | M | 60.65 | SINAPI PE InsumosDezembro 4828
2794 | MADEIRA ROLICA TRATADA, D = 25 A 29 CM, H = 6,50 M, EM EUCALIPTO OU EQUIVALENTE DA REGIAO | M | 160.9 | SINAPI PE InsumosDezembro 4829
2788 | MADEIRA ROLICA TRATADA, D = 30 A 34 CM, H = 6,50 M, EM EUCALIPTO OU EQUIVALENTE DA REGIAO | M | 234.4 | SINAPI PE InsumosDezembro 4830
4006 | MADEIRA SERRADA EM PINUS, MISTA OU EQUIVALENTE DA REGIAO - BRUTA | M3 | 2378.2 | SINAPI PE InsumosDezembro 4831
36151 | MANGOTE DE SEGURANCA EM RASPA DE COURO | UN | 32.4 | SINAPI PE InsumosDezembro 4832
37457 | MANGUEIRA CRISTAL PARA NIVEL, LISA, PVC TRANSPARENTE, 3/8" X1,5 MM | M | 2.71 | SINAPI PE InsumosDezembro 4833
37456 | MANGUEIRA CRISTAL PARA NIVEL, LISA, PVC TRANSPARENTE, 5/16" X1 MM | M | 1.43 | SINAPI PE InsumosDezembro 4834
37461 | MANGUEIRA CRISTAL TRANCADA, PVC COM REFORCO, COM PRESSAO DE TRABALHO (PT) 250 LBS/POL2, DE 3/4" X *2,8* MM | M | 10.07 | SINAPI PE InsumosDezembro 4835
37460 | MANGUEIRA CRISTAL TRANCADA, PVC COM REFORCO, PRESSAO DE TRABALHO (PT) 250 LBS/POL2, DE 1" X *3,4* MM | M | 13.75 | SINAPI PE InsumosDezembro 4836
37458 | MANGUEIRA CRISTAL, LISA, PVC TRANSPARENTE, 1/2" X 2 MM | M | 4.03 | SINAPI PE InsumosDezembro 4837
37454 | MANGUEIRA CRISTAL, LISA, PVC TRANSPARENTE, 1/4" X1 MM | M | 1.05 | SINAPI PE InsumosDezembro 4838
37455 | MANGUEIRA CRISTAL, LISA, PVC TRANSPARENTE, 1/4" X1,5 MM | M | 1.78 | SINAPI PE InsumosDezembro 4839
37459 | MANGUEIRA CRISTAL, LISA, PVC TRANSPARENTE, 3/4" X 2 MM | M | 5.66 | SINAPI PE InsumosDezembro 4840
21029 | MANGUEIRA DE INCENDIO, TIPO 1, DE 1 1/2", COMPRIMENTO = 15 M, TECIDO EM FIO DE POLIESTER E TUBO INTERNO EM BORRACHA SINTETICA, COM UNIOES ENGATE RAPIDO | UN | 450 | SINAPI PE InsumosDezembro 4841
21030 | MANGUEIRA DE INCENDIO, TIPO 1, DE 1 1/2", COMPRIMENTO = 20 M, TECIDO EM FIO DE POLIESTER E TUBO INTERNO EM BORRACHA SINTETICA, COM UNIOES ENGATE RAPIDO | UN | 554.7 | SINAPI PE InsumosDezembro 4842
21031 | MANGUEIRA DE INCENDIO, TIPO 1, DE 1 1/2", COMPRIMENTO = 25 M, TECIDO EM FIO DE POLIESTER E TUBO INTERNO EM BORRACHA SINTETICA, COM UNIOES ENGATE RAPIDO | UN | 690.59 | SINAPI PE InsumosDezembro 4843
21032 | MANGUEIRA DE INCENDIO, TIPO 1, DE 1 1/2", COMPRIMENTO = 30 M, TECIDO EM FIO DE POLIESTER E TUBO INTERNO EM BORRACHA SINTETICA, COM UNIOES ENGATE RAPIDO | UN | 737.37 | SINAPI PE InsumosDezembro 4844
37527 | MANGUEIRA DE INCENDIO, TIPO 2, DE 1 1/2", COMPRIMENTO = 15 M, TECIDO EM FIO DE POLIESTER E TUBO INTERNO EM BORRACHA SINTETICA, COM UNIOES ENGATE RAPIDO | UN | 666.08 | SINAPI PE InsumosDezembro 4845
37528 | MANGUEIRA DE INCENDIO, TIPO 2, DE 1 1/2", COMPRIMENTO = 20 M, TECIDO EM FIO DE POLIESTER E TUBO INTERNO EM BORRACHA SINTETICA, COM UNIOES | UN | 794.18 | SINAPI PE InsumosDezembro 4846
37529 | MANGUEIRA DE INCENDIO, TIPO 2, DE 1 1/2", COMPRIMENTO = 25 M, TECIDO EM FIO DE POLIESTER E TUBO INTERNO EM BORRACHA SINTETICA, COM UNIOES | UN | 801.98 | SINAPI PE InsumosDezembro 4847
37530 | MANGUEIRA DE INCENDIO, TIPO 2, DE 1 1/2", COMPRIMENTO = 30 M, TECIDO EM FIO DE POLIESTER E TUBO INTERNO EM BORRACHA SINTETICA, COM UNIOES | UN | 1047.02 | SINAPI PE InsumosDezembro 4848
21034 | MANGUEIRA DE INCENDIO, TIPO 2, DE 2 1/2", COMPRIMENTO = 15 M, TECIDO EM FIO DE POLIESTER E TUBO INTERNO EM BORRACHA SINTETICA, COM UNIOES ENGATE RAPIDO | UN | 893.31 | SINAPI PE InsumosDezembro 4849
37531 | MANGUEIRA DE INCENDIO, TIPO 2, DE 2 1/2", COMPRIMENTO = 20 M, TECIDO EM FIO DE POLIESTER E TUBO INTERNO EM BORRACHA SINTETICA, COM UNIOES | UN | 1125 | SINAPI PE InsumosDezembro 4850
21036 | MANGUEIRA DE INCENDIO, TIPO 2, DE 2 1/2", COMPRIMENTO = 25 M, TECIDO EM FIO DE POLIESTER E TUBO INTERNO EM BORRACHA SINTETICA, COM UNIOES ENGATE RAPIDO | UN | 1367.82 | SINAPI PE InsumosDezembro 4851
21037 | MANGUEIRA DE INCENDIO, TIPO 2, DE 2 1/2", COMPRIMENTO = 30 M, TECIDO EM FIO DE POLIESTER E TUBO INTERNO EM BORRACHA SINTETICA, COM UNIOES ENGATE RAPIDO | UN | 1559.4 | SINAPI PE InsumosDezembro 4852
20185 | MANGUEIRA DE PVC FLEXIVEL,TIPO FLAT/ACHATADA, COR LARANJA, D = 1 1/2" (40 MM), PARA CONDUCAO DE AGUA, SERVICOS LEVES E MEDIOS | M | 16.37 | SINAPI PE InsumosDezembro 4853
20260 | MANGUEIRA PARA GAS - GLP, PVC, TRANCADA, DIAMETRO DE 3/8", COMPRIMENTO DE 1M (NORMATIZADA) | UN | 13.16 | SINAPI PE InsumosDezembro 4854
37523 | MANIPULADOR TELESCOPICO, POTENCIA DE 101 HP, CAPACIDADE DE CARGA DE 3.500 KG, ALTURA MAXIMA DE ELEVACAO DE 12 M | UN | 579269.27 | SINAPI PE InsumosDezembro 4855
37515 | MANIPULADOR TELESCOPICO, POTENCIA DE 85 HP, CAPACIDADE DE CARGA DE 3.500 KG, ALTURA MAXIMA DE ELEVACAO DE 12,3 M | UN | 515000 | SINAPI PE InsumosDezembro 4856
12899 | MANOMETRO COM CAIXA EM ACO PINTADO, ESCALA *10* KGF/CM2 (*10* BAR), DIAMETRO NOMINAL DE *63* MM, CONEXAO DE 1/4" | UN | 104.89 | SINAPI PE InsumosDezembro 4857
12898 | MANOMETRO COM CAIXA EM ACO PINTADO, ESCALA *10* KGF/CM2 (*10* BAR), DIAMETRO NOMINAL DE 100 MM, CONEXAO DE 1/2" | UN | 166.38 | SINAPI PE InsumosDezembro 4858
39699 | MANTA / LENCOL DE BORRACHA, SBR, ANTIRRUIDO, E = 5 MM | M2 | 21.22 | SINAPI PE InsumosDezembro 4859
42528 | MANTA ALUMINIZADA NAS DUAS FACES, PARA SUBCOBERTURA, E = *2* MM | M2 | 9.41 | SINAPI PE InsumosDezembro 4860
39696 | MANTA ALUMINIZADA 1 FACE PARA SUBCOBERTURA, E = *1* MM | M2 | 6.62 | SINAPI PE InsumosDezembro 4861
39700 | MANTA ANTIRRUIDO DE POLIESTER (PET) PARA CONTRAPISO E = *8* MM | M2 | 29.42 | SINAPI PE InsumosDezembro 4862
11621 | MANTA ASFALTICA ELASTOMERICA EM POLIESTER ALUMINIZADA 3 MM, TIPO III, CLASSE B (NBR 9952) | M2 | 58.54 | SINAPI PE InsumosDezembro 4863
4014 | MANTA ASFALTICA ELASTOMERICA EM POLIESTER 3 MM, TIPO III, CLASSE B, ACABAMENTO PP (NBR 9952) | M2 | 60.57 | SINAPI PE InsumosDezembro 4864
4015 | MANTA ASFALTICA ELASTOMERICA EM POLIESTER 4 MM, TIPO III, CLASSE B, ACABAMENTO PP (NBR 9952) | M2 | 74.38 | SINAPI PE InsumosDezembro 4865
4017 | MANTA ASFALTICA ELASTOMERICA EM POLIESTER 5 MM, TIPO III, CLASSE B, ACABAMENTO PP (NBR 9952) | M2 | 108.23 | SINAPI PE InsumosDezembro 4866
4016 | MANTA ASFALTICA ELASTOMERICA TIPO GLASS 3 MM, TIPO II, CLASSE C, ACABAMENTO PP (NBR 9952) | M2 | 42.75 | SINAPI PE InsumosDezembro 4867
38544 | MANTA DE POLIETILENO EXPANDIDO (PEBD) ANTICHAMAS, E = 8 MM | M2 | 10.97 | SINAPI PE InsumosDezembro 4868
38545 | MANTA DE POLIETILENO EXPANDIDO (PEBD), E = 5 MM | M2 | 7.05 | SINAPI PE InsumosDezembro 4869
42527 | MANTA DE POLIETILENO EXPANDIDO, COM 1 FACE METALIZADA PARA SUBCOBERTURA, E = *5* MM | M2 | 24.87 | SINAPI PE InsumosDezembro 4870
39323 | MANTA GEOTEXTIL TECIDO DE LAMINETES DE POLIPROPILENO, RESISTENCIA A TRACAO = *25* KN/M | M2 | 26.89 | SINAPI PE InsumosDezembro 4871
626 | MANTA LIQUIDA DE BASE ASFALTICA MODIFICADA COM A ADICAO DE ELASTOMEROS DILUIDOS EM SOLVENTE ORGANICO, APLICACAO A FRIO (MEMBRANA IMPERMEABILIZANTE ASFALTICA) | KG | 19.85 | SINAPI PE InsumosDezembro 4872
44504 | MANTA TERMOPLASTICA, PEAD, GEOMEMBRANA LISA, E = 0,50 MM (NBR 15352) | M2 | 13.22 | SINAPI PE InsumosDezembro 4873
44505 | MANTA TERMOPLASTICA, PEAD, GEOMEMBRANA LISA, E = 0,75 MM (NBR 15352) | M2 | 19.95 | SINAPI PE InsumosDezembro 4874
44506 | MANTA TERMOPLASTICA, PEAD, GEOMEMBRANA LISA, E = 0,80 MM (NBR 15352) | M2 | 21.17 | SINAPI PE InsumosDezembro 4875
44507 | MANTA TERMOPLASTICA, PEAD, GEOMEMBRANA LISA, E = 1,00 MM (NBR 15352) | M2 | 26.47 | SINAPI PE InsumosDezembro 4876
44508 | MANTA TERMOPLASTICA, PEAD, GEOMEMBRANA LISA, E = 1,50 MM (NBR 15352) | M2 | 39.7 | SINAPI PE InsumosDezembro 4877
44509 | MANTA TERMOPLASTICA, PEAD, GEOMEMBRANA LISA, E = 2,00 MM (NBR 15352) | M2 | 53.18 | SINAPI PE InsumosDezembro 4878
44510 | MANTA TERMOPLASTICA, PEAD, GEOMEMBRANA LISA, E = 2,50 MM (NBR 15352) | M2 | 66.03 | SINAPI PE InsumosDezembro 4879
44512 | MANTA TERMOPLASTICA, PEAD, GEOMEMBRANA TEXTURIZADA EM AMBAS AS FACES, E = 0,50 MM ( NBR 15352) | M2 | 14.74 | SINAPI PE InsumosDezembro 4880
44513 | MANTA TERMOPLASTICA, PEAD, GEOMEMBRANA TEXTURIZADA EM AMBAS AS FACES, E = 0,75 MM ( NBR 15352) | M2 | 20.8 | SINAPI PE InsumosDezembro 4881
44514 | MANTA TERMOPLASTICA, PEAD, GEOMEMBRANA TEXTURIZADA EM AMBAS AS FACES, E = 0,80 MM ( NBR 15352) | M2 | 23.58 | SINAPI PE InsumosDezembro 4882
44515 | MANTA TERMOPLASTICA, PEAD, GEOMEMBRANA TEXTURIZADA EM AMBAS AS FACES, E = 1,00 MM ( NBR 15352) | M2 | 28.96 | SINAPI PE InsumosDezembro 4883
44511 | MANTA TERMOPLASTICA, PEAD, GEOMEMBRANA TEXTURIZADA EM AMBAS AS FACES, E = 1,50 MM ( NBR 15352) | M2 | 42.86 | SINAPI PE InsumosDezembro 4884
44516 | MANTA TERMOPLASTICA, PEAD, GEOMEMBRANA TEXTURIZADA EM AMBAS AS FACES, E = 2,00 MM ( NBR 15352) | M2 | 57.93 | SINAPI PE InsumosDezembro 4885
44517 | MANTA TERMOPLASTICA, PEAD, GEOMEMBRANA TEXTURIZADA EM AMBAS AS FACES, E = 2,50 MM ( NBR 15352) | M2 | 72.25 | SINAPI PE InsumosDezembro 4886
11479 | MAQUINA DE 40 MM PARA FECHADURA DE EMBUTIR EXTERNA, EM ACO INOX | UN | 40.44 | SINAPI PE InsumosDezembro 4887
11481 | MAQUINA DE 40 MM PARA FECHADURA, PARA PORTA DE BANHEIRO, EM ACO INOX | UN | 36.58 | SINAPI PE InsumosDezembro 4888
43609 | MAQUINA DE 40 MM PARA FECHADURA, PARA PORTA INTERNA, EM ACO INOX | UN | 36.58 | SINAPI PE InsumosDezembro 4889
11478 | MAQUINA DE 55 MM PARA FECHADURA DE EMBUTIR EXTERNA, EM ACO INOX | UN | 69.38 | SINAPI PE InsumosDezembro 4890
43608 | MAQUINA DE 55 MM PARA FECHADURA, PARA PORTA DE BANHEIRO, EM ACO INOX | UN | 52.94 | SINAPI PE InsumosDezembro 4891
11476 | MAQUINA DE 55 MM PARA FECHADURA, PARA PORTA INTERNA, EM ACO INOX | UN | 52.94 | SINAPI PE InsumosDezembro 4892
40637 | MAQUINA DEMARCADORA DE FAIXA DE TRAFEGO A FRIO, AUTOPROPELIDA, MOTOR DIESEL 38 HP | UN | 793072.01 | SINAPI PE InsumosDezembro 4893
13836 | MAQUINA EXTRUSORA DE CONCRETO PARA GUIAS E SARJETAS, COM MOTOR A DIESEL E POTENCIA DE 14 CV | UN | 67210.86 | SINAPI PE InsumosDezembro 4894
14534 | MAQUINA MANUAL TIPO PRENSA PARA PRODUCAO DE BLOCOS E PAVIMENTOS DE CONCRETO, COM MOTOR ELETRICO TRIFASICO PARA VIBRACAO, POTENCIA TOTAL INSTALADA DE 1,5 KW | UN | 28136.25 | SINAPI PE InsumosDezembro 4895
14619 | MAQUINA PARA CORTE COM DISCO ABRASIVO DE DIAMETRO DE 18" (450 MM), COM MOTOR ELETRICO TRIFASICO DE 10 CV | UN | 13480.41 | SINAPI PE InsumosDezembro 4896
14535 | MAQUINA TIPO PRENSA HIDRAULICA, PARA FABRICACAO DE TUBOS DE CONCRETO PARA AGUAS PLUVIAIS, DN 200 A DN 600 MM X 1000 MM DE COMPRIMENTO, COM MOTOR PRINCIPAL COM POTENCIA DE 20 CV | UN | 279254.93 | SINAPI PE InsumosDezembro 4897
39813 | MAQUINA TIPO VASO/TANQUE/JATO DE PRESSAO PORTATIL P/ JATEAMENTO, CONTROLE AUTOMATICO E REMOTO, CAMARA DE 1 SAIDA, 280 L, DIAM. *670* MM, BICO JATO CURTO VENTURI 5/16", MANGUEIRA 1" DE 10 M, COMPLETA (VALVULAS POP UP E DOSADORA, FUNDO CONICO ETC) | UN | 37192.38 | SINAPI PE InsumosDezembro 4898
40403 | MAQUINA TRANSFORMADORA MONOFASICA PARA SOLDA ELETRICA, TENSAO DE 220 V, FREQUENCIA DE 60 HZ, FAIXA DE CORRENTE ENTRE 80 A (+/- 10 A) E 250 A, POTENCIA ENTRE 14,00 KVA E 15,0 KVA, CICLO DE TRABALHO ENTRE 10% E 20% A 250 A | UN | 383.41 | SINAPI PE InsumosDezembro 4899
12868 | MARCENEIRO (HORISTA) | H | 17.21 | SINAPI PE InsumosDezembro 4900
40916 | MARCENEIRO (MENSALISTA) | MES | 3008.43 | SINAPI PE InsumosDezembro 4901
4755 | MARMORISTA / GRANITEIRO (HORISTA) | H | 17.21 | SINAPI PE InsumosDezembro 4902
41067 | MARMORISTA / GRANITEIRO (MENSALISTA) | MES | 3008.43 | SINAPI PE InsumosDezembro 4903
38463 | MARTELO DE SOLDADOR/PICADOR DE SOLDA | UN | 29.68 | SINAPI PE InsumosDezembro 4904
40703 | MARTELO DEMOLIDOR ELETRICO, COM POTENCIA DE 2.000 W, FREQUENCIA DE 1.000 IMPACTOS POR MINUTO, FORCA DE IMPACTO ENTRE 60 E 65 J, PESO DE 30 KG | UN | 11109.46 | SINAPI PE InsumosDezembro 4905
14531 | MARTELO DEMOLIDOR PNEUMATICO MANUAL, COM REDUCAO DE VIBRACAO, PESO DE 21 KG | UN | 20712.22 | SINAPI PE InsumosDezembro 4906
36533 | MARTELO DEMOLIDOR PNEUMATICO MANUAL, COM REDUCAO DE VIBRACAO, PESO DE 31,5 KG | UN | 23834.47 | SINAPI PE InsumosDezembro 4907
11616 | MARTELO DEMOLIDOR PNEUMATICO MANUAL, PADRAO, PESO DE 32 KG | UN | 22511.3 | SINAPI PE InsumosDezembro 4908
41898 | MARTELO DEMOLIDOR PNEUMATICO MANUAL, PESO DE 28 KG, COM SILENCIADOR | UN | 25328.28 | SINAPI PE InsumosDezembro 4909
13447 | MARTELO PERFURADOR PNEUMATICO MANUAL, DE SUPERFICIE, COM AVANCO DE COLUNA, PESO DE 22 KG | UN | 46605.77 | SINAPI PE InsumosDezembro 4910
14529 | MARTELO PERFURADOR PNEUMATICO MANUAL, HASTE 25 X 75 MM, 21 KG | UN | 26065.42 | SINAPI PE InsumosDezembro 4911
10747 | MARTELO PERFURADOR PNEUMATICO MANUAL, PESO DE 25 KG, COM SILENCIADOR | UN | 25574.16 | SINAPI PE InsumosDezembro 4912
36141 | MASCARA DE SEGURANCA PARA SOLDA COM ESCUDO DE CELERON E CARNEIRA DE PLASTICO COM REGULAGEM | UN | 43.74 | SINAPI PE InsumosDezembro 4913
43651 | MASSA ACRILICA PARA SUPERFICIES INTERNAS E EXTERNAS | KG | 4.17 | SINAPI PE InsumosDezembro 4914
43626 | MASSA CORRIDA PARA SUPERFICIES DE AMBIENTES INTERNOS | KG | 2.32 | SINAPI PE InsumosDezembro 4915
39434 | MASSA DE REJUNTE EM PO PARA DRYWALL, A BASE DE GESSO, SECAGEM RAPIDA, PARA TRATAMENTO DE JUNTAS DE CHAPA DE GESSO (NECESSITA ADICAO DE AGUA) | KG | 3.11 | SINAPI PE InsumosDezembro 4916
39433 | MASSA DE REJUNTE PRONTA PARA TRATAMENTO DE JUNTAS DE CHAPA DE GESSO PARA DRYWALL, SEM ADICAO DE AGUA | KG | 2.47 | SINAPI PE InsumosDezembro 4917
4049 | MASSA EPOXI BICOMPONENTE (MASSA + CATALISADOR) | L | 46.56 | SINAPI PE InsumosDezembro 4918
38120 | MASSA EPOXI BICOMPONENTE PARA REPAROS | KG | 141.26 | SINAPI PE InsumosDezembro 4919
43652 | MASSA PARA MADEIRA - INTERIOR E EXTERIOR | KG | 9.35 | SINAPI PE InsumosDezembro 4920
10498 | MASSA PARA VIDRO | KG | 7.32 | SINAPI PE InsumosDezembro 4921
4823 | MASSA PLASTICA PARA MARMORE/GRANITO | KG | 51.31 | SINAPI PE InsumosDezembro 4922
38877 | MASSA PREMIUM PARA TEXTURA LISA DE BASE ACRILICA, USO INTERNO E EXTERNO | KG | 8.11 | SINAPI PE InsumosDezembro 4923
34546 | MASSA PREMIUM PARA TEXTURA RUSTICA DE BASE ACRILICA, COR BRANCA, USO INTERNO E EXTERNO | KG | 8.34 | SINAPI PE InsumosDezembro 4924
41387 | MASTRO SIMPLES GALVANIZADO DIAMETRO NOMINAL 1 1/2" | M | 57.04 | SINAPI PE InsumosDezembro 4925
41388 | MASTRO SIMPLES GALVANIZADO DIAMETRO NOMINAL 2" | M | 68.44 | SINAPI PE InsumosDezembro 4926
41380 | MASTRO TELESCOPICO DE 4 METROS (3 M X DN= 2" + 1 M X DN= 1 1/2") | UN | 455.36 | SINAPI PE InsumosDezembro 4927
41381 | MASTRO TELESCOPICO GALVANIZADO 5 METROS (3 M X DN= 2" + 2 M X DN= 1 1/2") | UN | 477.05 | SINAPI PE InsumosDezembro 4928
41382 | MASTRO TELESCOPICO GALVANIZADO 6 METROS (3 M X DN= 2" + 3 M X DN= 1 1/2") | UN | 461.75 | SINAPI PE InsumosDezembro 4929
41383 | MASTRO TELESCOPICO GALVANIZADO 7 METROS (6 M X DN= 2" + 1 M X DN= 1 1/2") | UN | 626.74 | SINAPI PE InsumosDezembro 4930
41385 | MASTRO TELESCOPICO GALVANIZADO 9 METROS (6 M X DN= 2" + 3 M X DN= 1 1/2") | UN | 779.89 | SINAPI PE InsumosDezembro 4931
4058 | MECANICO DE EQUIPAMENTOS PESADOS (HORISTA) | H | 33.18 | SINAPI PE InsumosDezembro 4932
40974 | MECANICO DE EQUIPAMENTOS PESADOS (MENSALISTA) | MES | 5799.3 | SINAPI PE InsumosDezembro 4933
34794 | MECANICO DE REFRIGERACAO (HORISTA) | H | 17.53 | SINAPI PE InsumosDezembro 4934
40925 | MECANICO DE REFRIGERACAO (MENSALISTA) | MES | 3065.94 | SINAPI PE InsumosDezembro 4935
13741 | MEDIDOR DE NIVEL ESTATICO E DINAMICO PARA POCO, COMPRIMENTO DE 200 M | UN | 3032.49 | SINAPI PE InsumosDezembro 4936
3288 | MEIA CANA DE MADEIRA CEDRINHO OU EQUIVALENTE DA REGIAO, ACABAMENTO PARA FORRO PAULISTA, *2,5 X 2,5* CM | M | 6.25 | SINAPI PE InsumosDezembro 4937
13587 | MEIA CANA DE MADEIRA PINUS OU EQUIVALENTE DA REGIAO, ACABAMENTO PARA FORRO PAULISTA, *2,5 X 2,5* CM | M | 3.77 | SINAPI PE InsumosDezembro 4938
38598 | MEIA CANALETA DE CONCRETO ESTRUTURAL 14 X 19 X 19 CM, FBK 14 MPA (NBR 6136) | UN | 3.23 | SINAPI PE InsumosDezembro 4939
38595 | MEIA CANALETA DE CONCRETO ESTRUTURAL 14 X 19 X 19 CM, FBK 4,5 MPA (NBR 6136) | UN | 2.74 | SINAPI PE InsumosDezembro 4940
38592 | MEIO BLOCO DE CONCRETO ESTRUTURAL 14 X 19 X 14 CM, FBK 14 MPA (NBR 6136) | UN | 2.77 | SINAPI PE InsumosDezembro 4941
38588 | MEIO BLOCO DE CONCRETO ESTRUTURAL 14 X 19 X 14 CM, FBK 4,5 MPA (NBR 6136) | UN | 2.21 | SINAPI PE InsumosDezembro 4942
38593 | MEIO BLOCO DE CONCRETO ESTRUTURAL 14 X 19 X 19 CM, FBK 14 MPA (NBR 6136) | UN | 3.06 | SINAPI PE InsumosDezembro 4943
38589 | MEIO BLOCO DE CONCRETO ESTRUTURAL 14 X 19 X 19 CM, FBK 4,5 MPA (NBR 6136) | UN | 2.32 | SINAPI PE InsumosDezembro 4944
38594 | MEIO BLOCO DE CONCRETO ESTRUTURAL 14 X 19 X 34 CM, FBK 14 MPA (NBR 6136) | UN | 4.82 | SINAPI PE InsumosDezembro 4945
34773 | MEIO BLOCO DE VEDACAO DE CONCRETO APARENTE 14 X 19 X 19 CM (CLASSE C - NBR 6136) | UN | 2.28 | SINAPI PE InsumosDezembro 4946
34769 | MEIO BLOCO DE VEDACAO DE CONCRETO APARENTE 19 X 19 X 19 CM (CLASSE C - NBR 6136) | UN | 2.83 | SINAPI PE InsumosDezembro 4947
34763 | MEIO BLOCO DE VEDACAO DE CONCRETO APARENTE 9 X 19 X 19 CM (CLASSE C - NBR 6136) | UN | 1.74 | SINAPI PE InsumosDezembro 4948
34774 | MEIO BLOCO DE VEDACAO DE CONCRETO 14 X 19 X 19 CM (CLASSE C - NBR 6136) | UN | 2.17 | SINAPI PE InsumosDezembro 4949
34771 | MEIO BLOCO DE VEDACAO DE CONCRETO 19 X 19 X 19 CM (CLASSE C - NBR 6136) | UN | 2.61 | SINAPI PE InsumosDezembro 4950
34764 | MEIO BLOCO DE VEDACAO DE CONCRETO 9 X 19 X 19 CM (CLASSE C - NBR 6136) | UN | 1.71 | SINAPI PE InsumosDezembro 4951
34788 | MEIO BLOCO ESTRUTURAL CERAMICO DE 14 X 19 X 14 CM (L X A X C) E 6,0 MPA | UN | 1.11 | SINAPI PE InsumosDezembro 4952
34781 | MEIO BLOCO ESTRUTURAL CERAMICO DE 14 X 19 X 19 CM (L X A X C) E 6,0 MPA | UN | 1.26 | SINAPI PE InsumosDezembro 4953
41682 | MEIO-FIO OU GUIA DE CONCRETO PRE MOLDADO, COMP 1 M, *30 X 10/12* CM (H X L1/L2) | UN | 37.66 | SINAPI PE InsumosDezembro 4954
41683 | MEIO-FIO OU GUIA DE CONCRETO PRE MOLDADO, COMP 80 CM, *30 X 10/10* (H X L1/L2) | UN | 27.71 | SINAPI PE InsumosDezembro 4955
41680 | MEIO-FIO OU GUIA DE CONCRETO PRE-MOLDADO, COMP *39* CM, *19 X 6,5/6,5* CM (H X L1/L2) | UN | 14.92 | SINAPI PE InsumosDezembro 4956
41679 | MEIO-FIO OU GUIA DE CONCRETO PRE-MOLDADO, COMP 1 M, *20 X 12/15* CM (H X L1/L2) | UN | 34.1 | SINAPI PE InsumosDezembro 4957
41681 | MEIO-FIO OU GUIA DE CONCRETO PRE-MOLDADO, COMP 80 CM, *25 X 08/08* CM (H X L1/L2) | UN | 23.34 | SINAPI PE InsumosDezembro 4958
43386 | MEIO-FIO OU GUIA DE CONCRETO PRE-MOLDADO, TIPO CHAPEU PARA BOCA DE LOBO, DIMENSOES *1,20* X 0,15 X 0,30 M | UN | 53.28 | SINAPI PE InsumosDezembro 4959
4059 | MEIO-FIO OU GUIA DE CONCRETO, PRE-MOLDADO, COMP 1 M, *30 X 12/15* CM (H X L1/L2) | M | 37.66 | SINAPI PE InsumosDezembro 4960
4062 | MEIO-FIO OU GUIA DE CONCRETO, PRE-MOLDADO, COMP 1 M, *30 X 15* CM (H X L) | UN | 37.66 | SINAPI PE InsumosDezembro 4961
4061 | MEIO-FIO OU GUIA DE CONCRETO, PRE-MOLDADO, COMP 80 CM, *45 X 12/18* CM (H X L1/L2) | UN | 46.89 | SINAPI PE InsumosDezembro 4962
41315 | MEMBRANA IMPERMEABILIZANTE A BASE DE POLIUREIA, BICOMPONENTE, APLICACAO A FRIO | KG | 95.7 | SINAPI PE InsumosDezembro 4963
43148 | MEMBRANA IMPERMEABILIZANTE A BASE DE POLIURETANO | KG | 64.96 | SINAPI PE InsumosDezembro 4964
43147 | MEMBRANA IMPERMEABILIZANTE ACRILICA MONOCOMPONENTE | KG | 25.16 | SINAPI PE InsumosDezembro 4965
10608 | MESA VIBRATORIA COM DIMENSOES DE 2,0 X 1,0 M, COM MOTOR ELETRICO DE 2 POLOS E POTENCIA DE 3 CV | UN | 9614.8 | SINAPI PE InsumosDezembro 4966
4069 | MESTRE DE OBRAS (HORISTA) | H | 43.89 | SINAPI PE InsumosDezembro 4967
40819 | MESTRE DE OBRAS (MENSALISTA) | MES | 7669.33 | SINAPI PE InsumosDezembro 4968
34361 | METACAULIM DE ALTA REATIVIDADE/CAULIM CALCINADO | KG | 18.31 | SINAPI PE InsumosDezembro 4969
36512 | MICRO-TRATOR CORTADOR DE GRAMA COM LARGURA DO CORTE DE 107 CM, COM 2 LAMINAS E DESCARTE LATERAL | UN | 19368.46 | SINAPI PE InsumosDezembro 4970
44478 | MICROESFERAS DE VIDRO PARA SINALIZACAO HORIZONTAL VIARIA, TIPO I-B (PREMIX) - NBR 16184 | KG | 9.58 | SINAPI PE InsumosDezembro 4971
44477 | MICROESFERAS DE VIDRO PARA SINALIZACAO HORIZONTAL VIARIA, TIPO II-A (DROP-ON) - NBR 16184 | KG | 9.58 | SINAPI PE InsumosDezembro 4972
11697 | MICTORIO COLETIVO ACO INOX (AISI 304), E = 0,8 MM, DE *100 X 40 X 30* CM (C X A X P) | UN | 632.49 | SINAPI PE InsumosDezembro 4973
11698 | MICTORIO COLETIVO ACO INOX (AISI 304), E = 0,8 MM, DE *100 X 50 X 35* CM (C X A X P) | UN | 754.52 | SINAPI PE InsumosDezembro 4974
11699 | MICTORIO INDIVIDUAL ACO INOX (AISI 304), E = 0,8 MM, DE *50 X 45 X 35* (C X A X P) | UN | 833.92 | SINAPI PE InsumosDezembro 4975
10432 | MICTORIO INDIVIDUAL, SIFONADO, DE LOUCA BRANCA, SEM COMPLEMENTOS | UN | 342.82 | SINAPI PE InsumosDezembro 4976
44020 | MICTORIO INDIVIDUAL, SIFONADO, VALVULA EMBUTIDA, DE LOUCA BRANCA, SEM COMPLEMENTOS - PADRAO ALTO | UN | 845.77 | SINAPI PE InsumosDezembro 4977
41420 | MINICAPTOR, EM ACO GALVANIZADO A FOGO, FIXACAO COM ROSCA SOBERBA OU MECANICA, H=600 MM X DN=10 MM | UN | 11.61 | SINAPI PE InsumosDezembro 4978
41422 | MINICAPTOR, EM ACO GALVANIZADO A FOGO, FIXACAO HORIZONTAL COM BANDEIRA A 20 CM, H=600 MM E X DN=10 MM | UN | 15.85 | SINAPI PE InsumosDezembro 4979
41425 | MINICAPTOR, EM ACO GALVANIZADO A FOGO, FIXACAO HORIZONTAL DE 1 FUROS, SEM BANDEIRA, H=300 MM X DN=10 MM | UN | 8.11 | SINAPI PE InsumosDezembro 4980
41426 | MINICAPTOR, EM ACO GALVANIZADO A FOGO, FIXACAO HORIZONTAL DE 2 FUROS, SEM BANDEIRA, H=600 MM X DN=10 MM | UN | 14.63 | SINAPI PE InsumosDezembro 4981
41419 | MINICAPTOR, EM ACO GALVANIZADO A FOGO,AÂ FIXACAO COM ROSCA SOBERBA OU MECANICA, H=300 MM X DN=10 MM | UN | 8.53 | SINAPI PE InsumosDezembro 4982
41421 | MINICAPTOR, EM ACO GALVANIZADO A FOGO,AÂ FIXACAO HORIZONTAL COM BANDEIRA A 20 CM, H=300 MM E X DN=10 MM | UN | 11.58 | SINAPI PE InsumosDezembro 4983
41414 | MINICAPTORES DE INSERCAO, EM ACO GALVANIZADO A FOGO, H=300 MM X DN=10 MM | UN | 26.85 | SINAPI PE InsumosDezembro 4984
41415 | MINICAPTORES DE INSERCAO, EM ACO GALVANIZADO A FOGO, H=600,MM X DN=10,MM | UN | 31.27 | SINAPI PE InsumosDezembro 4985
37514 | MINICARREGADEIRA SOBRE RODAS, POTENCIA LIQUIDA DE *47* HP, CAPACIDADE NOMINAL DE OPERACAO DE *646* KG | UN | 332000 | SINAPI PE InsumosDezembro 4986
37519 | MINICARREGADEIRA SOBRE RODAS, POTENCIA LIQUIDA DE *72* HP, CAPACIDADE NOMINAL DE OPERACAO DE *1200* KG | UN | 512373.4 | SINAPI PE InsumosDezembro 4987
37520 | MINIESCAVADEIRA SOBRE ESTEIRAS, POTENCIA LIQUIDA DE *30* HP, PESO OPERACIONAL DE *3.500* KG | UN | 503973.84 | SINAPI PE InsumosDezembro 4988
37521 | MINIESCAVADEIRA SOBRE ESTEIRAS, POTENCIA LIQUIDA DE *42* HP, PESO OPERACIONAL DE *4.500* KG | UN | 614848.09 | SINAPI PE InsumosDezembro 4989
37522 | MINIESCAVADEIRA SOBRE ESTEIRAS, POTENCIA LIQUIDA DE *42* HP, PESO OPERACIONAL DE *5.300* KG | UN | 633346.27 | SINAPI PE InsumosDezembro 4990
37546 | MISTURADOR DE ARGAMASSA, EIXO HORIZONTAL, CAPACIDADE DE MISTURA 160 KG, MOTOR ELETRICO TRIFASICO 220/380 V, POTENCIA 3 CV | UN | 14283.78 | SINAPI PE InsumosDezembro 4991
37544 | MISTURADOR DE ARGAMASSA, EIXO HORIZONTAL, CAPACIDADE DE MISTURA 300 KG, MOTOR ELETRICO TRIFASICO 220/380 V, POTENCIA 5 CV | UN | 15107.5 | SINAPI PE InsumosDezembro 4992
37545 | MISTURADOR DE ARGAMASSA, EIXO HORIZONTAL, CAPACIDADE DE MISTURA 600 KG, MOTOR ELETRICO TRIFASICO 220/380 V, POTENCIA 7,5 CV | UN | 17975.89 | SINAPI PE InsumosDezembro 4993
36793 | MISTURADOR DE METAL CROMADO DE PAREDE PARA LAVATORIO (REF 1878) | UN | 821.35 | SINAPI PE InsumosDezembro 4994
11769 | MISTURADOR DE METAL CROMADO, DE MESA/BANCADA, COM BICA BAIXA, PARA LAVATORIO (REF 1875) | UN | 362.97 | SINAPI PE InsumosDezembro 4995
11771 | MISTURADOR DE PAREDE, DE METAL CROMADO, PARA COZINHA, BICA ALTA MOVEL, COM AREJADOR ARTICULADO (REF 1258) | UN | 444.59 | SINAPI PE InsumosDezembro 4996
39919 | MISTURADOR DUPLO HORIZONTAL DE ALTA TURBULENCIA, CAPACIDADE / VOLUME 2 X 500 LITROS, MOTORES ELETRICOS MINIMO 5 CV CADA, PARA NATA CIMENTO, ARGAMASSA E OUTROS | UN | 71498.21 | SINAPI PE InsumosDezembro 4997
38385 | MISTURADOR MANUAL DE TINTAS PARA FURADEIRA, HASTE METALICA *60* CM, COM HELICE (MEXEDOR DE TINTA) | UN | 53.69 | SINAPI PE InsumosDezembro 4998
36800 | MISTURADOR METALICO, BASE PARA CHUVEIRO/BANHEIRA, 1/2" OU 3/4 ", SOLDAVEL OU ROSCAVEL (NAO INCLUI ACABAMENTOS) | UN | 218.1 | SINAPI PE InsumosDezembro 4999
37587 | MISTURADOR MONOCOMANDO PARA CHUVEIRO, BASE BRUTA, METALICO COM ACABAMENTO CROMADO | UN | 479.17 | SINAPI PE InsumosDezembro 5000
11561 | MOLA HIDRAULICA AEREA, PARA PORTAS DE ATE 1.100 MM E PESO DE ATE 85 KG, COM CORPO EM ALUMINIO E BRACO EM ACO, SEM BRACO DE PARADA | UN | 251.28 | SINAPI PE InsumosDezembro 5001
43604 | MOLA HIDRAULICA AEREA, PARA PORTAS DE ATE 850 MM E PESO DE ATE 50 KG, COM CORPO EM ALUMINIO E BRACO EM ACO, SEM BRACO DE PARADA | UN | 133.96 | SINAPI PE InsumosDezembro 5002
11560 | MOLA HIDRAULICA AEREA, PARA PORTAS DE ATE 950 MM E PESO DE ATE 65 KG, COM CORPO EM ALUMINIO E BRACO EM ACO, SEM BRACO DE PARADA | UN | 193.95 | SINAPI PE InsumosDezembro 5003
11499 | MOLA HIDRAULICA DE PISO, PARA PORTAS DE ATE 1100 MM E PESO DE ATE 120 KG, COM CORPO EM ACO INOX | UN | 955.8 | SINAPI PE InsumosDezembro 5004
34761 | MONTADOR DE ELETROELETRONICOS (HORISTA) | H | 14.82 | SINAPI PE InsumosDezembro 5005
40924 | MONTADOR DE ELETROELETRONICOS (MENSALISTA) | MES | 2589.84 | SINAPI PE InsumosDezembro 5006
40983 | MONTADOR DE ESTRUTURAS METALICAS (MENSALISTA) | MES | 3560.41 | SINAPI PE InsumosDezembro 5007
44497 | MONTADOR DE ESTRUTURAS METALICAS HORISTA | H | 20.37 | SINAPI PE InsumosDezembro 5008
2437 | MONTADOR DE MAQUINAS (HORISTA) | H | 20.94 | SINAPI PE InsumosDezembro 5009
40921 | MONTADOR DE MAQUINAS (MENSALISTA) | MES | 3659.69 | SINAPI PE InsumosDezembro 5010
14252 | MOTOBOMBA AUTOESCORVANTE MOTOR A GASOLINA, POTENCIA 6,0HP, BOCAIS 3" X 3", HM/Q = 5 MCA / 24 M3/H A 52,5 MCA / 5,0 M3/H | UN | 2448.46 | SINAPI PE InsumosDezembro 5011
730 | MOTOBOMBA AUTOESCORVANTE MOTOR ELETRICO TRIFASICO 7,4HP BOCA DIAMETRO DE SUCCAO X RECLAQUE: 2"X2", HM/ Q = 10 M / 73,5 M3/H A 28 M / 8,2 M3 /H | UN | 6541.83 | SINAPI PE InsumosDezembro 5012
723 | MOTOBOMBA AUTOESCORVANTE POTENCIA 5,42 HP, BOCAIS SUCCAO X RECALQUE 2" X 2", A GASOLINA, DIAMETRO DO ROTOR 122 MM HM/Q = 6 MCA / 33,0 M3/H A 28 MCA / 8,0 M3/H | UN | 3251.52 | SINAPI PE InsumosDezembro 5013
36502 | MOTOBOMBA CENTRIFUGA, MOTOR A GASOLINA, POTENCIA 5,42 HP, BOCAIS 1 1/2" X 1", DIAMETRO ROTOR 143 MM HM/Q = 6 MCA / 16,8 M3/H A 38 MCA / 6,6 M3/H | UN | 3056.04 | SINAPI PE InsumosDezembro 5014
36503 | MOTOBOMBA TRASH (PARA AGUA SUJA) AUTO ESCORVANTE, MOTOR GASOLINA DE 6,41 HP, DIAMETROS DE SUCCAO X RECALQUE: 3" X 3", HM/Q: 10/60 A 23/0 | UN | 3768.46 | SINAPI PE InsumosDezembro 5015
4090 | MOTONIVELADORA POTENCIA BASICA LIQUIDA (PRIMEIRA MARCHA) 125 HP, PESO BRUTO 13843 KG, LARGURA DA LAMINA DE 3,7 M | UN | 1275000 | SINAPI PE InsumosDezembro 5016
13227 | MOTONIVELADORA POTENCIA BASICA LIQUIDA (PRIMEIRA MARCHA) 171 HP, PESO BRUTO 14768 KG, LARGURA DA LAMINA DE 3,7 M | UN | 1584346.49 | SINAPI PE InsumosDezembro 5017
10597 | MOTONIVELADORA POTENCIA BASICA LIQUIDA (PRIMEIRA MARCHA) 186 HP, PESO BRUTO 15785 KG, LARGURA DA LAMINA DE 4,3 M | UN | 1667729.07 | SINAPI PE InsumosDezembro 5018
39628 | MOTOR A DIESEL PARA VIBRADOR DE IMERSAO, DE *4,7* CV | UN | 4305.19 | SINAPI PE InsumosDezembro 5019
39404 | MOTOR A GASOLINA PARA VIBRADOR DE IMERSAO, 4 TEMPOS, DE 5,5 CV | UN | 2134.8 | SINAPI PE InsumosDezembro 5020
39402 | MOTOR ELETRICO PARA VIBRADOR DE IMERSAO, DE 2 CV, MONOFASICO, 110/220 V | UN | 1758.67 | SINAPI PE InsumosDezembro 5021
39403 | MOTOR ELETRICO PARA VIBRADOR DE IMERSAO, DE 2 CV, TRIFASICO, 220/380 V | UN | 1720.42 | SINAPI PE InsumosDezembro 5022
4093 | MOTORISTA DE CAMINHAO (HORISTA) | H | 17.21 | SINAPI PE InsumosDezembro 5023
10512 | MOTORISTA DE CAMINHAO (MENSALISTA) | MES | 3008.43 | SINAPI PE InsumosDezembro 5024
4243 | MOTORISTA DE CAMINHAO BETONEIRA (HORISTA) | H | 25.55 | SINAPI PE InsumosDezembro 5025
20020 | MOTORISTA DE CAMINHAO-BASCULANTE (HORISTA) | H | 17.88 | SINAPI PE InsumosDezembro 5026
41038 | MOTORISTA DE CAMINHAO-BASCULANTE (MENSALISTA) | MES | 3126.36 | SINAPI PE InsumosDezembro 5027
4094 | MOTORISTA DE CAMINHAO-CARRETA (HORISTA) | H | 21.4 | SINAPI PE InsumosDezembro 5028
40988 | MOTORISTA DE CAMINHAO-CARRETA (MENSALISTA) | MES | 3741.94 | SINAPI PE InsumosDezembro 5029
4095 | MOTORISTA DE CARRO DE PASSEIO (HORISTA) | H | 14.41 | SINAPI PE InsumosDezembro 5030
40990 | MOTORISTA DE CARRO DE PASSEIO (MENSALISTA) | MES | 2520.27 | SINAPI PE InsumosDezembro 5031
4096 | MOTORISTA OPERADOR DE CAMINHAO COM MUNCK (HORISTA) | H | 19.3 | SINAPI PE InsumosDezembro 5032
40992 | MOTORISTA OPERADOR DE CAMINHAO COM MUNCK (MENSALISTA) | MES | 3373.57 | SINAPI PE InsumosDezembro 5033
4114 | MOURAO CONCRETO CURVO, SECAO "T", H = 2,80 M + CURVA COM 0,45 M, COM FUROS PARA FIOS | UN | 86.32 | SINAPI PE InsumosDezembro 5034
36797 | MOURAO DE CONCRETO CURVO, *10 X 10* CM, H= *2,60* M + CURVA DE 0,40 M | UN | 76.86 | SINAPI PE InsumosDezembro 5035
4107 | MOURAO DE CONCRETO RETO, SECAO QUADARA *10 X 10* CM, H= *2,30* M | UN | 72.47 | SINAPI PE InsumosDezembro 5036
4102 | MOURAO DE CONCRETO RETO, SECAO QUADRADA, *10 X 10* CM, H= 3,00 M | UN | 88.46 | SINAPI PE InsumosDezembro 5037
36799 | MOURAO DE CONCRETO RETO, TIPO ESTICADOR, *10 X 10* CM, H= 2,50 M | UN | 74.6 | SINAPI PE InsumosDezembro 5038
2747 | MOURAO ROLICO DE MADEIRA TRATADA, D = 16 A 20 CM, H = 2,20 M, EM EUCALIPTO OU EQUIVALENTE DA REGIAO (PARA CERCA) | M | 34.04 | SINAPI PE InsumosDezembro 5039
21138 | MOURAO ROLICO DE MADEIRA TRATADA, D = 8 A 11 CM, H = 2,20 M, EM EUCALIPTO OU EQUIVALENTE DA REGIAO (PARA CERCA) | M | 10.79 | SINAPI PE InsumosDezembro 5040
10826 | MUDA DE ARBUSTO FLORIFERO, CLUSIA/GARDENIA/MOREIA BRANCA/ AZALEIA OU EQUIVALENTE DA REGIAO, H= *50 A 70* CM | UN | 114.94 | SINAPI PE InsumosDezembro 5041
365 | MUDA DE ARBUSTO FOLHAGEM, SANSAO-DO-CAMPO OU EQUIVALENTE DA REGIAO, H= *50 A 70* CM | UN | 71.26 | SINAPI PE InsumosDezembro 5042
38639 | MUDA DE ARBUSTO, BUXINHO, H= *50* CM | UN | 275.86 | SINAPI PE InsumosDezembro 5043
38640 | MUDA DE ARBUSTO, PINGO DE OURO/ VIOLETEIRA, H = *10 A 20* CM | UN | 4.13 | SINAPI PE InsumosDezembro 5044
358 | MUDA DE ARVORE ORNAMENTAL, OITI/AROEIRA SALSA/ANGICO/IPE/JACARANDA OU EQUIVALENTE DA REGIAO, H= *1* M | UN | 85.05 | SINAPI PE InsumosDezembro 5045
359 | MUDA DE ARVORE ORNAMENTAL, OITI/AROEIRA SALSA/ANGICO/IPE/JACARANDA OU EQUIVALENTE DA REGIAO, H= *2* M | UN | 174.71 | SINAPI PE InsumosDezembro 5046
38641 | MUDA DE PALMEIRA ARECA, H= *1,50* M | UN | 172.41 | SINAPI PE InsumosDezembro 5047
360 | MUDA DE RASTEIRA/FORRACAO, AMENDOIM RASTEIRO/ONZE HORAS/AZULZINHA/IMPATIENS OU EQUIVALENTE DA REGIAO | UN | 4 | SINAPI PE InsumosDezembro 5048
42430 | MULTIEXERCITADOR COM SEIS FUNCOES, EM TUBO DE ACO CARBONO, PINTURA NO PROCESSO ELETROSTATICO - EQUIPAMENTO DE GINASTICA PARA ACADEMIA AO AR LIVRE / ACADEMIA DA TERCEIRA IDADE - ATI | UN | 6434.22 | SINAPI PE InsumosDezembro 5049
4209 | NIPLE DE FERRO GALVANIZADO, COM ROSCA BSP, DE 1 1/2" | UN | 25.23 | SINAPI PE InsumosDezembro 5050
4180 | NIPLE DE FERRO GALVANIZADO, COM ROSCA BSP, DE 1 1/4" | UN | 18.99 | SINAPI PE InsumosDezembro 5051
4177 | NIPLE DE FERRO GALVANIZADO, COM ROSCA BSP, DE 1/2" | UN | 6.3 | SINAPI PE InsumosDezembro 5052
4179 | NIPLE DE FERRO GALVANIZADO, COM ROSCA BSP, DE 1" | UN | 12.9 | SINAPI PE InsumosDezembro 5053
4208 | NIPLE DE FERRO GALVANIZADO, COM ROSCA BSP, DE 2 1/2" | UN | 60.06 | SINAPI PE InsumosDezembro 5054
4181 | NIPLE DE FERRO GALVANIZADO, COM ROSCA BSP, DE 2" | UN | 39.24 | SINAPI PE InsumosDezembro 5055
4178 | NIPLE DE FERRO GALVANIZADO, COM ROSCA BSP, DE 3/4" | UN | 8.74 | SINAPI PE InsumosDezembro 5056
4182 | NIPLE DE FERRO GALVANIZADO, COM ROSCA BSP, DE 3" | UN | 97.7 | SINAPI PE InsumosDezembro 5057
4183 | NIPLE DE FERRO GALVANIZADO, COM ROSCA BSP, DE 4" | UN | 157.29 | SINAPI PE InsumosDezembro 5058
4184 | NIPLE DE FERRO GALVANIZADO, COM ROSCA BSP, DE 5" | UN | 347.21 | SINAPI PE InsumosDezembro 5059
4185 | NIPLE DE FERRO GALVANIZADO, COM ROSCA BSP, DE 6" | UN | 576.91 | SINAPI PE InsumosDezembro 5060
4205 | NIPLE DE REDUCAO DE FERRO GALVANIZADO, COM ROSCA BSP, DE 1 1/2" X 1 1/4" | UN | 33.32 | SINAPI PE InsumosDezembro 5061
4192 | NIPLE DE REDUCAO DE FERRO GALVANIZADO, COM ROSCA BSP, DE 1 1/2" X 1" | UN | 33.32 | SINAPI PE InsumosDezembro 5062
4191 | NIPLE DE REDUCAO DE FERRO GALVANIZADO, COM ROSCA BSP, DE 1 1/2" X 3/4" | UN | 33.32 | SINAPI PE InsumosDezembro 5063
4207 | NIPLE DE REDUCAO DE FERRO GALVANIZADO, COM ROSCA BSP, DE 1 1/4" X 1/2" | UN | 26.81 | SINAPI PE InsumosDezembro 5064
4206 | NIPLE DE REDUCAO DE FERRO GALVANIZADO, COM ROSCA BSP, DE 1 1/4" X 1" | UN | 26.03 | SINAPI PE InsumosDezembro 5065
4190 | NIPLE DE REDUCAO DE FERRO GALVANIZADO, COM ROSCA BSP, DE 1 1/4" X 3/4" | UN | 26.03 | SINAPI PE InsumosDezembro 5066
4186 | NIPLE DE REDUCAO DE FERRO GALVANIZADO, COM ROSCA BSP, DE 1/2" X 1/4" | UN | 7.69 | SINAPI PE InsumosDezembro 5067
4188 | NIPLE DE REDUCAO DE FERRO GALVANIZADO, COM ROSCA BSP, DE 1" X 1/2" | UN | 15.71 | SINAPI PE InsumosDezembro 5068
4189 | NIPLE DE REDUCAO DE FERRO GALVANIZADO, COM ROSCA BSP, DE 1" X 3/4" | UN | 15.71 | SINAPI PE InsumosDezembro 5069
4197 | NIPLE DE REDUCAO DE FERRO GALVANIZADO, COM ROSCA BSP, DE 2 1/2" X 2" | UN | 83.19 | SINAPI PE InsumosDezembro 5070
4194 | NIPLE DE REDUCAO DE FERRO GALVANIZADO, COM ROSCA BSP, DE 2" X 1 1/2" | UN | 50.27 | SINAPI PE InsumosDezembro 5071
4193 | NIPLE DE REDUCAO DE FERRO GALVANIZADO, COM ROSCA BSP, DE 2" X 1 1/4" | UN | 50.27 | SINAPI PE InsumosDezembro 5072
4204 | NIPLE DE REDUCAO DE FERRO GALVANIZADO, COM ROSCA BSP, DE 2" X 1" | UN | 50.27 | SINAPI PE InsumosDezembro 5073
4187 | NIPLE DE REDUCAO DE FERRO GALVANIZADO, COM ROSCA BSP, DE 3/4" X 1/2" | UN | 10.02 | SINAPI PE InsumosDezembro 5074
4202 | NIPLE DE REDUCAO DE FERRO GALVANIZADO, COM ROSCA BSP, DE 3" X 2 1/2" | UN | 151.93 | SINAPI PE InsumosDezembro 5075
4203 | NIPLE DE REDUCAO DE FERRO GALVANIZADO, COM ROSCA BSP, DE 3" X 2" | UN | 134.18 | SINAPI PE InsumosDezembro 5076
40368 | NIPLE SEXTAVADO EM ACO CARBONO, COM ROSCA BSP, PRESSAO 3.000 LBS, DN 1 1/2" | UN | 56.95 | SINAPI PE InsumosDezembro 5077
40365 | NIPLE SEXTAVADO EM ACO CARBONO, COM ROSCA BSP, PRESSAO 3.000 LBS, DN 1 1/4" | UN | 38.42 | SINAPI PE InsumosDezembro 5078
40356 | NIPLE SEXTAVADO EM ACO CARBONO, COM ROSCA BSP, PRESSAO 3.000 LBS, DN 1/2" | UN | 13.13 | SINAPI PE InsumosDezembro 5079
40362 | NIPLE SEXTAVADO EM ACO CARBONO, COM ROSCA BSP, PRESSAO 3.000 LBS, DN 1" | UN | 25.45 | SINAPI PE InsumosDezembro 5080
40374 | NIPLE SEXTAVADO EM ACO CARBONO, COM ROSCA BSP, PRESSAO 3.000 LBS, DN 2 1/2" | UN | 148.85 | SINAPI PE InsumosDezembro 5081
40371 | NIPLE SEXTAVADO EM ACO CARBONO, COM ROSCA BSP, PRESSAO 3.000 LBS, DN 2" | UN | 93.7 | SINAPI PE InsumosDezembro 5082
40359 | NIPLE SEXTAVADO EM ACO CARBONO, COM ROSCA BSP, PRESSAO 3.000 LBS, DN 3/4" | UN | 16.96 | SINAPI PE InsumosDezembro 5083
7595 | NIVELADOR (HORISTA) | H | 13.75 | SINAPI PE InsumosDezembro 5084
41094 | NIVELADOR (MENSALISTA) | MES | 2403.17 | SINAPI PE InsumosDezembro 5085
39609 | NOBREAK TRIFASICO, DE 10 KVA FATOR DE POTENCIA DE 0,8, AUTONOMIA MINIMA DE 30 MINUTOS A PLENA CARGA | UN | 63576.73 | SINAPI PE InsumosDezembro 5086
39610 | NOBREAK TRIFASICO, DE 15 KVA FATOR DE POTENCIA DE 0,8, AUTONOMIA MINIMA DE 30 MINUTOS A PLENA CARGA | UN | 92802.19 | SINAPI PE InsumosDezembro 5087
39611 | NOBREAK TRIFASICO, DE 20 KVA FATOR DE POTENCIA DE 0,8, AUTONOMIA MINIMA DE 30 MINUTOS A PLENA CARGA | UN | 112305.84 | SINAPI PE InsumosDezembro 5088
39612 | NOBREAK TRIFASICO, DE 25 KVA FATOR DE POTENCIA DE 0,8, AUTONOMIA MINIMA DE 30 MINUTOS A PLENA CARGA | UN | 175929.63 | SINAPI PE InsumosDezembro 5089
39608 | NOBREAK TRIFASICO, DE 5 KVA FATOR DE POTENCIA DE 0,8, AUTONOMIA MINIMA DE 30 MINUTOS A PLENA CARGA | UN | 50835.28 | SINAPI PE InsumosDezembro 5090
38175 | NUMERO / ALGARISMO PARA RESIDENCIA (FACHADA), EM ZAMAC, COM ALTURA DE APROX *45* MM, INCLUSIVE PARAFUSOS | UN | 5.04 | SINAPI PE InsumosDezembro 5091
38176 | NUMERO / ALGARISMO PARA RESIDENCIA (FACHADA), EM ZAMAC, COM ALTURA DE APROX 125 MM, INCLUSIVE PARAFUSOS | UN | 14.82 | SINAPI PE InsumosDezembro 5092
36152 | OCULOS DE SEGURANCA CONTRA IMPACTOS COM LENTE INCOLOR, ARMACAO NYLON, COM PROTECAO UVA E UVB | UN | 6.31 | SINAPI PE InsumosDezembro 5093
4221 | OLEO DIESEL COMBUSTIVEL COMUM METROPOLITANO S-10 OU S-500 | L | 5.86 | SINAPI PE InsumosDezembro 5094
4227 | OLEO LUBRIFICANTE MINERAL MONOVISCOSO, SAE 40, PARA MOTORES DE EQUIPAMENTOS PESADOS (CAMINHOES, TRATORES, RETROS E ETC) | L | 27.32 | SINAPI PE InsumosDezembro 5095
38170 | OLHO MAGICO PARA PORTAS, EM LATAO, COM LENTE DE POLICARBONATO, ANGULO DE *200* GRAUS, ESPESSURA ENTRE *25 E 46* MM, INCLUINDO FECHO JANELA | UN | 22.02 | SINAPI PE InsumosDezembro 5096
4252 | OPERADOR DE BATE-ESTACAS (HORISTA) | H | 20.7 | SINAPI PE InsumosDezembro 5097
40980 | OPERADOR DE BATE-ESTACAS (MENSALISTA) | MES | 3619.47 | SINAPI PE InsumosDezembro 5098
41031 | OPERADOR DE BETONEIRA (CAMINHAO) (MENSALISTA) | MES | 4466.36 | SINAPI PE InsumosDezembro 5099
37666 | OPERADOR DE BETONEIRA ESTACIONARIA / MISTURADOR (HORISTA) | H | 20.66 | SINAPI PE InsumosDezembro 5100
40986 | OPERADOR DE BETONEIRA ESTACIONARIA / MISTURADOR (MENSALISTA) | MES | 3611.59 | SINAPI PE InsumosDezembro 5101
4250 | OPERADOR DE COMPRESSOR DE AR OU COMPRESSORISTA (HORISTA) | H | 19.02 | SINAPI PE InsumosDezembro 5102
40978 | OPERADOR DE COMPRESSOR DE AR OU COMPRESSORISTA (MENSALISTA) | MES | 3325.02 | SINAPI PE InsumosDezembro 5103
44501 | OPERADOR DE DEMARCADORA DE FAIXAS DE TRAFEGO (HORISTA) | H | 25.55 | SINAPI PE InsumosDezembro 5104
41043 | OPERADOR DE DEMARCADORA DE FAIXAS DE TRAFEGO (MENSALISTA) | MES | 4466.36 | SINAPI PE InsumosDezembro 5105
4234 | OPERADOR DE ESCAVADEIRA (HORISTA) | H | 27.72 | SINAPI PE InsumosDezembro 5106
40987 | OPERADOR DE ESCAVADEIRA (MENSALISTA) | MES | 4844.41 | SINAPI PE InsumosDezembro 5107
4253 | OPERADOR DE GUINCHO OU GUINCHEIRO (HORISTA) | H | 20.66 | SINAPI PE InsumosDezembro 5108
40981 | OPERADOR DE GUINCHO OU GUINCHEIRO (MENSALISTA) | MES | 3611.59 | SINAPI PE InsumosDezembro 5109
4254 | OPERADOR DE GUINDASTE (HORISTA) | H | 32.96 | SINAPI PE InsumosDezembro 5110
41036 | OPERADOR DE GUINDASTE (MENSALISTA) | MES | 5761.08 | SINAPI PE InsumosDezembro 5111
4251 | OPERADOR DE JATO ABRASIVO OU JATISTA (HORISTA) | H | 22.39 | SINAPI PE InsumosDezembro 5112
40979 | OPERADOR DE JATO ABRASIVO OU JATISTA (MENSALISTA) | MES | 3916.73 | SINAPI PE InsumosDezembro 5113
4230 | OPERADOR DE MAQUINAS E TRATORES DIVERSOS - TERRAPLANAGEM (HORISTA) | H | 24.31 | SINAPI PE InsumosDezembro 5114
40998 | OPERADOR DE MAQUINAS E TRATORES DIVERSOS - TERRAPLANAGEM (MENSALISTA) | MES | 4249.49 | SINAPI PE InsumosDezembro 5115
4257 | OPERADOR DE MARTELETE OU MARTELETEIRO (HORISTA) | H | 20.66 | SINAPI PE InsumosDezembro 5116
40982 | OPERADOR DE MARTELETE OU MARTELETEIRO (MENSALISTA) | MES | 3611.59 | SINAPI PE InsumosDezembro 5117
4240 | OPERADOR DE MOTO SCRAPER (HORISTA) | H | 30.62 | SINAPI PE InsumosDezembro 5118
41026 | OPERADOR DE MOTO SCRAPER (MENSALISTA) | MES | 5352.83 | SINAPI PE InsumosDezembro 5119
4239 | OPERADOR DE MOTONIVELADORA (HORISTA) | H | 30.62 | SINAPI PE InsumosDezembro 5120
41024 | OPERADOR DE MOTONIVELADORA (MENSALISTA) | MES | 5352.83 | SINAPI PE InsumosDezembro 5121
4248 | OPERADOR DE PA CARREGADEIRA (HORISTA) | H | 25.55 | SINAPI PE InsumosDezembro 5122
41033 | OPERADOR DE PA CARREGADEIRA (MENSALISTA) | MES | 4466.36 | SINAPI PE InsumosDezembro 5123
44500 | OPERADOR DE PAVIMENTADORA / MESA VIBROACABADORA (HORISTA) | H | 25.55 | SINAPI PE InsumosDezembro 5124
41040 | OPERADOR DE PAVIMENTADORA / MESA VIBROACABADORA (MENSALISTA) | MES | 4466.36 | SINAPI PE InsumosDezembro 5125
4238 | OPERADOR DE ROLO COMPACTADOR (HORISTA) | H | 24.61 | SINAPI PE InsumosDezembro 5126
41012 | OPERADOR DE ROLO COMPACTADOR (MENSALISTA) | MES | 4301.7 | SINAPI PE InsumosDezembro 5127
4233 | OPERADOR DE USINA DE ASFALTO, DE SOLOS OU DE CONCRETO (HORISTA) | H | 30.62 | SINAPI PE InsumosDezembro 5128
41001 | OPERADOR DE USINA DE ASFALTO, DE SOLOS OU DE CONCRETO (MENSALISTA) | MES | 5352.83 | SINAPI PE InsumosDezembro 5129
2 | OXIGENIO, RECARGA PARA CILINDRO DE CONJUNTO OXICORTE GRANDE | M3 | 19.61 | SINAPI PE InsumosDezembro 5130
36517 | PA CARREGADEIRA SOBRE RODAS, POTENCIA BRUTA *127* CV, CAPACIDADE DA CACAMBA DE 2,0 A 2,4 M3, PESO OPERACIONAL MAXIMO DE 10330 KG | UN | 543900 | SINAPI PE InsumosDezembro 5131
4262 | PA CARREGADEIRA SOBRE RODAS, POTENCIA LIQUIDA 128 HP, CAPACIDADE DA CACAMBA DE 1,7 A 2,8 M3, PESO OPERACIONAL MAXIMO DE 11632 KG | UN | 612500 | SINAPI PE InsumosDezembro 5132
4263 | PA CARREGADEIRA SOBRE RODAS, POTENCIA LIQUIDA 197 HP, CAPACIDADE DA CACAMBA DE 2,5 A 3,5 M3, PESO OPERACIONAL MAXIMO DE 18338 KG | UN | 849333.29 | SINAPI PE InsumosDezembro 5133
36518 | PA CARREGADEIRA SOBRE RODAS, POTENCIA LIQUIDA 213 HP, CAPACIDADE DA CACAMBA DE 1,9 A 3,5 M3, PESO OPERACIONAL MAXIMO DE 19234 KG | UN | 966933.29 | SINAPI PE InsumosDezembro 5134
14221 | PA CARREGADEIRA SOBRE RODAS, POTENCIA 152 HP, CAPACIDADE DA CACAMBA DE 1,53 A 2,30 M3, PESO OPERACIONAL MAXIMO DE 10216 KG | UN | 564316.64 | SINAPI PE InsumosDezembro 5135
38402 | PA DE LIXO PLASTICA, CABO LONGO | UN | 12.58 | SINAPI PE InsumosDezembro 5136
3412 | PAINEL DE LA DE VIDRO SEM REVESTIMENTO PSI 20, E = 25 MM, DE 1200 X 600 MM | M2 | 23.56 | SINAPI PE InsumosDezembro 5137
3413 | PAINEL DE LA DE VIDRO SEM REVESTIMENTO PSI 20, E = 50 MM, DE 1200 X 600 MM | M2 | 53.03 | SINAPI PE InsumosDezembro 5138
39744 | PAINEL DE LA DE VIDRO SEM REVESTIMENTO PSI 40, E = 25 MM, DE 1200 X 600 MM | M2 | 41.18 | SINAPI PE InsumosDezembro 5139
39745 | PAINEL DE LA DE VIDRO SEM REVESTIMENTO PSI 40, E = 50 MM, DE 1200 X 600 MM | M2 | 86.91 | SINAPI PE InsumosDezembro 5140
39637 | PAINEL ESTRUTURAL PARA LAJE SECA REVESTIDO EM PLACA CIMENTICIA, DE 1,20 X 2,50 M, E = 23 MM | M2 | 121.96 | SINAPI PE InsumosDezembro 5141
39638 | PAINEL ESTRUTURAL PARA LAJE SECA REVESTIDO EM PLACA CIMENTICIA, DE 1,20 X 2,50 M, E = 40 MM | M2 | 138 | SINAPI PE InsumosDezembro 5142
39639 | PAINEL ESTRUTURAL PARA LAJE SECA REVESTIDO EM PLACA CIMENTICIA, DE 1,20 X 2,50 M, E = 55 MM | M2 | 208.21 | SINAPI PE InsumosDezembro 5143
39517 | PAINEL TERMOISOLANTE PARA FECHAMENTOS VERTICAIS (INCLUI PARAFUSOS DE FIXACAO) REVESTIDO EM ACO GALVALUME, LARGURA UTIL DE 1100 MM, REVESTIMENTO COM ESPESSURA DE 0,50 MM, COM PRE-PINTURA NAS DUAS FACES, NUCLEO EM POLIURETANO (PUR) COM ESPESSURA 40/50 MM | M2 | 206.69 | SINAPI PE InsumosDezembro 5144
39518 | PAINEL TERMOISOLANTE PARA FECHAMENTOS VERTICAIS (INCLUI PARAFUSOS DE FIXACAO) REVESTIDO EM ACO GALVALUME, LARGURA UTIL DE 1100 MM, REVESTIMENTO COM ESPESSURA DE 0,50 MM, COM PRE-PINTURA NAS DUAS FACES, NUCLEO EM POLIURETANO (PUR) COM ESPESSURA 70/80 MM | M2 | 245.04 | SINAPI PE InsumosDezembro 5145
38366 | PAPEL KRAFT BETUMADO | M2 | 6.21 | SINAPI PE InsumosDezembro 5146
11703 | PAPELEIRA DE PAREDE EM METAL CROMADO SEM TAMPA | UN | 76.84 | SINAPI PE InsumosDezembro 5147
37400 | PAPELEIRA PLASTICA TIPO DISPENSER PARA PAPEL HIGIENICO ROLAO | UN | 92.55 | SINAPI PE InsumosDezembro 5148
25400 | PAR DE TABELAS DE BASQUETE EM COMPENSADO NAVAL, OFICIAL, 1800 X 1200 MM, INCLUINDO ARO DE METAL E REDE EM POLIPROPILENO 100% (SEM SUPORTE DE FIXACAO) | UN | 3026.11 | SINAPI PE InsumosDezembro 5149
4276 | PARA-RAIOS DE DISTRIBUICAO, TENSAO NOMINAL 15 KV, CORRENTE NOMINAL DE DESCARGA 5 KA | UN | 216.09 | SINAPI PE InsumosDezembro 5150
4273 | PARA-RAIOS DE DISTRIBUICAO, TENSAO NOMINAL 30 KV, CORRENTE NOMINAL DE DESCARGA 10 KA | UN | 392.33 | SINAPI PE InsumosDezembro 5151
4274 | PARA-RAIOS TIPO FRANKLIN 350 MM, EM LATAO CROMADO, DUAS DESCIDAS, PARA PROTECAO DE EDIFICACOES CONTRA DESCARGAS ATMOSFERICAS | UN | 143.53 | SINAPI PE InsumosDezembro 5152
39438 | PARAFUSO CABECA TROMBETA E PONTA AGULHA (GN55), COMPRIMENTO 55 MM, EM ACO FOSFATIZADO, PARA FIXAR CHAPA DE GESSO EM PERFIL DRYWALL METALICO MAXIMO 0,7 MM | UN | 0.41 | SINAPI PE InsumosDezembro 5153
4379 | PARAFUSO DE ACO ZINCADO COM ROSCA SOBERBA, CABECA CHATA E FENDA SIMPLES, DIAMETRO 2,5 MM, COMPRIMENTO * 9,5 * MM | UN | 0.08 | SINAPI PE InsumosDezembro 5154
4377 | PARAFUSO DE ACO ZINCADO COM ROSCA SOBERBA, CABECA CHATA E FENDA SIMPLES, DIAMETRO 4,2 MM, COMPRIMENTO * 32 * MM | UN | 0.29 | SINAPI PE InsumosDezembro 5155
4356 | PARAFUSO DE ACO ZINCADO COM ROSCA SOBERBA, CABECA CHATA E FENDA SIMPLES, DIAMETRO 4,8 MM, COMPRIMENTO 45 MM | UN | 0.41 | SINAPI PE InsumosDezembro 5156
13246 | PARAFUSO DE ACO ZINCADO, SEXTAVADO, COM ROSCA INTEIRA, DIAMETRO 5/16", COMPRIMENTO 3/4", COM PORCA E ARRUELA LISA LEVE | UN | 0.7 | SINAPI PE InsumosDezembro 5157
13294 | PARAFUSO DE ACO ZINCADO, SEXTAVADO, COM ROSCA SOBERBA, DIAMETRO 3/8", COMPRIMENTO 80 MM | UN | 2.35 | SINAPI PE InsumosDezembro 5158
11963 | PARAFUSO DE ACO ZINCADO, TIPO CHUMBADOR PARABOLT, DIAMETRO 1/2", COMPRIMENTO 75 MM | UN | 14.78 | SINAPI PE InsumosDezembro 5159
11964 | PARAFUSO DE ACO ZINCADO, TIPO CHUMBADOR PARABOLT, DIAMETRO 3/8", COMPRIMENTO 75 MM | UN | 3.73 | SINAPI PE InsumosDezembro 5160
4346 | PARAFUSO DE FERRO POLIDO, SEXTAVADO, COM ROSCA PARCIAL, DIAMETRO 5/8", COMPRIMENTO 6", COM PORCA E ARRUELA DE PRESSAO MEDIA | UN | 15.84 | SINAPI PE InsumosDezembro 5161
11955 | PARAFUSO DE LATAO COM ACABAMENTO CROMADO PARA FIXAR PECA SANITARIA, INCLUI PORCA CEGA, ARRUELA E BUCHA DE NYLON TAMANHO S-10 | UN | 6.93 | SINAPI PE InsumosDezembro 5162
11960 | PARAFUSO DE LATAO COM ROSCA SOBERBA, CABECA CHATA E FENDA SIMPLES, DIAMETRO 2,5 MM, COMPRIMENTO 12 MM | UN | 0.23 | SINAPI PE InsumosDezembro 5163
4333 | PARAFUSO DE LATAO COM ROSCA SOBERBA, CABECA CHATA E FENDA SIMPLES, DIAMETRO 3,2 MM, COMPRIMENTO 16 MM | UN | 0.41 | SINAPI PE InsumosDezembro 5164
4358 | PARAFUSO DE LATAO COM ROSCA SOBERBA, CABECA CHATA E FENDA SIMPLES, DIAMETRO 4,8 MM, COMPRIMENTO 65 MM | UN | 3.17 | SINAPI PE InsumosDezembro 5165
39435 | PARAFUSO DRY WALL, EM ACO FOSFATIZADO, CABECA TROMBETA E PONTA AGULHA (TA), COMPRIMENTO 25 MM | UN | 0.16 | SINAPI PE InsumosDezembro 5166
39436 | PARAFUSO DRY WALL, EM ACO FOSFATIZADO, CABECA TROMBETA E PONTA AGULHA (TA), COMPRIMENTO 35 MM | UN | 0.27 | SINAPI PE InsumosDezembro 5167
39437 | PARAFUSO DRY WALL, EM ACO FOSFATIZADO, CABECA TROMBETA E PONTA AGULHA (TA), COMPRIMENTO 45 MM | UN | 0.36 | SINAPI PE InsumosDezembro 5168
39439 | PARAFUSO DRY WALL, EM ACO FOSFATIZADO, CABECA TROMBETA E PONTA BROCA (TB), COMPRIMENTO 25 MM | UN | 0.24 | SINAPI PE InsumosDezembro 5169
39440 | PARAFUSO DRY WALL, EM ACO FOSFATIZADO, CABECA TROMBETA E PONTA BROCA (TB), COMPRIMENTO 35 MM | UN | 0.31 | SINAPI PE InsumosDezembro 5170
39441 | PARAFUSO DRY WALL, EM ACO FOSFATIZADO, CABECA TROMBETA E PONTA BROCA (TB), COMPRIMENTO 45 MM | UN | 0.4 | SINAPI PE InsumosDezembro 5171
39442 | PARAFUSO DRY WALL, EM ACO ZINCADO, CABECA LENTILHA E PONTA AGULHA (LA), LARGURA 4,2 MM, COMPRIMENTO 13 MM | UN | 0.29 | SINAPI PE InsumosDezembro 5172
39443 | PARAFUSO DRY WALL, EM ACO ZINCADO, CABECA LENTILHA E PONTA BROCA (LB), LARGURA 4,2 MM, COMPRIMENTO 13 MM | UN | 0.38 | SINAPI PE InsumosDezembro 5173
4329 | PARAFUSO EM ACO GALVANIZADO, TIPO MAQUINA, SEXTAVADO, SEM PORCA, DIAMETRO 1/2", COMPRIMENTO 2" | UN | 3.38 | SINAPI PE InsumosDezembro 5174
4383 | PARAFUSO FRANCES METRICO ZINCADO, DIAMETRO 12 MM, COMPRIMENTO 140MM, COM PORCA SEXTAVADA E ARRUELA DE PRESSAO MEDIA | UN | 30.56 | SINAPI PE InsumosDezembro 5175
4344 | PARAFUSO FRANCES METRICO ZINCADO, DIAMETRO 12 MM, COMPRIMENTO 150 MM, COM PORCA SEXTAVADA E ARRUELA DE PRESSAO MEDIA | UN | 32.03 | SINAPI PE InsumosDezembro 5176
436 | PARAFUSO FRANCES M16 EM ACO GALVANIZADO, COMPRIMENTO = 150 MM, DIAMETRO = 16 MM, CABECA ABAULADA | UN | 13.08 | SINAPI PE InsumosDezembro 5177
442 | PARAFUSO FRANCES M16 EM ACO GALVANIZADO, COMPRIMENTO = 45 MM, DIAMETRO = 16 MM, CABECA ABAULADA | UN | 7.73 | SINAPI PE InsumosDezembro 5178
4335 | PARAFUSO FRANCES ZINCADO, DIAMETRO 1/2", COMPRIMENTO 12", COM PORCA E ARRUELA LISA MEDIA | UN | 21.51 | SINAPI PE InsumosDezembro 5179
4334 | PARAFUSO FRANCES ZINCADO, DIAMETRO 1/2", COMPRIMENTO 15", COM PORCA E ARRUELA LISA MEDIA | UN | 29.5 | SINAPI PE InsumosDezembro 5180
11953 | PARAFUSO FRANCES ZINCADO, DIAMETRO 1/2", COMPRIMENTO 2", COM PORCA E ARRUELA | UN | 5.08 | SINAPI PE InsumosDezembro 5181
4343 | PARAFUSO FRANCES ZINCADO, DIAMETRO 1/2", COMPRIMENTO 4", COM PORCA E ARRUELA | UN | 7.25 | SINAPI PE InsumosDezembro 5182
430 | PARAFUSO M16 EM ACO GALVANIZADO, COMPRIMENTO = 125 MM, DIAMETRO = 16 MM, ROSCA MAQUINA, CABECA QUADRADA | UN | 11.7 | SINAPI PE InsumosDezembro 5183
441 | PARAFUSO M16 EM ACO GALVANIZADO, COMPRIMENTO = 150 MM, DIAMETRO = 16 MM, ROSCA MAQUINA, CABECA QUADRADA | UN | 12.88 | SINAPI PE InsumosDezembro 5184
431 | PARAFUSO M16 EM ACO GALVANIZADO, COMPRIMENTO = 200 MM, DIAMETRO = 16 MM, ROSCA MAQUINA, CABECA QUADRADA | UN | 15.55 | SINAPI PE InsumosDezembro 5185
432 | PARAFUSO M16 EM ACO GALVANIZADO, COMPRIMENTO = 250 MM, DIAMETRO = 16 MM, ROSCA MAQUINA, CABECA QUADRADA | UN | 17.16 | SINAPI PE InsumosDezembro 5186
429 | PARAFUSO M16 EM ACO GALVANIZADO, COMPRIMENTO = 300 MM, DIAMETRO = 16 MM, ROSCA DUPLA | UN | 23.13 | SINAPI PE InsumosDezembro 5187
439 | PARAFUSO M16 EM ACO GALVANIZADO, COMPRIMENTO = 300 MM, DIAMETRO = 16 MM, ROSCA MAQUINA, CABECA QUADRADA | UN | 19.71 | SINAPI PE InsumosDezembro 5188
433 | PARAFUSO M16 EM ACO GALVANIZADO, COMPRIMENTO = 350 MM, DIAMETRO = 16 MM, ROSCA MAQUINA, CABECA QUADRADA | UN | 23.01 | SINAPI PE InsumosDezembro 5189
437 | PARAFUSO M16 EM ACO GALVANIZADO, COMPRIMENTO = 400 MM, DIAMETRO = 16 MM, ROSCA DUPLA | UN | 30.58 | SINAPI PE InsumosDezembro 5190
11790 | PARAFUSO M16 EM ACO GALVANIZADO, COMPRIMENTO = 450 MM, DIAMETRO = 16 MM, ROSCA MAQUINA, CABECA QUADRADA | UN | 34.68 | SINAPI PE InsumosDezembro 5191
428 | PARAFUSO M16 EM ACO GALVANIZADO, COMPRIMENTO = 500 MM, DIAMETRO = 16 MM, ROSCA MAQUINA, COM CABECA SEXTAVADA E PORCA | UN | 37.71 | SINAPI PE InsumosDezembro 5192
4384 | PARAFUSO NIQUELADO COM ACABAMENTO CROMADO PARA FIXAR PECA SANITARIA, INCLUI PORCA CEGA, ARRUELA E BUCHA DE NYLON TAMANHO S-10 | UN | 35.12 | SINAPI PE InsumosDezembro 5193
4351 | PARAFUSO NIQUELADO 3 1/2" COM ACABAMENTO CROMADO PARA FIXAR PECA SANITARIA, INCLUI PORCA CEGA, ARRUELA E BUCHA DE NYLON TAMANHO S-8 | UN | 26.04 | SINAPI PE InsumosDezembro 5194
11054 | PARAFUSO ROSCA SOBERBA ZINCADO CABECA CHATA FENDA SIMPLES 3,2 X 20 MM (3/4 ") | UN | 0.04 | SINAPI PE InsumosDezembro 5195
11055 | PARAFUSO ROSCA SOBERBA ZINCADO CABECA CHATA FENDA SIMPLES 3,5 X 25 MM (1 ") | UN | 0.06 | SINAPI PE InsumosDezembro 5196
11056 | PARAFUSO ROSCA SOBERBA ZINCADO CABECA CHATA FENDA SIMPLES 3,8 X 30 MM (1.1/4 ") | UN | 0.07 | SINAPI PE InsumosDezembro 5197
11057 | PARAFUSO ROSCA SOBERBA ZINCADO CABECA CHATA FENDA SIMPLES 4,8 X 40 MM (1.1/2 ") | UN | 0.14 | SINAPI PE InsumosDezembro 5198
11059 | PARAFUSO ROSCA SOBERBA ZINCADO CABECA CHATA FENDA SIMPLES 5,5 X 50 MM (2 ") | UN | 0.27 | SINAPI PE InsumosDezembro 5199
11058 | PARAFUSO ROSCA SOBERBA ZINCADO CABECA CHATA FENDA SIMPLES 5,5 X 65 MM (2.1/2 ") | UN | 0.35 | SINAPI PE InsumosDezembro 5200
4380 | PARAFUSO ZINCADO ROSCA SOBERBA 5/16" X 120 MM PARA TELHA FIBROCIMENTO | UN | 1.19 | SINAPI PE InsumosDezembro 5201
4299 | PARAFUSO ZINCADO ROSCA SOBERBA, CABECA SEXTAVADA, 5/16" X 110 MM, PARA FIXACAO DE TELHA EM MADEIRA | UN | 1.12 | SINAPI PE InsumosDezembro 5202
4304 | PARAFUSO ZINCADO ROSCA SOBERBA, CABECA SEXTAVADA, 5/16" X 150 MM, PARA FIXACAO DE TELHA EM MADEIRA | UN | 1.52 | SINAPI PE InsumosDezembro 5203
4305 | PARAFUSO ZINCADO ROSCA SOBERBA, CABECA SEXTAVADA, 5/16" X 180 MM, PARA FIXACAO DE TELHA EM MADEIRA | UN | 1.77 | SINAPI PE InsumosDezembro 5204
4306 | PARAFUSO ZINCADO ROSCA SOBERBA, CABECA SEXTAVADA, 5/16" X 200 MM, PARA FIXACAO DE TELHA EM MADEIRA | UN | 2.06 | SINAPI PE InsumosDezembro 5205
4308 | PARAFUSO ZINCADO ROSCA SOBERBA, CABECA SEXTAVADA, 5/16" X 230 MM, PARA FIXACAO DE TELHA EM MADEIRA | UN | 4.26 | SINAPI PE InsumosDezembro 5206
4302 | PARAFUSO ZINCADO ROSCA SOBERBA, CABECA SEXTAVADA, 5/16" X 250 MM, PARA FIXACAO DE TELHA EM MADEIRA | UN | 3.2 | SINAPI PE InsumosDezembro 5207
4300 | PARAFUSO ZINCADO ROSCA SOBERBA, CABECA SEXTAVADA, 5/16" X 50 MM, PARA FIXACAO DE TELHA EM MADEIRA | UN | 0.76 | SINAPI PE InsumosDezembro 5208
4301 | PARAFUSO ZINCADO ROSCA SOBERBA, CABECA SEXTAVADA, 5/16" X 85 MM, PARA FIXACAO DE TELHA EM MADEIRA | UN | 0.93 | SINAPI PE InsumosDezembro 5209
4320 | PARAFUSO ZINCADO 5/16" X 250 MM PARA FIXACAO DE TELHA DE FIBROCIMENTO CANALETE 49, INCLUI BUCHA NYLON S-10 | UN | 2.82 | SINAPI PE InsumosDezembro 5210
4318 | PARAFUSO ZINCADO 5/16" X 85 MM PARA FIXACAO DE TELHA DE FIBROCIMENTO CANALETE 90, INCLUI BUCHA NYLON S-10 | UN | 1.37 | SINAPI PE InsumosDezembro 5211
40547 | PARAFUSO ZINCADO, AUTOBROCANTE, FLANGEADO, 4,2 MM X 19 MM | CENTO | 42.67 | SINAPI PE InsumosDezembro 5212
11962 | PARAFUSO ZINCADO, SEXTAVADO, COM ROSCA INTEIRA, DIAMETRO 1/4", COMPRIMENTO 1/2" | UN | 0.35 | SINAPI PE InsumosDezembro 5213
4332 | PARAFUSO ZINCADO, SEXTAVADO, COM ROSCA INTEIRA, DIAMETRO 3/8", COMPRIMENTO 2" | UN | 1.7 | SINAPI PE InsumosDezembro 5214
4331 | PARAFUSO ZINCADO, SEXTAVADO, COM ROSCA INTEIRA, DIAMETRO 5/8", COMPRIMENTO 2 1/4" | UN | 6.4 | SINAPI PE InsumosDezembro 5215
4336 | PARAFUSO ZINCADO, SEXTAVADO, COM ROSCA INTEIRA, DIAMETRO 5/8", COMPRIMENTO 3", COM PORCA E ARRUELA DE PRESSAO MEDIA | UN | 8.2 | SINAPI PE InsumosDezembro 5216
11948 | PARAFUSO ZINCADO, SEXTAVADO, COM ROSCA SOBERBA, DIAMETRO 5/16", COMPRIMENTO 40 MM | UN | 1.05 | SINAPI PE InsumosDezembro 5217
4382 | PARAFUSO ZINCADO, SEXTAVADO, COM ROSCA SOBERBA, DIAMETRO 5/16", COMPRIMENTO 80 MM | UN | 1.76 | SINAPI PE InsumosDezembro 5218
4354 | PARAFUSO ZINCADO, SEXTAVADO, GRAU 5, ROSCA INTEIRA, DIAMETRO 1 1/2", COMPRIMENTO 4" | UN | 73.47 | SINAPI PE InsumosDezembro 5219
40839 | PARAFUSO, ASTM A307 - GRAU A, SEXTAVADO, ZINCADO, DIAMETRO 3/8" (9,52 MM), COMPRIMENTO 1" (25,4 MM) | CENTO | 176.8 | SINAPI PE InsumosDezembro 5220
40552 | PARAFUSO, AUTOATARRAXANTE, CABECA CHATA, FENDA SIMPLES, EM ACO ZINCADO, 1/4" (6,35 MM) X 25 MM | CENTO | 73.16 | SINAPI PE InsumosDezembro 5221
40549 | PARAFUSO, COMUM, ASTM A307, SEXTAVADO, DIAMETRO 1/2" (12,7 MM), COMPRIMENTO 1" (25,4 MM) | CENTO | 289.59 | SINAPI PE InsumosDezembro 5222
4385 | PARALELEPIPEDO GRANITICO OU BASALTICO, PARA PAVIMENTACAO, SEM FRETE (VARIACAO REGIONAL DE PECAS POR M2) | MIL | 1010.85 | SINAPI PE InsumosDezembro 5223
20078 | PASTA LUBRIFICANTE PARA TUBOS E CONEXOES COM JUNTA ELASTICA, EMBALAGEM DE *400* GR (USO EM PVC, ACO, POLIETILENO E OUTROS) | UN | 23.81 | SINAPI PE InsumosDezembro 5224
39897 | PASTA PARA SOLDA DE TUBOS E CONEXOES DE COBRE (EMBALAGEM COM 250 G) | UN | 50.4 | SINAPI PE InsumosDezembro 5225
118 | PASTA VEDA JUNTAS/ROSCA, EMBALAGEM DE *500* G, PARA INSTALACOES DE AGUA, GAS E OUTROS | UN | 50.35 | SINAPI PE InsumosDezembro 5226
4396 | PASTILHA CERAMICA/PORCELANA, REVEST INT/EXT E PISCINA, CORES BRANCA OU FRIAS, SOLIDAS, SEM MESCLAGEM/MISTURA, ACABAMENTO LISO *2,5 X 2,5* CM | M2 | 245.16 | SINAPI PE InsumosDezembro 5227
36881 | PASTILHA CERAMICA/PORCELANA, REVEST INT/EXT E PISCINA, CORES BRANCA OU FRIAS, SOLIDAS, SEM MESCLAGEM/MISTURA, ACABAMENTO LISO *5 X 5* CM | M2 | 157.89 | SINAPI PE InsumosDezembro 5228
4397 | PASTILHA CERAMICA/PORCELANA, REVEST INT/EXT E PISCINA, CORES LISAS/SOLIDAS, QUENTES, SEM MESCLAGEM/MISTURA, *2,5 X 2,5* CM | M2 | 266.67 | SINAPI PE InsumosDezembro 5229
36882 | PASTILHA CERAMICA/PORCELANA, REVEST INT/EXT E PISCINA, CORES LISAS/SOLIDAS, QUENTES, SEM MESCLAGEM/MISTURA, *5 X 5* CM | M2 | 188.79 | SINAPI PE InsumosDezembro 5230
4751 | PASTILHEIRO (HORISTA) | H | 17.21 | SINAPI PE InsumosDezembro 5231
41066 | PASTILHEIRO (MENSALISTA) | MES | 3008.43 | SINAPI PE InsumosDezembro 5232
39604 | PATCH CORD (CABO DE REDE), CATEGORIA 5 E (CAT 5E) UTP, 24 AWG, 4 PARES, EXTENSAO DE 1,50 M | UN | 11.39 | SINAPI PE InsumosDezembro 5233
39605 | PATCH CORD (CABO DE REDE), CATEGORIA 5 E (CAT 5E) UTP, 24 AWG, 4 PARES, EXTENSAO DE 2,50 M | UN | 12.37 | SINAPI PE InsumosDezembro 5234
39606 | PATCH CORD (CABO DE REDE), CATEGORIA 6 (CAT 6) UTP, 23 AWG, 4 PARES, EXTENSAO DE 1,50 M | UN | 21.66 | SINAPI PE InsumosDezembro 5235
39607 | PATCH CORD (CABO DE REDE), CATEGORIA 6 (CAT 6) UTP, 23 AWG, 4 PARES, EXTENSAO DE 2,50 M | UN | 29.31 | SINAPI PE InsumosDezembro 5236
39594 | PATCH PANEL, 24 PORTAS, CATEGORIA 5E, COM RACKS DE 19" DE LARGURA E 1 U DE ALTURA | UN | 487 | SINAPI PE InsumosDezembro 5237
39596 | PATCH PANEL, 24 PORTAS, CATEGORIA 6, COM RACKS DE 19" DE LARGURA E 1 U DE ALTURA | UN | 1304.23 | SINAPI PE InsumosDezembro 5238
39595 | PATCH PANEL, 48 PORTAS, CATEGORIA 5E, COM RACKS DE 19" DE LARGURA E 2 U DE ALTURA | UN | 2930.41 | SINAPI PE InsumosDezembro 5239
39597 | PATCH PANEL, 48 PORTAS, CATEGORIA 6, COM RACKS DE 19" DE LARGURA E 2 U DE ALTURA | UN | 4596.75 | SINAPI PE InsumosDezembro 5240
10731 | PEDRA ARDOSIA, CINZA, *40 X 40* CM, E= *1 CM | M2 | 42 | SINAPI PE InsumosDezembro 5241
4704 | PEDRA ARDOSIA, CINZA, 20 X 40 CM, E= *1 CM | M2 | 37.9 | SINAPI PE InsumosDezembro 5242
10730 | PEDRA ARDOSIA, CINZA, 30 X 30, E= *1 CM | M2 | 40.61 | SINAPI PE InsumosDezembro 5243
4720 | PEDRA BRITADA N. 0, OU PEDRISCO (4,8 A 9,5 MM) POSTO PEDREIRA/FORNECEDOR, SEM FRETE | M3 | 125.09 | SINAPI PE InsumosDezembro 5244
4721 | PEDRA BRITADA N. 1 (9,5 A 19 MM) POSTO PEDREIRA/FORNECEDOR, SEM FRETE | M3 | 108.35 | SINAPI PE InsumosDezembro 5245
4718 | PEDRA BRITADA N. 2 (19 A 38 MM) POSTO PEDREIRA/FORNECEDOR, SEM FRETE | M3 | 108.92 | SINAPI PE InsumosDezembro 5246
4722 | PEDRA BRITADA N. 3 (38 A 50 MM) POSTO PEDREIRA/FORNECEDOR, SEM FRETE | M3 | 102.34 | SINAPI PE InsumosDezembro 5247
4730 | PEDRA DE MAO OU PEDRA RACHAO PARA ARRIMO/FUNDACAO (POSTO PEDREIRA/FORNECEDOR, SEM FRETE) | M3 | 101.84 | SINAPI PE InsumosDezembro 5248
13186 | PEDRA GRANITICA OU BASALTICA IRREGULAR, FAIXA GRANULOMETRICA 100 A 150 MM PARA PAVIMENTACAO OU CALCAMENTO POLIEDRICO, POSTO PEDREIRA / FORNECEDOR (SEM FRETE) | M3 | 117.51 | SINAPI PE InsumosDezembro 5249
10737 | PEDRA GRANITICA OU BASALTO, CACO, RETALHO, CAVACO, TIPO MIRACEMA, MADEIRA, PADUANA, RACHINHA, SANTA ISABEL OU OUTRAS SIMILARES, E= *1,0 A *2,0 CM | M2 | 131.99 | SINAPI PE InsumosDezembro 5250
10734 | PEDRA GRANITICA, SERRADA, TIPO MIRACEMA, MADEIRA, PADUANA, RACHINHA, SANTA ISABEL OU OUTRAS SIMILARES, *11,5 X *23 CM, E= *1,0 A *2,0 CM | M2 | 78.51 | SINAPI PE InsumosDezembro 5251
4708 | PEDRA PORTUGUESA OU PETIT PAVE, BRANCA OU PRETA | M2 | 152.29 | SINAPI PE InsumosDezembro 5252
4712 | PEDRA QUARTZITO OU CALCARIO LAMINADO, CACO, TIPO CARIRI, ITACOLOMI, LAGOA SANTA, LUMINARIA, PIRENOPOLIS, SAO TOME OU OUTRAS SIMILARES DA REGIAO, E= *1,5 A *2,5 CM | M2 | 74.45 | SINAPI PE InsumosDezembro 5253
4710 | PEDRA QUARTZITO OU CALCARIO LAMINADO, SERRADA, TIPO CARIRI, ITACOLOMI, LAGOA SANTA, LUMINARIA, PIRENOPOLIS, SAO TOME OU OUTRAS SIMILARES DA REGIAO, *20 X *40 CM, E= *1,5 A *2,5 CM | M2 | 238.76 | SINAPI PE InsumosDezembro 5254
4750 | PEDREIRO (HORISTA) | H | 17.21 | SINAPI PE InsumosDezembro 5255
41065 | PEDREIRO (MENSALISTA) | MES | 3008.43 | SINAPI PE InsumosDezembro 5256
34747 | PEITORIL EM MARMORE, POLIDO, BRANCO COMUM, L= *15* CM, E= *2,0* CM, COM PINGADEIRA | M | 106.27 | SINAPI PE InsumosDezembro 5257
4826 | PEITORIL EM MARMORE, POLIDO, BRANCO COMUM, L= *15* CM, E= *3* CM, CORTE RETO | M | 114.26 | SINAPI PE InsumosDezembro 5258
41975 | PEITORIL PRE-MOLDADO EM GRANILITE, MARMORITE OU GRANITINA, L = *15* CM | M2 | 103.04 | SINAPI PE InsumosDezembro 5259
4825 | PEITORIL/ SOLEIRA EM MARMORE, POLIDO, BRANCO COMUM, L= *25* CM, E= *3* CM, CORTE RETO | M | 158.16 | SINAPI PE InsumosDezembro 5260
34744 | PELICULA REFLETIVA, GT 7 ANOS PARA SINALIZACAO VERTICAL | M2 | 23.25 | SINAPI PE InsumosDezembro 5261
39430 | PENDURAL OU PRESILHA REGULADORA, EM ACO GALVANIZADO, COM CORPO, MOLA E REBITE, PARA PERFIL TIPO CANALETA DE ESTRUTURA EM FORROS DRYWALL | UN | 1.79 | SINAPI PE InsumosDezembro 5262
39573 | PENDURAL OU REGULADOR, COM MOLA, EM ACO GALVANIZADO, PARA PERFIL TIPO T CLICADO DE FORROS REMOVIVEL | UN | 1.76 | SINAPI PE InsumosDezembro 5263
38410 | PENEIRA ROTATIVA COM MOTOR ELETRICO TRIFASICO DE 2 CV, CILINDRO DE 1 M X 0,60 M, COM FUROS DE 3,17 MM | UN | 16726.1 | SINAPI PE InsumosDezembro 5264
43082 | PERFIL "I" OU "W" EM ACO LAMINADO, QUAISQUER DIMENSOES | KG | 10 | SINAPI PE InsumosDezembro 5265
43083 | PERFIL "U" ENRIJECIDO, EM CHAPA DOBRADA DE ACO LAMINADO, E = 3,75 MM, H = 200 MM, L = 75 MM (9,94 KG/M) | KG | 8.66 | SINAPI PE InsumosDezembro 5266
40535 | PERFIL "U" SIMPLES, EM CHAPA DOBRADA DE ACO LAMINADO, E = 2,65 MM, H = 75 MM, L = 40 MM (3,04 KG/M) | KG | 8.66 | SINAPI PE InsumosDezembro 5267
40598 | PERFIL "U" SIMPLES, EM CHAPA DOBRADA DE ACO LAMINADO, E = 3 MM, H = 125 MM, L = 50 MM (5,07 KG/M) | KG | 8.45 | SINAPI PE InsumosDezembro 5268
43692 | PERFIL "U" SIMPLES, EM CHAPA DOBRADA DE ACO LAMINADO, E = 3 MM, H = 200 MM, L = 50 MM (6,83 KG/M) | KG | 9.12 | SINAPI PE InsumosDezembro 5269
43665 | PERFIL "U" SIMPLES, EM CHAPA DOBRADA DE ACO LAMINADO, E = 4,75 MM, H = 100 MM, L = 75 MM (8,74 KG/M) | KG | 8.59 | SINAPI PE InsumosDezembro 5270
10966 | PERFIL "U" SIMPLES, EM CHAPA DOBRADA DE ACO LAMINADO, E = 8 MM, H = 150 MM, L = 75 MM (16,97 KG/M) | KG | 9.12 | SINAPI PE InsumosDezembro 5271
39427 | PERFIL CANALETA, FORMATO C, EM ACO ZINCADO, PARA ESTRUTURA FORRO DRYWALL, E = 0,5 MM, *46 X 18* (L X H), COMPRIMENTO 3 M | M | 4.76 | SINAPI PE InsumosDezembro 5272
39424 | PERFIL CANTONEIRA L, LISA, EM ACO, 25 X 30 MM, E = 0,5 MM, PARA ESTRUTURA DRYWALL | M | 2.83 | SINAPI PE InsumosDezembro 5273
39425 | PERFIL CANTONEIRA L, PERFURADA, EM ACO, 23 X 23 MM, E = 0,5 MM, PARA ESTRUTURA DRYWALL | M | 2.79 | SINAPI PE InsumosDezembro 5274
40664 | PERFIL CARTOLA DE ACO GALVANIZADO, *20 X 30 X 10* MM, E = 0,8 MM | KG | 17.77 | SINAPI PE InsumosDezembro 5275
34360 | PERFIL DE ALUMINIO ANODIZADO | KG | 42.22 | SINAPI PE InsumosDezembro 5276
20259 | PERFIL DE BORRACHA EPDM MACICO *12 X 15* MM PARA ESQUADRIAS | M | 13.3 | SINAPI PE InsumosDezembro 5277
14077 | PERFIL ELASTOMERICO PRE-FORMADO EM EPMD, PARA JUNTA DE DILATACAO DE PISOS COM POUCA SOLICITACAO, 15 MM DE LARGURA, MOVIMENTACAO DE *11 A 19* MM | M | 203.57 | SINAPI PE InsumosDezembro 5278
3678 | PERFIL ELASTOMERICO PRE-FORMADO EM EPMD, PARA JUNTA DE DILATACAO DE USO GERAL EM MEDIAS SOLICITACOES, 8 MM DE LARGURA, MOVIMENTACAO DE *5 A 11* MM | M | 92.01 | SINAPI PE InsumosDezembro 5279
11552 | PERFIL EM ALUMINIO, FORMATO U, ABAS IGUAIS, LARGURA DE 12,70 MM (1/2 POL), ESPESSURA 1,58 MM (1/16 POL) E PESO LINEAR DE APROXIMADAMENTE 0,149 KG/M | M | 7.77 | SINAPI PE InsumosDezembro 5280
585 | PERFIL EM ALUMINIO, FORMATO U, ABAS IGUAIS, LARGURA DE 25,4 MM (1"), ESPESSURA DE 2,38 MM (3/32") E PESO LINEAR DE APROXIMADAMENTE 0,460 KG/M | KG | 33.77 | SINAPI PE InsumosDezembro 5281
39418 | PERFIL GUIA, FORMATO U, EM ACO ZINCADO, PARA ESTRUTURA PAREDE DRYWALL, E = 0,5 MM, 48 X 3000 MM (L X C) | M | 5.31 | SINAPI PE InsumosDezembro 5282
39419 | PERFIL GUIA, FORMATO U, EM ACO ZINCADO, PARA ESTRUTURA PAREDE DRYWALL, E = 0,5 MM, 70 X 3000 MM (L X C) | M | 6.47 | SINAPI PE InsumosDezembro 5283
39420 | PERFIL GUIA, FORMATO U, EM ACO ZINCADO, PARA ESTRUTURA PAREDE DRYWALL, E = 0,5 MM, 90 X 3000 MM (L X C) | M | 7.14 | SINAPI PE InsumosDezembro 5284
39571 | PERFIL LONGARINA (PRINCIPAL), T CLICADO, EM ACO, BRANCO NAS FACES APARENTES, PARA FORRO REMOVIVEL, 24 X 32 X 3750 MM (L X H X C | M | 4.31 | SINAPI PE InsumosDezembro 5285
39421 | PERFIL MONTANTE, FORMATO C, EM ACO ZINCADO, PARA ESTRUTURA PAREDE DRYWALL, E = 0,5 MM, 48 X 3000 MM (L X C) | M | 6.28 | SINAPI PE InsumosDezembro 5286
39422 | PERFIL MONTANTE, FORMATO C, EM ACO ZINCADO, PARA ESTRUTURA PAREDE DRYWALL, E = 0,5 MM, 70 X 3000 MM (L X C) | M | 7.34 | SINAPI PE InsumosDezembro 5287
39423 | PERFIL MONTANTE, FORMATO C, EM ACO ZINCADO, PARA ESTRUTURA PAREDE DRYWALL, E = 0,5 MM, 90 X 3000 MM (L X C) | M | 8.52 | SINAPI PE InsumosDezembro 5288
39426 | PERFIL RODAPE DE IMPERMEABILIZACAO, FORMATO L, EM ACO ZINCADO, PARA ESTRUTURA DRYWALL, E = 0,5 MM, 220 X 3000 MM (H X C) | M | 19.16 | SINAPI PE InsumosDezembro 5289
39429 | PERFIL TABICA ABERTA, PERFURADA, FORMATO Z, EM ACO GALVANIZADO NATURAL, LARGURA APROXIMADA 40 MM, PARA ESTRUTURA FORRO DRYWALL | M | 6.04 | SINAPI PE InsumosDezembro 5290
39428 | PERFIL TABICA FECHADA, LISA, FORMATO Z, EM ACO GALVANIZADO NATURAL, LARGURA TOTAL NA HORIZONTAL *40* MM, PARA ESTRUTURA FORRO DRYWALL | M | 4.61 | SINAPI PE InsumosDezembro 5291
39572 | PERFIL TIPO CANTONEIRA EM L, EM ACO GALVANIZADO, BRANCO, PARA FORRO REMOVIVEL, *23* X 3000 MM (L X C) | M | 3.99 | SINAPI PE InsumosDezembro 5292
39570 | PERFIL TRAVESSA (SECUNDARIO), T CLICADO, EM ACO GALVANIZADO, BRANCO, PARA FORRO REMOVIVEL, 24 X 1250 MM (L X C) | M | 4.24 | SINAPI PE InsumosDezembro 5293
39569 | PERFIL TRAVESSA (SECUNDARIO), T CLICADO, EM ACO GALVANIZADO, BRANCO, PARA FORRO REMOVIVEL, 24 X 625 MM (L X C) | M | 4.19 | SINAPI PE InsumosDezembro 5294
39029 | PERFILADO PERFURADO DUPLO 38 X 76 MM, CHAPA 22 | M | 13.52 | SINAPI PE InsumosDezembro 5295
39028 | PERFILADO PERFURADO SIMPLES 38 X 38 MM, CHAPA 22 | M | 7.87 | SINAPI PE InsumosDezembro 5296
39328 | PERFILADO PERFURADO 19 X 38 MM, CHAPA 22 | M | 4.33 | SINAPI PE InsumosDezembro 5297
38541 | PERFURATRIZ COM TORRE METALICA PARA EXECUCAO DE ESTACA HELICE CONTINUA, PROFUNDIDADE MAXIMA DE 30 M, DIAMETRO MAXIMO DE 800 MM, POTENCIA INSTALADA DE 268 HP, MESA ROTATIVA COM TORQUE MAXIMO DE 170 KNM | UN | 4049013.12 | SINAPI PE InsumosDezembro 5298
38542 | PERFURATRIZ COM TORRE METALICA PARA EXECUCAO DE ESTACA HELICE CONTINUA, PROFUNDIDADE MAXIMA DE 32 M, DIAMETRO MAXIMO DE 1000 MM, POTENCIA INSTALADA DE 350 HP, MESA ROTATIVA COM TORQUE MAXIMO DE 263 KNM | UN | 6296052.59 | SINAPI PE InsumosDezembro 5299
38543 | PERFURATRIZ HIDRAULICA COM TRADO CURTO ACOPLADO, PROFUNDIDADE MAXIMA DE 20 M, DIAMETRO MAXIMO DE 1500 MM, POTENCIA INSTALADA DE 137 HP, MESA ROTATIVA COM TORQUE MAXIMO DE 30 KNM (INCLUI MONTAGEM, NAO INCLUI CAMINHAO) | UN | 1541447.4 | SINAPI PE InsumosDezembro 5300
40406 | PERFURATRIZ MANUAL, TORQUE MAXIMO 55 KGF.M, POTENCIA 5 CV, COM DIAMETRO MAXIMO 8 1/2" (INCLUI SUPORTE/CHASSI TIPO MESA) | UN | 74813.7 | SINAPI PE InsumosDezembro 5301
40789 | PERFURATRIZ MANUAL, TORQUE MAXIMO 83 N.M, POTENCIA 5 CV, COM DIAMETRO MAXIMO 4" (NAO INCLUI SUPORTE / CHASSI) | UN | 10781.42 | SINAPI PE InsumosDezembro 5302
40791 | PERFURATRIZ MANUAL, TORQUE MAXIMO 83 N.M, POTENCIA 5 CV, COM DIAMETRO MAXIMO 4", PARA SOLO GRAMPEADO (INCLUI SUPORTE OU CHASSI TIPO MESA) | UN | 33750.54 | SINAPI PE InsumosDezembro 5303
11651 | PERFURATRIZ PNEUMATICA MANUAL DE PESO MEDIO, 18KG, COMPRIMENTO DE CURSO DE 6 M, DIAMETRO DO PISTAO DE 5,5 CM | UN | 18458.65 | SINAPI PE InsumosDezembro 5304
40435 | PERFURATRIZ SOBRE ESTEIRA, TORQUE MAXIMO DE 600 KGF, POTENCIA ENTRE 50 E 60 HP, DIAMETRO MAXIMO DE 10" | UN | 845625 | SINAPI PE InsumosDezembro 5305
39012 | PERFURATRIZ SOBRE ESTEIRA, TORQUE MAXIMO 600 KGF, PESO MEDIO 1000 KG, POTENCIA 20 HP, DIAMETRO MAXIMO 10" | UN | 882292.78 | SINAPI PE InsumosDezembro 5306
13617 | PICAPE CABINE SIMPLES COM MOTOR 1.6 FLEX, CAMBIO MANUAL, POTENCIA 101/104 CV, 2 PORTAS | UN | 99012.04 | SINAPI PE InsumosDezembro 5307
35274 | PILAR QUADRADO NAO APARELHADO *10 X 10* CM, EM MACARANDUBA/MASSARANDUBA, ANGELIM OU EQUIVALENTE DA REGIAO - BRUTA | M | 53.85 | SINAPI PE InsumosDezembro 5308
35275 | PILAR QUADRADO NAO APARELHADO *15 X 15* CM, EM MACARANDUBA/MASSARANDUBA, ANGELIM OU EQUIVALENTE DA REGIAO - BRUTA | M | 114.31 | SINAPI PE InsumosDezembro 5309
35276 | PILAR QUADRADO NAO APARELHADO *20 X 20* CM, EM MACARANDUBA/MASSARANDUBA, ANGELIM OU EQUIVALENTE DA REGIAO - BRUTA | M | 198.89 | SINAPI PE InsumosDezembro 5310
38386 | PINCEL CHATO (TRINCHA) CERDAS GRIS 1.1/2" (38 MM) | UN | 5.76 | SINAPI PE InsumosDezembro 5311
11091 | PINGADEIRA PLASTICA PARA TELHA DE FIBROCIMENTO CANALETE 49/KALHETA OU CANALETE 90/KALHETAO | UN | 1.36 | SINAPI PE InsumosDezembro 5312
37586 | PINO DE ACO COM ARRUELA CONICA, DIAMETRO ARRUELA = *23* MM E COMP HASTE = *27* MM (ACAO INDIRETA) | CENTO | 50.43 | SINAPI PE InsumosDezembro 5313
37395 | PINO DE ACO COM FURO, HASTE = 27 MM (ACAO DIRETA) | CENTO | 43.36 | SINAPI PE InsumosDezembro 5314
14147 | PINO DE ACO COM ROSCA 1/4 ", COMPRIMENTO DA HASTE = 30 MM E ROSCA = 20 MM (ACAO DIRETA) | CENTO | 57.51 | SINAPI PE InsumosDezembro 5315
37396 | PINO DE ACO LISO 1/4 ", HASTE = *36,5* MM (ACAO DIRETA) | CENTO | 35.48 | SINAPI PE InsumosDezembro 5316
37397 | PINO DE ACO LISO 1/4 ", HASTE = *53* MM (ACAO DIRETA) | CENTO | 37.16 | SINAPI PE InsumosDezembro 5317
43606 | PINO GUIA RETO, EM LATAO, CHAPA COM 3 MM DE ESPESSURA E GUIA COM ROLETE DE 9 MM | UN | 9.31 | SINAPI PE InsumosDezembro 5318
444 | PINO ROSCA EXTERNA, EM ACO GALVANIZADO, PARA ISOLADOR DE 15KV, DIAMETRO 25 MM, COMPRIMENTO *290* MM | UN | 24 | SINAPI PE InsumosDezembro 5319
445 | PINO ROSCA EXTERNA, EM ACO GALVANIZADO, PARA ISOLADOR DE 25KV, DIAMETRO 35MM, COMPRIMENTO *320* MM | UN | 32.85 | SINAPI PE InsumosDezembro 5320
4783 | PINTOR (HORISTA) | H | 17.21 | SINAPI PE InsumosDezembro 5321
41079 | PINTOR (MENSALISTA) | MES | 3008.43 | SINAPI PE InsumosDezembro 5322
12874 | PINTOR DE LETREIROS (HORISTA) | H | 16.7 | SINAPI PE InsumosDezembro 5323
41082 | PINTOR DE LETREIROS (MENSALISTA) | MES | 2921.39 | SINAPI PE InsumosDezembro 5324
4785 | PINTOR PARA TINTA EPOXI (HORISTA) | H | 17.21 | SINAPI PE InsumosDezembro 5325
41081 | PINTOR PARA TINTA EPOXI (MENSALISTA) | MES | 3008.43 | SINAPI PE InsumosDezembro 5326
4801 | PISO DE BORRACHA CANELADO EM PLACAS 50 X 50 CM, E = *3,5* MM, PARA COLA | M2 | 101.13 | SINAPI PE InsumosDezembro 5327
4794 | PISO DE BORRACHA ESPORTIVO EM PLACAS 50 X 50 CM, E = 15 MM, PARA ARGAMASSA, PRETO | M2 | 460.59 | SINAPI PE InsumosDezembro 5328
4796 | PISO DE BORRACHA FRISADO OU PASTILHADO, PRETO, EM PLACAS 50 X 50 CM, E = 7 MM, PARA ARGAMASSA | M2 | 279.76 | SINAPI PE InsumosDezembro 5329
4800 | PISO DE BORRACHA PASTILHADO EM PLACAS 50 X 50 CM, E = *3,5* MM, PARA COLA, PRETO | M2 | 76.93 | SINAPI PE InsumosDezembro 5330
4795 | PISO DE BORRACHA PASTILHADO EM PLACAS 50 X 50 CM, E = 15 MM, PARA ARGAMASSA, PRETO | M2 | 448.36 | SINAPI PE InsumosDezembro 5331
39694 | PISO ELEVADO COM 2 PLACAS DE ACO COM ENCHIMENTO DE CONCRETO CELULAR, INCLUSO BASE/HASTE/CRUZETAS, 60 X 60 CM, H = *28* CM, RESISTENCIA CARGA CONCENTRADA 496 KG (COM COLOCACAO) | M2 | 391.09 | SINAPI PE InsumosDezembro 5332
1292 | PISO EM CERAMICA ESMALTADA EXTRA, COR LISA, PEI MAIOR OU IGUAL A 4, FORMATO MAIOR QUE 2025 CM2 | M2 | 78.99 | SINAPI PE InsumosDezembro 5333
1287 | PISO EM CERAMICA ESMALTADA EXTRA, COR LISA, PEI MAIOR OU IGUAL A 4, FORMATO MENOR OU IGUAL A 2025 CM2 | M2 | 38.75 | SINAPI PE InsumosDezembro 5334
1297 | PISO EM CERAMICA ESMALTADA, COMERCIAL (PADRAO POPULAR), COR LISA, PEI MAIOR OU IGUAL A 3, FORMATO MENOR OU IGUAL A 2025 CM2 | M2 | 32.14 | SINAPI PE InsumosDezembro 5335
4786 | PISO EM GRANILITE, MARMORITE OU GRANITINA, AGREGADO COR PRETO, CINZA, PALHA OU BRANCO, E= *8* MM (INCLUSO EXECUCAO) | M2 | 118.5 | SINAPI PE InsumosDezembro 5336
10840 | PISO EM GRANITO, POLIDO, TIPO AMENDOA/ AMARELO CAPRI/ AMARELO DOURADO CARIOCA OU OUTROS EQUIVALENTES DA REGIAO, FORMATO MENOR OU IGUAL A 3025 CM2, E= *2* CM | M2 | 400 | SINAPI PE InsumosDezembro 5337
10841 | PISO EM GRANITO, POLIDO, TIPO ANDORINHA/ QUARTZ/ CASTELO/ CORUMBA OU OUTROS EQUIVALENTES DA REGIAO, FORMATO MENOR OU IGUAL A 3025 CM2, E= *2* CM | M2 | 301.88 | SINAPI PE InsumosDezembro 5338
44540 | PISO EM GRANITO, POLIDO, TIPO MARFIM, DALLAS, CARAVELAS OU OUTROS EQUIVALENTES DA REGIAO, FORMATO MENOR OU IGUAL A 3025 CM2, E= *2*CM | M2 | 385.74 | SINAPI PE InsumosDezembro 5339
10842 | PISO EM GRANITO, POLIDO, TIPO PRETO SAO GABRIEL/ TIJUCA OU OUTROS EQUIVALENTES DA REGIAO, FORMATO MENOR OU IGUAL A 3025 CM2, E= *2* CM | M2 | 436.05 | SINAPI PE InsumosDezembro 5340
21108 | PISO EM PORCELANATO RETIFICADO EXTRA, LISO, MONOCOLOR, ACETINADO OU POLIDO, FORMATO MENOR OU IGUAL A 2025 CM2 | M2 | 105.28 | SINAPI PE InsumosDezembro 5341
38195 | PISO EM PORCELANATO, BORDA RETA, EXTRA, LISO, MONOCOLOR, ACETINADO OU POLIDO, FORMATO MAIOR QUE 2025 CM2 | M2 | 124.34 | SINAPI PE InsumosDezembro 5342
38180 | PISO EM REGUA VINILICA SEMIFLEXIVEL, ENCAIXE CLICADO, E = 4 MM (SEM COLOCACAO) | M2 | 225.24 | SINAPI PE InsumosDezembro 5343
40648 | PISO EPOXI AUTONIVELANTE, ESPESSURA *4* MM (INCLUSO EXECUCAO) | M2 | 227.52 | SINAPI PE InsumosDezembro 5344
40649 | PISO EPOXI MULTILAYER, ESPESSURA *2* MM (INCLUSO EXECUCAO) | M2 | 132.53 | SINAPI PE InsumosDezembro 5345
40650 | PISO FULGET (GRANITO LAVADO) EM PLACAS DE *40 X 40* CM, E = 2,0 CM (SEM COLOCACAO) | M2 | 170.64 | SINAPI PE InsumosDezembro 5346
40651 | PISO FULGET (GRANITO LAVADO) EM PLACAS DE *75 X 75* CM, E = 2,0 CM (SEM COLOCACAO) | M2 | 314.73 | SINAPI PE InsumosDezembro 5347
40652 | PISO FULGET (GRANITO LAVADO) MOLDADO IN LOCO (INCLUSO EXECUCAO) | M2 | 168.74 | SINAPI PE InsumosDezembro 5348
40647 | PISO INDUSTRIAL EM CONCRETO ARMADO DE ACABAMENTO POLIDO, ESPESSURA 12 CM (CIMENTO QUEIMADO) (INCLUSO EXECUCAO) | M2 | 185.8 | SINAPI PE InsumosDezembro 5349
40653 | PISO KORODUR (INCLUSO EXECUCAO) | M2 | 142.2 | SINAPI PE InsumosDezembro 5350
38135 | PISO TATIL / PODOTATIL, LADRILHO HIDRAULICO / CONCRETO, *25 X 25* CM, E= *2,5* CM, PADRAO TATIL ALERTA OU DIRECIONAL, COR AMARELA | M2 | 96.27 | SINAPI PE InsumosDezembro 5351
36178 | PISO TATIL / PODOTATIL, LADRILHO HIDRAULICO/CONCRETO, *40 X 40* CM, E= 2,5* CM, PADRAO TATIL ALERTA OU DIRECIONAL, COR NATURAL | UN | 12.57 | SINAPI PE InsumosDezembro 5352
38181 | PISO TATIL ALERTA OU DIRECIONAL, DE BORRACHA, COLORIDO, 25 X 25 CM, E = 5 MM, PARA COLA | M2 | 307.48 | SINAPI PE InsumosDezembro 5353
38182 | PISO TATIL DE ALERTA OU DIRECIONAL DE BORRACHA, PRETO, 25 X 25 CM, E = 5 MM, PARA COLA | M2 | 292.89 | SINAPI PE InsumosDezembro 5354
38186 | PISO TATIL DE ALERTA OU DIRECIONAL, DE BORRACHA, COLORIDO, 25 X 25 CM, E = 12 MM, PARA ARGAMASSA | M2 | 761.33 | SINAPI PE InsumosDezembro 5355
38185 | PISO TATIL DE ALERTA OU DIRECIONAL, DE BORRACHA, PRETO, 25 X 25 CM, E = 12 MM, PARA ARGAMASSA | M2 | 677.85 | SINAPI PE InsumosDezembro 5356
40654 | PISO URETANO, VERSAO REVESTIMENTO AUTONIVELANTE, ESPESSURA VARIAVEL DE 3 A 4 MM (INCLUSO EXECUCAO) | M2 | 220.88 | SINAPI PE InsumosDezembro 5357
44541 | PISO/ REVESTIMENTO EM GRANITO, POLIDO, TIPO ANDORINHA/ QUARTZ/ CASTELO/ CORUMBA OU OUTROS EQUIVALENTES DA REGIAO, FORMATO MAIOR OU IGUAL A 3025 CM2, E = *2*CM | M2 | 318.65 | SINAPI PE InsumosDezembro 5358
4822 | PISO/ REVESTIMENTO EM MARMORE, POLIDO, BRANCO COMUM, FORMATO MAIOR OU IGUAL A 3025 CM2, E = *2* CM | M2 | 437.8 | SINAPI PE InsumosDezembro 5359
4818 | PISO/ REVESTIMENTO EM MARMORE, POLIDO, BRANCO COMUM, FORMATO MENOR OU IGUAL A 3025 CM2, E = *2* CM | M2 | 450 | SINAPI PE InsumosDezembro 5360
39567 | PLACA / CHAPA DE GESSO ACARTONADO, ACABAMENTO VINILICO LISO EM UMA DAS FACES, COR BRANCA, BORDA QUADRADA, E = 9,5 MM, *625 X 1250* MM (L X C), PARA FORRO REMOVIVEL | M2 | 37.64 | SINAPI PE InsumosDezembro 5361
39566 | PLACA / CHAPA DE GESSO ACARTONADO, ACABAMENTO VINILICO LISO EM UMA DAS FACES, COR BRANCA, BORDA QUADRADA, E = 9,5 MM, *625 X 625* MM (L X C), PARA FORRO REMOVIVEL | M2 | 39.84 | SINAPI PE InsumosDezembro 5362
39416 | PLACA / CHAPA DE GESSO ACARTONADO, RESISTENTE A UMIDADE (RU), COR VERDE, E = 12,5 MM, 1200 X 1800 MM (L X C) | M2 | 24.28 | SINAPI PE InsumosDezembro 5363
39417 | PLACA / CHAPA DE GESSO ACARTONADO, RESISTENTE A UMIDADE (RU), COR VERDE, E = 12,5 MM, 1200 X 2400 MM (L X C) | M2 | 23.68 | SINAPI PE InsumosDezembro 5364
43742 | PLACA / CHAPA DE GESSO ACARTONADO, RESISTENTE A UMIDADE (RU), COR VERDE, E = 15 MM, 1200 X 2400 MM (L X C) | M2 | 25.54 | SINAPI PE InsumosDezembro 5365
39414 | PLACA / CHAPA DE GESSO ACARTONADO, RESISTENTE AO FOGO (RF), COR ROSA, E = 12,5 MM, 1200 X 1800 MM (L X C) | M2 | 22.99 | SINAPI PE InsumosDezembro 5366
39415 | PLACA / CHAPA DE GESSO ACARTONADO, RESISTENTE AO FOGO (RF), COR ROSA, E = 12,5 MM, 1200 X 2400 MM (L X C) | M2 | 19.82 | SINAPI PE InsumosDezembro 5367
43740 | PLACA / CHAPA DE GESSO ACARTONADO, RESISTENTE AO FOGO (RF), COR ROSA, E = 15 MM, 1200 X 2400 MM (L X C) | M2 | 24.2 | SINAPI PE InsumosDezembro 5368
39412 | PLACA / CHAPA DE GESSO ACARTONADO, STANDARD (ST), COR BRANCA, E = 12,5 MM, 1200 X 1800 MM (L X C) | M2 | 16.6 | SINAPI PE InsumosDezembro 5369
39413 | PLACA / CHAPA DE GESSO ACARTONADO, STANDARD (ST), COR BRANCA, E = 12,5 MM, 1200 X 2400 MM (L X C) | M2 | 17.95 | SINAPI PE InsumosDezembro 5370
43741 | PLACA / CHAPA DE GESSO ACARTONADO, STANDARD (ST), COR BRANCA, E = 15 MM, 1200 X 2400 MM (L X C) | M2 | 19.13 | SINAPI PE InsumosDezembro 5371
11062 | PLACA CIMENTICIA LISA E = 10 MM, DE 1,20 X *2,50* M (SEM AMIANTO) | M2 | 63.47 | SINAPI PE InsumosDezembro 5372
11063 | PLACA CIMENTICIA LISA E = 6 MM, DE 1,20 X *2,50* M (SEM AMIANTO) | M2 | 38.85 | SINAPI PE InsumosDezembro 5373
13521 | PLACA DE ACO ESMALTADA PARA IDENTIFICACAO DE RUA, *45 CM X 20* CM | UN | 82.5 | SINAPI PE InsumosDezembro 5374
10851 | PLACA DE ACRILICO TRANSPARENTE ADESIVADA PARA SINALIZACAO DE PORTAS, BORDA POLIDA, DE *25 X 8*, E = 6 MM (NAO INCLUI ACESSORIOS PARA FIXACAO) | UN | 82.56 | SINAPI PE InsumosDezembro 5375
39515 | PLACA DE FIBRA MINERAL PARA FORRO, DE 1250 X 625 MM, E = 15 MM, BORDA RETA, COM PINTURA ANTIMOFO (NAO INCLUI PERFIS) | UN | 39.98 | SINAPI PE InsumosDezembro 5376
39516 | PLACA DE FIBRA MINERAL PARA FORRO, DE 625 X 625 MM, E = 15 MM, BORDA REBAIXADA PARA PERFIL 24 MM, COM PINTURA ANTIMOFO (NAO INCLUI PERFIS) | UN | 33.7 | SINAPI PE InsumosDezembro 5377
39514 | PLACA DE FIBRA MINERAL PARA FORRO, DE 625 X 625 MM, E = 15 MM, BORDA RETA, COM PINTURA ANTIMOFO (NAO INCLUI PERFIS) | UN | 20.97 | SINAPI PE InsumosDezembro 5378
4812 | PLACA DE GESSO PARA FORRO, *60 X 60* CM, ESPESSURA DE 12 MM (SEM COLOCACAO) | M2 | 9.96 | SINAPI PE InsumosDezembro 5379
10849 | PLACA DE INAUGURACAO EM BRONZE *35X 50*CM | UN | 1200.01 | SINAPI PE InsumosDezembro 5380
10848 | PLACA DE INAUGURACAO METALICA, *40* CM X *60* CM | UN | 753.75 | SINAPI PE InsumosDezembro 5381
4813 | PLACA DE OBRA (PARA CONSTRUCAO CIVIL) EM CHAPA GALVANIZADA *N. 22*, ADESIVADA, DE *2,4 X 1,2* M (SEM POSTES PARA FIXACAO) | M2 | 250 | SINAPI PE InsumosDezembro 5382
37560 | PLACA DE SINALIZACAO DE SEGURANCA CONTRA INCENDIO - ALERTA, TRIANGULAR, BASE DE *30* CM, EM PVC *2* MM ANTI-CHAMAS (SIMBOLOS, CORES E PICTOGRAMAS CONFORME NBR 16820) | UN | 88.59 | SINAPI PE InsumosDezembro 5383
37557 | PLACA DE SINALIZACAO DE SEGURANCA CONTRA INCENDIO, FOTOLUMINESCENTE, QUADRADA, *14 X 14* CM, EM PVC *2* MM ANTI-CHAMAS (SIMBOLOS, CORES E PICTOGRAMAS CONFORME NBR 16820) | UN | 26.9 | SINAPI PE InsumosDezembro 5384
37556 | PLACA DE SINALIZACAO DE SEGURANCA CONTRA INCENDIO, FOTOLUMINESCENTE, QUADRADA, *20 X 20* CM, EM PVC *2* MM ANTI-CHAMAS (SIMBOLOS, CORES E PICTOGRAMAS CONFORME NBR 16820) | UN | 52.05 | SINAPI PE InsumosDezembro 5385
37559 | PLACA DE SINALIZACAO DE SEGURANCA CONTRA INCENDIO, FOTOLUMINESCENTE, RETANGULAR, *12 X 40* CM, EM PVC *2* MM ANTI-CHAMAS (SIMBOLOS, CORES E PICTOGRAMAS CONFORME NBR 16820) | UN | 63.85 | SINAPI PE InsumosDezembro 5386
37539 | PLACA DE SINALIZACAO DE SEGURANCA CONTRA INCENDIO, FOTOLUMINESCENTE, RETANGULAR, *13 X 26* CM, EM PVC *2* MM ANTI-CHAMAS (SIMBOLOS, CORES E PICTOGRAMAS CONFORME NBR 16820) | UN | 45 | SINAPI PE InsumosDezembro 5387
37558 | PLACA DE SINALIZACAO DE SEGURANCA CONTRA INCENDIO, FOTOLUMINESCENTE, RETANGULAR, *20 X 40* CM, EM PVC *2* MM ANTI-CHAMAS (SIMBOLOS, CORES E PICTOGRAMAS CONFORME NBR 16820) | UN | 83.9 | SINAPI PE InsumosDezembro 5388
34723 | PLACA DE SINALIZACAO EM CHAPA DE ACO NUM 16 COM PINTURA REFLETIVA | M2 | 577.5 | SINAPI PE InsumosDezembro 5389
34721 | PLACA DE SINALIZACAO EM CHAPA DE ALUMINIO COM PINTURA REFLETIVA, E = 2 MM | M2 | 720 | SINAPI PE InsumosDezembro 5390
4309 | PLACA DE VENTILACAO PARA TELHA DE FIBROCIMENTO CANALETE 49 KALHETA | UN | 6.13 | SINAPI PE InsumosDezembro 5391
4307 | PLACA DE VENTILACAO PARA TELHA DE FIBROCIMENTO, CANALETE 90 OU KALHETAO | UN | 10.48 | SINAPI PE InsumosDezembro 5392
10850 | PLACA NUMERACAO RESIDENCIAL EM CHAPA GALVANIZADA ESMALTADA 12 X 18 CM | UN | 37.5 | SINAPI PE InsumosDezembro 5393
42438 | PLACA ORIENTATIVA SOBRE EXERCICIOS, 2,00 M X 1,00 M (CHAPA GALVANIZADA #20), ESTRUTURA EM TUBOS REDONDOS DE ACO CARBONO, PINTURA NO PROCESSO ELETROSTATICO, ADESIVO FRENTE E VERSO - PARA ACADEMIA AO AR LIVRE / ACADEMIA DA TERCEIRA IDADE - ATI | UN | 2090.75 | SINAPI PE InsumosDezembro 5394
4792 | PLACA VINILICA SEMIFLEXIVEL PARA PISOS, E = 3,2 MM, 30 X 30 CM (SEM COLOCACAO) | M2 | 216.22 | SINAPI PE InsumosDezembro 5395
4790 | PLACA VINILICA SEMIFLEXIVEL PARA REVESTIMENTO DE PISOS E PAREDES, E = 2 MM (SEM COLOCACAO) | M2 | 130 | SINAPI PE InsumosDezembro 5396
40671 | PLACA/PISO DE CONCRETO POROSO/ PAVIMENTO PERMEAVEL/BLOCO DRENANTE DE CONCRETO, *40 X 40* CM, E = 6 CM, COR NATURAL | M2 | 82.53 | SINAPI PE InsumosDezembro 5397
7552 | PLACA/TAMPA CEGA EM LATAO ESCOVADO PARA CONDULETE EM LIGA DE ALUMINIO 4 X 4" | UN | 24.17 | SINAPI PE InsumosDezembro 5398
4893 | PLUG OU BUJAO DE FERRO GALVANIZADO, DE 1 1/2" | UN | 15.74 | SINAPI PE InsumosDezembro 5399
4894 | PLUG OU BUJAO DE FERRO GALVANIZADO, DE 1 1/4" | UN | 13.5 | SINAPI PE InsumosDezembro 5400
4888 | PLUG OU BUJAO DE FERRO GALVANIZADO, DE 1/2" | UN | 4.6 | SINAPI PE InsumosDezembro 5401
4890 | PLUG OU BUJAO DE FERRO GALVANIZADO, DE 1" | UN | 8.64 | SINAPI PE InsumosDezembro 5402
12411 | PLUG OU BUJAO DE FERRO GALVANIZADO, DE 2 1/2" | UN | 46.54 | SINAPI PE InsumosDezembro 5403
4891 | PLUG OU BUJAO DE FERRO GALVANIZADO, DE 2" | UN | 23.27 | SINAPI PE InsumosDezembro 5404
4889 | PLUG OU BUJAO DE FERRO GALVANIZADO, DE 3/4" | UN | 6.22 | SINAPI PE InsumosDezembro 5405
4892 | PLUG OU BUJAO DE FERRO GALVANIZADO, DE 3" | UN | 65.17 | SINAPI PE InsumosDezembro 5406
12412 | PLUG OU BUJAO DE FERRO GALVANIZADO, DE 4" | UN | 121.12 | SINAPI PE InsumosDezembro 5407
4907 | PLUG PVC, JE, DN 100 MM, PARA REDE COLETORA ESGOTO | UN | 14.94 | SINAPI PE InsumosDezembro 5408
4902 | PLUG PVC, JE, DN 150 MM, PARA REDE COLETORA ESGOTO | UN | 38.75 | SINAPI PE InsumosDezembro 5409
4741 | PO DE PEDRA (POSTO PEDREIRA/FORNECEDOR, SEM FRETE) | M3 | 102.34 | SINAPI PE InsumosDezembro 5410
4752 | POCEIRO / ESCAVADOR DE VALAS E TUBULOES (HORISTA) | H | 15.61 | SINAPI PE InsumosDezembro 5411
41091 | POCEIRO / ESCAVADOR DE VALAS E TUBULOES (MENSALISTA) | MES | 2731.27 | SINAPI PE InsumosDezembro 5412
13954 | POLIDORA DE PISO (POLITRIZ) ELETRICA, MOTOR MONOFASICO DE 4 HP, PESO DE 100 KG, DIAMETRO DO TRABALHO DE 450 MM | UN | 6768.76 | SINAPI PE InsumosDezembro 5413
3411 | POLIESTIRENO EXPANDIDO/EPS (ISOPOR), PEROLAS, PARA CONCRETO LEVE | KG | 66.13 | SINAPI PE InsumosDezembro 5414
39995 | POLIESTIRENO EXPANDIDO/EPS (ISOPOR), TIPO 2F, BLOCO | M3 | 508.73 | SINAPI PE InsumosDezembro 5415
11615 | POLIESTIRENO EXPANDIDO/EPS (ISOPOR), TIPO 2F, PLACA, ISOLAMENTO TERMOACUSTICO, E = 10 MM, 1000 X 500 MM | M2 | 4.31 | SINAPI PE InsumosDezembro 5416
3408 | POLIESTIRENO EXPANDIDO/EPS (ISOPOR), TIPO 2F, PLACA, ISOLAMENTO TERMOACUSTICO, E = 20 MM, 1000 X 500 MM | M2 | 11.46 | SINAPI PE InsumosDezembro 5417
3409 | POLIESTIRENO EXPANDIDO/EPS (ISOPOR), TIPO 2F, PLACA, ISOLAMENTO TERMOACUSTICO, E = 50 MM, 1000 X 500 MM | M2 | 28.65 | SINAPI PE InsumosDezembro 5418
11427 | POLVORA NEGRA | KG | 95.86 | SINAPI PE InsumosDezembro 5419
4491 | PONTALETE *7,5 X 7,5* CM EM PINUS, MISTA OU EQUIVALENTE DA REGIAO - BRUTA | M | 10.57 | SINAPI PE InsumosDezembro 5420
2745 | PONTALETE ROLICO SEM TRATAMENTO, D = 8 A 11 CM, H = 3 M, EM EUCALIPTO OU EQUIVALENTE DA REGIAO - BRUTA (PARA ESCORAMENTO) | M | 3.97 | SINAPI PE InsumosDezembro 5421
14439 | PONTALETE ROLICO SEM TRATAMENTO, D = 8 A 11 CM, H = 6 M, EM EUCALIPTO OU EQUIVALENTE DA REGIAO - BRUTA (PARA ESCORAMENTO) | M | 4.92 | SINAPI PE InsumosDezembro 5422
44496 | PONTEIRO PARA MARTELO ROMPEDOR, DIAMETRO = *28* MM, COMPRIMENTO = *520* MM, ENCAIXE SEXTAVADO | UN | 133.07 | SINAPI PE InsumosDezembro 5423
12362 | PORCA OLHAL EM ACO GALVANIZADO, ESPESSURA 16MM, ABERTURA 21MM | UN | 13.04 | SINAPI PE InsumosDezembro 5424
421 | PORCA OLHAL M 16, EM ACO GALVANIZADO, DIAMETRO = 16 MM | UN | 22.78 | SINAPI PE InsumosDezembro 5425
14148 | PORCA UNIAO/JUNCAO ZINCADA SEXTAVADA 1/4 ", CHAVE 7/16 ", COMPRIMENTO = 25 MM | UN | 0.97 | SINAPI PE InsumosDezembro 5426
4341 | PORCA ZINCADA, QUADRADA, DIAMETRO 3/8" | UN | 1.58 | SINAPI PE InsumosDezembro 5427
4337 | PORCA ZINCADA, QUADRADA, DIAMETRO 5/8" | UN | 3.99 | SINAPI PE InsumosDezembro 5428
4339 | PORCA ZINCADA, SEXTAVADA, DIAMETRO 1/2" | UN | 0.85 | SINAPI PE InsumosDezembro 5429
39997 | PORCA ZINCADA, SEXTAVADA, DIAMETRO 1/4" | UN | 0.47 | SINAPI PE InsumosDezembro 5430
11971 | PORCA ZINCADA, SEXTAVADA, DIAMETRO 1" | UN | 6.61 | SINAPI PE InsumosDezembro 5431
4342 | PORCA ZINCADA, SEXTAVADA, DIAMETRO 3/8" | UN | 0.35 | SINAPI PE InsumosDezembro 5432
4330 | PORCA ZINCADA, SEXTAVADA, DIAMETRO 5/16" | UN | 0.23 | SINAPI PE InsumosDezembro 5433
4340 | PORCA ZINCADA, SEXTAVADA, DIAMETRO 5/8" | UN | 1.85 | SINAPI PE InsumosDezembro 5434
5088 | PORTA CADEADO EM ACO GALVANIZADO, COMPRIMENTO DE 3 1/2" | UN | 7.27 | SINAPI PE InsumosDezembro 5435
11154 | PORTA CORTA-FOGO SIMPLES PARA SAIDA DE EMERGENCIA, 1 FOLHA DE ABRIR, 5 CM, ACABAMENTO NATURAL / SEM PINTURA, COM FECHADURA TIPO TRINCO, DOBRADICAS E BATENTE, VAO LUZ DE 90 X 210 CM, CLASSE P-90 (NBR 11742) | UN | 1270.21 | SINAPI PE InsumosDezembro 5436
4989 | PORTA DE ABRIR / GIRO, DE MADEIRA FOLHA MEDIA (NBR 15930) DE 1000 X 2100 MM, DE 35 MM A 40 MM DE ESPESSURA, NUCLEO SEMI-SOLIDO (SARRAFEADO), CAPA LISA EM HDF, ACABAMENTO EM LAMINADO NATURAL PARA VERNIZ | UN | 250.56 | SINAPI PE InsumosDezembro 5437
4982 | PORTA DE ABRIR / GIRO, DE MADEIRA FOLHA MEDIA (NBR 15930) DE 1000 X 2100 MM, DE 35 MM A 40 MM DE ESPESSURA, NUCLEO SEMI-SOLIDO (SARRAFEADO), CAPA LISA EM HDF, ACABAMENTO EM PRIMER PARA PINTURA | UN | 235.02 | SINAPI PE InsumosDezembro 5438
4962 | PORTA DE ABRIR / GIRO, DE MADEIRA FOLHA MEDIA (NBR 15930) DE 700 X 2100 MM, DE 35 MM A 40 MM DE ESPESSURA, NUCLEO SEMI-SOLIDO (SARRAFEADO), CAPA FRISADA EM HDF, ACABAMENTO MELAMINICO EM PADRAO MADEIRA | UN | 185.34 | SINAPI PE InsumosDezembro 5439
4981 | PORTA DE ABRIR / GIRO, DE MADEIRA FOLHA MEDIA (NBR 15930) DE 700 X 2100 MM, DE 35 MM A 40 MM DE ESPESSURA, NUCLEO SEMI-SOLIDO (SARRAFEADO), CAPA LISA EM HDF, ACABAMENTO EM LAMINADO NATURAL PARA VERNIZ | UN | 165 | SINAPI PE InsumosDezembro 5440
4964 | PORTA DE ABRIR / GIRO, DE MADEIRA FOLHA MEDIA (NBR 15930) DE 800 X 2100 MM, DE 35 MM A 40 MM DE ESPESSURA, NUCLEO SEMI-SOLIDO (SARRAFEADO), CAPA FRISADA EM HDF, ACABAMENTO MELAMINICO EM PADRAO MADEIRA | UN | 209.32 | SINAPI PE InsumosDezembro 5441
4992 | PORTA DE ABRIR / GIRO, DE MADEIRA FOLHA MEDIA (NBR 15930) DE 800 X 2100 MM, DE 35 MM A 40 MM DE ESPESSURA, NUCLEO SEMI-SOLIDO (SARRAFEADO), CAPA LISA EM HDF, ACABAMENTO EM LAMINADO NATURAL PARA VERNIZ | UN | 204.47 | SINAPI PE InsumosDezembro 5442
4987 | PORTA DE ABRIR / GIRO, DE MADEIRA FOLHA MEDIA (NBR 15930) DE 900 X 2100 MM, DE 35 MM A 40 MM DE ESPESSURA, NUCLEO SEMI-SOLIDO (SARRAFEADO), CAPA LISA EM HDF, ACABAMENTO EM LAMINADO NATURAL PARA VERNIZ | UN | 233.93 | SINAPI PE InsumosDezembro 5443
4930 | PORTA DE ABRIR / GIRO, EM GRADIL FERRO, COM BARRA CHATA 3 CM X 1/4", COM REQUADRO E GUARNICAO - COMPLETO - ACABAMENTO NATURAL | M2 | 538.02 | SINAPI PE InsumosDezembro 5444
4998 | PORTA DE ABRIR / GIRO, EM MADEIRA MACICA (ANGELIM OU EQUIVALENTE REGIONAL), QUALQUER DESENHO (VERTICAL/DIAGONAL/HORIZ.), E = *3,5* CM, DIMENSOES 2,10 X 0,70 (SOMENTE FOLHA DE PORTA, ACABAMENTO NATURAL) | M2 | 893.33 | SINAPI PE InsumosDezembro 5445
39021 | PORTA DE ABRIR EM ACO, COM DIVISAO HORIZONTAL PARA VIDROS, 90 X 210 CM, COM FUNDO ANTICORROSIVO/PRIMER DE PROTECAO, INCLUI FECHADURA, MACANETA E PARAFUOSO, SEM GUARNICAO/ALIZAR/VISTA, VIDROS NAO INCLUSOS | UN | 572.05 | SINAPI PE InsumosDezembro 5446
39022 | PORTA DE ABRIR EM ACO, TIPO VENEZIANA, 90 X 210 CM, COM FUNDO ANTICORROSIVO / PRIMER DE PROTECAO, INCLUI FECHADURA, MACANETA E PARAFUSOS, SEM GUARNICAO/ALIZAR/VISTA | UN | 512.4 | SINAPI PE InsumosDezembro 5447
39024 | PORTA DE ABRIR EM ALUMINIO COM DIVISAO HORIZONTAL PARA VIDROS, ACABAMENTO ANODIZADO NATURAL, VIDROS INCLUSOS, SEM GUARNICAO/ALIZAR/VISTA, 87 X 210 CM | UN | 496.01 | SINAPI PE InsumosDezembro 5448
4914 | PORTA DE ABRIR EM ALUMINIO COM LAMBRI HORIZONTAL/LAMINADA, ACABAMENTO ANODIZADO NATURAL, SEM GUARNICAO/ALIZAR/VISTA | M2 | 402.18 | SINAPI PE InsumosDezembro 5449
4917 | PORTA DE ABRIR EM ALUMINIO TIPO VENEZIANA, ACABAMENTO ANODIZADO NATURAL, SEM GUARNICAO/ALIZAR/VISTA | M2 | 277.75 | SINAPI PE InsumosDezembro 5450
39025 | PORTA DE ABRIR, TIPO VENEZIANA, EM ALUMINIO, ACABAMENTO ANODIZADO NATURAL, 90 MM X 210 MM (LARGURA X ALTURA), SEM GUARNICAO/ALIZAR/VISTA | UN | 508.61 | SINAPI PE InsumosDezembro 5451
4922 | PORTA DE CORRER EM ALUMINIO, DUAS FOLHAS MOVEIS COM VIDRO, FECHADURA E PUXADOR EMBUTIDO, ACABAMENTO ANODIZADO NATURAL, SEM GUARNICAO/ALIZAR/VISTA | M2 | 257.64 | SINAPI PE InsumosDezembro 5452
4911 | PORTA DE ENROLAR MANUAL COMPLETA, ARTICULADA RAIADA LARGA, EM ACO GALVANIZADO NATURAL, CHAPA NUMERO 24 (SEM INSTALACAO) | M2 | 313.32 | SINAPI PE InsumosDezembro 5453
37518 | PORTA DE ENROLAR MANUAL COMPLETA, PERFIL MEIA CANA CEGA, EM ACO GALVANIZADO COM PINTURA ELETROSTATICA, CHAPA NUMERO 24" (SEM INSTALACAO) | M2 | 509.14 | SINAPI PE InsumosDezembro 5454
4910 | PORTA DE ENROLAR MANUAL COMPLETA, PERFIL MEIA CANA CEGA, EM ACO GALVANIZADO NATURAL, CHAPA NUMERO 24 (SEM INSTALACAO) | M2 | 429.21 | SINAPI PE InsumosDezembro 5455
4943 | PORTA DE ENROLAR MANUAL COMPLETA, PERFIL MEIA CANA VAZADA TIJOLINHO, EM ACO GALVANIZADO NATURAL, CHAPA NUMERO 24 (SEM INSTALACAO) | M2 | 639.42 | SINAPI PE InsumosDezembro 5456
5002 | PORTA DE MADEIRA QUADRICULADA PARA VIDRO, DE CORRER (EUCALIPTO OU EQUIVALENTE REGIONAL), E = *3,5* CM | M2 | 651.22 | SINAPI PE InsumosDezembro 5457
4977 | PORTA DE MADEIRA TIPO VENEZIANA (EUCALIPTO OU EQUIVALENTE REGIONAL), E = *3,5* CM | M2 | 439.59 | SINAPI PE InsumosDezembro 5458
5028 | PORTA DE MADEIRA-DE-LEI QUADRICULADA PARA VIDRO, DE CORRER (ANGELIM OU EQUIVALENTE REGIONAL), E = *3,5* CM | M2 | 1075.62 | SINAPI PE InsumosDezembro 5459
4969 | PORTA DE MADEIRA-DE-LEI TIPO VENEZIANA (ANGELIM OU EQUIVALENTE REGIONAL), E = *3,5* CM | M2 | 621.72 | SINAPI PE InsumosDezembro 5460
11364 | PORTA DE MADEIRA, FOLHA LEVE (NBR 15930) DE 600 X 2100 MM, DE 35 MM A 40 MM DE ESPESSURA, NUCLEO COLMEIA, CAPA LISA EM HDF, ACABAMENTO EM PRIMER PARA PINTURA | UN | 141.75 | SINAPI PE InsumosDezembro 5461
11365 | PORTA DE MADEIRA, FOLHA LEVE (NBR 15930) DE 700 X 2100 MM, DE 35 MM A 40 MM DE ESPESSURA, NUCLEO COLMEIA, CAPA LISA EM HDF, ACABAMENTO EM PRIMER PARA PINTURA | UN | 147.1 | SINAPI PE InsumosDezembro 5462
11366 | PORTA DE MADEIRA, FOLHA LEVE (NBR 15930) DE 800 X 2100 MM, DE 35 MM A 40 MM DE ESPESSURA, NUCLEO COLMEIA, CAPA LISA EM HDF, ACABAMENTO EM PRIMER PARA PINTURA | UN | 156.37 | SINAPI PE InsumosDezembro 5463
43777 | PORTA DE MADEIRA, FOLHA LEVE (NBR 15930), DE 600 X 2100 MM, E = 35 MM, NUCLEO COLMEIA, CAPA LISA EM HDF, ACABAMENTO MELAMINICO EM PADRAO MADEIRA | UN | 183.67 | SINAPI PE InsumosDezembro 5464
20322 | PORTA DE MADEIRA, FOLHA MEDIA (NBR 15930) DE 600 X 2100 MM, DE 35 MM A 40 MM DE ESPESSURA, NUCLEO SEMI-SOLIDO (SARRAFEADO), CAPA FRISADA EM HDF, ACABAMENTO MELAMINICO EM PADRAO MADEIRA | UN | 170.51 | SINAPI PE InsumosDezembro 5465
10553 | PORTA DE MADEIRA, FOLHA MEDIA (NBR 15930) DE 600 X 2100 MM, DE 35 MM A 40 MM DE ESPESSURA, NUCLEO SEMI-SOLIDO (SARRAFEADO), CAPA LISA EM HDF, ACABAMENTO EM PRIMER PARA PINTURA | UN | 154.82 | SINAPI PE InsumosDezembro 5466
5020 | PORTA DE MADEIRA, FOLHA MEDIA (NBR 15930) DE 600 X 2100 MM, DE 35 MM A 40 MM DE ESPESSURA, NUCLEO SEMI-SOLIDO (SARRAFEADO), CAPA LISA EM HDF, ACABAMENTO LAMINADO NATURAL PARA VERNIZ | UN | 163.23 | SINAPI PE InsumosDezembro 5467
10554 | PORTA DE MADEIRA, FOLHA MEDIA (NBR 15930) DE 700 X 2100 MM, DE 35 MM A 40 MM DE ESPESSURA, NUCLEO SEMI-SOLIDO (SARRAFEADO), CAPA LISA EM HDF, ACABAMENTO EM PRIMER PARA PINTURA | UN | 156.19 | SINAPI PE InsumosDezembro 5468
10555 | PORTA DE MADEIRA, FOLHA MEDIA (NBR 15930) DE 800 X 2100 MM, DE 35 MM A 40 MM DE ESPESSURA, NUCLEO SEMI-SOLIDO (SARRAFEADO), CAPA LISA EM HDF, ACABAMENTO EM PRIMER PARA PINTURA | UN | 170.33 | SINAPI PE InsumosDezembro 5469
10556 | PORTA DE MADEIRA, FOLHA MEDIA (NBR 15930) DE 900 X 2100 MM, DE 35 MM A 40 MM DE ESPESSURA, NUCLEO SEMI-SOLIDO (SARRAFEADO), CAPA LISA EM HDF, ACABAMENTO EM PRIMER PARA PINTURA | UN | 226.48 | SINAPI PE InsumosDezembro 5470
39502 | PORTA DE MADEIRA, FOLHA PESADA (NBR 15930) DE 800 X 2100 MM, DE 40 MM A 45 MM DE ESPESSURA, NUCLEO SOLIDO, CAPA LISA EM HDF, ACABAMENTO EM LAMINADO NATURAL PARA VERNIZ | UN | 318.02 | SINAPI PE InsumosDezembro 5471
39504 | PORTA DE MADEIRA, FOLHA PESADA (NBR 15930) DE 800 X 2100 MM, DE 40 MM A 45 MM DE ESPESSURA, NUCLEO SOLIDO, CAPA LISA EM HDF, ACABAMENTO EM PRIMER PARA PINTURA | UN | 351.68 | SINAPI PE InsumosDezembro 5472
39503 | PORTA DE MADEIRA, FOLHA PESADA (NBR 15930) DE 900 X 2100 MM, DE 40 MM A 45 MM DE ESPESSURA, NUCLEO SOLIDO, CAPA LISA EM HDF, ACABAMENTO EM LAMINADO NATURAL PARA VERNIZ | UN | 370.13 | SINAPI PE InsumosDezembro 5473
39505 | PORTA DE MADEIRA, FOLHA PESADA (NBR 15930) DE 900 X 2100 MM, DE 40 MM A 45 MM DE ESPESSURA, NUCLEO SOLIDO, CAPA LISA EM HDF, ACABAMENTO EM PRIMER PARA PINTURA | UN | 398.86 | SINAPI PE InsumosDezembro 5474
44471 | PORTA DENTE PARA FRESADORA | UN | 474.74 | SINAPI PE InsumosDezembro 5475
4944 | PORTA GRADE DE ENROLAR MANUAL COMPLETA, PERFIL TUBULAR TIJOLINHO 3/4 ", EM ACO GALVANIZADO NATURAL (SEM INSTALACAO) | M2 | 955.94 | SINAPI PE InsumosDezembro 5476
21102 | PORTA TOALHA BANHO EM METAL CROMADO, TIPO BARRA | UN | 91.41 | SINAPI PE InsumosDezembro 5477
21101 | PORTA TOALHA ROSTO EM METAL CROMADO, TIPO ARGOLA | UN | 58.7 | SINAPI PE InsumosDezembro 5478
34713 | PORTA VIDRO TEMPERADO INCOLOR, 2 FOLHAS DE CORRER, E = 10 MM (SEM FERRAGENS E SEM COLOCACAO) | M2 | 379.19 | SINAPI PE InsumosDezembro 5479
37563 | PORTAO BASCULANTE, MANUAL, EM ACO GALVANIZADO, CHAPA 26, TIPO LAMBRIL, COM REQUADRO, ACABAMENTO NATURAL | M2 | 592.01 | SINAPI PE InsumosDezembro 5480
4948 | PORTAO DE ABRIR / GIRO, EM GRADIL DE METALON REDONDO DE 3/4" VERTICAL, COM REQUADRO, ACABAMENTO NATURAL - COMPLETO | M2 | 515.06 | SINAPI PE InsumosDezembro 5481
37561 | PORTAO DE CORRER EM CHAPA TIPO PAINEL LAMBRIL QUADRADO, COM PORTA SOCIAL COMPLETA INCLUIDA, COM REQUADRO, ACABAMENTO NATURAL, COM TRILHOS E ROLDANAS | M2 | 480.37 | SINAPI PE InsumosDezembro 5482
37562 | PORTAO DE CORRER EM GRADIL FIXO DE BARRA DE FERRO CHATA DE 3 X 1/4" NA VERTICAL, SEM REQUADRO, ACABAMENTO NATURAL, COM TRILHOS E ROLDANAS | M2 | 629.82 | SINAPI PE InsumosDezembro 5483
14164 | POSTE CONICO CONTINUO EM ACO GALVANIZADO, CURVO, BRACO DUPLO, ENGASTADO, H = 9 M, DIAMETRO INFERIOR/BASE = *135* MM | UN | 1666.21 | SINAPI PE InsumosDezembro 5484
14163 | POSTE CONICO CONTINUO EM ACO GALVANIZADO, CURVO, BRACO DUPLO, FLANGEADO, H = 9 M, DIAMETRO INFERIOR = *135* MM | UN | 1893.75 | SINAPI PE InsumosDezembro 5485
5051 | POSTE CONICO CONTINUO EM ACO GALVANIZADO, CURVO, BRACO SIMPLES, ENGASTADO, H = 9 M, DIAMETRO INFERIOR = *135* MM | UN | 1610.61 | SINAPI PE InsumosDezembro 5486
5052 | POSTE CONICO CONTINUO EM ACO GALVANIZADO, CURVO, BRACO SIMPLES, FLANGEADO, H = 7 M, DIAMETRO INFERIOR = *125* MM | UN | 1200 | SINAPI PE InsumosDezembro 5487
14162 | POSTE CONICO CONTINUO EM ACO GALVANIZADO, CURVO, BRACO SIMPLES, FLANGEADO, H = 9 M, DIAMETRO INFERIOR = *135* MM | UN | 1608.27 | SINAPI PE InsumosDezembro 5488
14166 | POSTE CONICO CONTINUO EM ACO GALVANIZADO, RETO, ENGASTADO, H = 7 M, DIAMETRO INFERIOR = *125* MM | UN | 1215.23 | SINAPI PE InsumosDezembro 5489
14165 | POSTE CONICO CONTINUO EM ACO GALVANIZADO, RETO, ENGASTADO, H = 9 M, DIAMETRO INFERIOR = *145* MM | UN | 1683.54 | SINAPI PE InsumosDezembro 5490
5050 | POSTE CONICO CONTINUO EM ACO GALVANIZADO, RETO, FLANGEADO, H = 3 M, DIAMETRO INFERIOR = *95* MM | UN | 414.36 | SINAPI PE InsumosDezembro 5491
12366 | POSTE DE CONCRETO ARMADO DE SECAO CIRCULAR, EXTENSAO DE 10,00 M, RESISTENCIA DE 150 A 200 DAN, TIPO C-14 | UN | 1036.15 | SINAPI PE InsumosDezembro 5492
5045 | POSTE DE CONCRETO ARMADO DE SECAO CIRCULAR, EXTENSAO DE 11,00 M, RESISTENCIA DE 200 A 300 DAN, TIPO C-14 | UN | 1431.39 | SINAPI PE InsumosDezembro 5493
5035 | POSTE DE CONCRETO ARMADO DE SECAO CIRCULAR, EXTENSAO DE 11,00 M, RESISTENCIA DE 300 A 400 DAN, TIPO C-17 | UN | 1645.75 | SINAPI PE InsumosDezembro 5494
41180 | POSTE DE CONCRETO ARMADO DE SECAO CIRCULAR, EXTENSAO DE 13,00 M, RESISTENCIA DE 1000 DAN, TIPO C-23 | UN | 3699.63 | SINAPI PE InsumosDezembro 5495
41181 | POSTE DE CONCRETO ARMADO DE SECAO CIRCULAR, EXTENSAO DE 13,00 M, RESISTENCIA DE 1500 DAN, TIPO C-29 | UN | 4898.19 | SINAPI PE InsumosDezembro 5496
41182 | POSTE DE CONCRETO ARMADO DE SECAO CIRCULAR, EXTENSAO DE 13,00 M, RESISTENCIA DE 2000 DAN, TIPO C-29 | UN | 7026.87 | SINAPI PE InsumosDezembro 5497
41183 | POSTE DE CONCRETO ARMADO DE SECAO CIRCULAR, EXTENSAO DE 13,00 M, RESISTENCIA DE 2500 DAN, TIPO C-29 | UN | 8773.19 | SINAPI PE InsumosDezembro 5498
41184 | POSTE DE CONCRETO ARMADO DE SECAO CIRCULAR, EXTENSAO DE 13,00 M, RESISTENCIA DE 3000 DAN, TIPO C-29 | UN | 13357.71 | SINAPI PE InsumosDezembro 5499
41185 | POSTE DE CONCRETO ARMADO DE SECAO CIRCULAR, EXTENSAO DE 14,00 M, RESISTENCIA DE 1000 DAN, TIPO C-23 | UN | 4953.64 | SINAPI PE InsumosDezembro 5500
41186 | POSTE DE CONCRETO ARMADO DE SECAO CIRCULAR, EXTENSAO DE 14,00 M, RESISTENCIA DE 1500 DAN, TIPO C-29 | UN | 6941.95 | SINAPI PE InsumosDezembro 5501
41187 | POSTE DE CONCRETO ARMADO DE SECAO CIRCULAR, EXTENSAO DE 14,00 M, RESISTENCIA DE 2000 DAN, TIPO C-29 | UN | 9309.74 | SINAPI PE InsumosDezembro 5502
41188 | POSTE DE CONCRETO ARMADO DE SECAO CIRCULAR, EXTENSAO DE 14,00 M, RESISTENCIA DE 2500 DAN, TIPO C-29 | UN | 11905.08 | SINAPI PE InsumosDezembro 5503
5036 | POSTE DE CONCRETO ARMADO DE SECAO CIRCULAR, EXTENSAO DE 14,00 M, RESISTENCIA DE 300 A 400 DAN, TIPO C-17 | UN | 2524.88 | SINAPI PE InsumosDezembro 5504
41189 | POSTE DE CONCRETO ARMADO DE SECAO CIRCULAR, EXTENSAO DE 14,00 M, RESISTENCIA DE 3000 DAN, TIPO C-29 | UN | 15305.22 | SINAPI PE InsumosDezembro 5505
41190 | POSTE DE CONCRETO ARMADO DE SECAO CIRCULAR, EXTENSAO DE 15,00 M, RESISTENCIA DE 1000 DAN, TIPO C-23 | UN | 5322.62 | SINAPI PE InsumosDezembro 5506
41191 | POSTE DE CONCRETO ARMADO DE SECAO CIRCULAR, EXTENSAO DE 15,00 M, RESISTENCIA DE 1500 DAN, TIPO C-29 | UN | 8162.04 | SINAPI PE InsumosDezembro 5507
41192 | POSTE DE CONCRETO ARMADO DE SECAO CIRCULAR, EXTENSAO DE 15,00 M, RESISTENCIA DE 2000 DAN, TIPO C-29 | UN | 8508.86 | SINAPI PE InsumosDezembro 5508
41193 | POSTE DE CONCRETO ARMADO DE SECAO CIRCULAR, EXTENSAO DE 15,00 M, RESISTENCIA DE 2500 DAN, TIPO C-29 | UN | 13903.2 | SINAPI PE InsumosDezembro 5509
41194 | POSTE DE CONCRETO ARMADO DE SECAO CIRCULAR, EXTENSAO DE 15,00 M, RESISTENCIA DE 3000 DAN, TIPO C-29 | UN | 16589.67 | SINAPI PE InsumosDezembro 5510
5044 | POSTE DE CONCRETO ARMADO DE SECAO CIRCULAR, EXTENSAO DE 9,00 M, RESISTENCIA DE 200 A 300 DAN, TIPO C-14 | UN | 892.69 | SINAPI PE InsumosDezembro 5511
5059 | POSTE DE CONCRETO ARMADO DE SECAO CIRCULAR, EXTENSAO DE 9,00 M, RESISTENCIA DE 300 A 400 DAN, TIPO C-17 | UN | 1067.55 | SINAPI PE InsumosDezembro 5512
41201 | POSTE DE CONCRETO ARMADO DE SECAO DUPLO T, EXTENSAO DE 10,00 M, RESISTENCIA DE 1000 DAN, TIPO B-1,5 | UN | 2166.51 | SINAPI PE InsumosDezembro 5513
41199 | POSTE DE CONCRETO ARMADO DE SECAO DUPLO T, EXTENSAO DE 10,00 M, RESISTENCIA DE 150 DAN, TIPO D | UN | 696.18 | SINAPI PE InsumosDezembro 5514
5057 | POSTE DE CONCRETO ARMADO DE SECAO DUPLO T, EXTENSAO DE 10,00 M, RESISTENCIA DE 300 A 400 DAN, TIPO B OU D | UN | 942.5 | SINAPI PE InsumosDezembro 5515
41200 | POSTE DE CONCRETO ARMADO DE SECAO DUPLO T, EXTENSAO DE 10,00 M, RESISTENCIA DE 600 DAN, TIPO B | UN | 1355.01 | SINAPI PE InsumosDezembro 5516
41205 | POSTE DE CONCRETO ARMADO DE SECAO DUPLO T, EXTENSAO DE 11,00 M, RESISTENCIA DE 1000 DAN, TIPO B-1,5 | UN | 2510.81 | SINAPI PE InsumosDezembro 5517
41202 | POSTE DE CONCRETO ARMADO DE SECAO DUPLO T, EXTENSAO DE 11,00 M, RESISTENCIA DE 150 DAN, TIPO D | UN | 732.67 | SINAPI PE InsumosDezembro 5518
41206 | POSTE DE CONCRETO ARMADO DE SECAO DUPLO T, EXTENSAO DE 11,00 M, RESISTENCIA DE 1500 DAN, TIPO B-3,0 | UN | 3310.39 | SINAPI PE InsumosDezembro 5519
12372 | POSTE DE CONCRETO ARMADO DE SECAO DUPLO T, EXTENSAO DE 11,00 M, RESISTENCIA DE 200 DAN, TIPO D | UN | 769.31 | SINAPI PE InsumosDezembro 5520
41207 | POSTE DE CONCRETO ARMADO DE SECAO DUPLO T, EXTENSAO DE 11,00 M, RESISTENCIA DE 2000 DAN, TIPO B-4,5 | UN | 4456.45 | SINAPI PE InsumosDezembro 5521
41203 | POSTE DE CONCRETO ARMADO DE SECAO DUPLO T, EXTENSAO DE 11,00 M, RESISTENCIA DE 300 DAN, TIPO B | UN | 1173.66 | SINAPI PE InsumosDezembro 5522
41204 | POSTE DE CONCRETO ARMADO DE SECAO DUPLO T, EXTENSAO DE 11,00 M, RESISTENCIA DE 600 DAN, TIPO B | UN | 1659.25 | SINAPI PE InsumosDezembro 5523
41210 | POSTE DE CONCRETO ARMADO DE SECAO DUPLO T, EXTENSAO DE 12,00 M, RESISTENCIA DE 1000 DAN, TIPO B-1,5 | UN | 2771.74 | SINAPI PE InsumosDezembro 5524
41208 | POSTE DE CONCRETO ARMADO DE SECAO DUPLO T, EXTENSAO DE 12,00 M, RESISTENCIA DE 150 DAN, TIPO D | UN | 970.27 | SINAPI PE InsumosDezembro 5525
41211 | POSTE DE CONCRETO ARMADO DE SECAO DUPLO T, EXTENSAO DE 12,00 M, RESISTENCIA DE 1500 DAN, TIPO B-3,0 | UN | 3905.35 | SINAPI PE InsumosDezembro 5526
13339 | POSTE DE CONCRETO ARMADO DE SECAO DUPLO T, EXTENSAO DE 12,00 M, RESISTENCIA DE 300 A 400 DAN, TIPO B OU D | UN | 1314.95 | SINAPI PE InsumosDezembro 5527
41213 | POSTE DE CONCRETO ARMADO DE SECAO DUPLO T, EXTENSAO DE 12,00 M, RESISTENCIA DE 3000 DAN, TIPO B-6,0 | UN | 8094.83 | SINAPI PE InsumosDezembro 5528
41209 | POSTE DE CONCRETO ARMADO DE SECAO DUPLO T, EXTENSAO DE 12,00 M, RESISTENCIA DE 600 DAN, TIPO B | UN | 1809.21 | SINAPI PE InsumosDezembro 5529
41216 | POSTE DE CONCRETO ARMADO DE SECAO DUPLO T, EXTENSAO DE 13,00 M, RESISTENCIA DE 1000 DAN, TIPO B-1,5 | UN | 3388.89 | SINAPI PE InsumosDezembro 5530
41217 | POSTE DE CONCRETO ARMADO DE SECAO DUPLO T, EXTENSAO DE 13,00 M, RESISTENCIA DE 1500 DAN, TIPO B-3,0 | UN | 5433.6 | SINAPI PE InsumosDezembro 5531
41218 | POSTE DE CONCRETO ARMADO DE SECAO DUPLO T, EXTENSAO DE 13,00 M, RESISTENCIA DE 2000 DAN, TIPO B-4,5 | UN | 7286.62 | SINAPI PE InsumosDezembro 5532
41214 | POSTE DE CONCRETO ARMADO DE SECAO DUPLO T, EXTENSAO DE 13,00 M, RESISTENCIA DE 300 DAN, TIPO B | UN | 1536.37 | SINAPI PE InsumosDezembro 5533
41215 | POSTE DE CONCRETO ARMADO DE SECAO DUPLO T, EXTENSAO DE 13,00 M, RESISTENCIA DE 600 DAN, TIPO B | UN | 2313.21 | SINAPI PE InsumosDezembro 5534
41221 | POSTE DE CONCRETO ARMADO DE SECAO DUPLO T, EXTENSAO DE 15,00 M, RESISTENCIA DE 1500 DAN, TIPO B-3,0 | UN | 6697.95 | SINAPI PE InsumosDezembro 5535
41222 | POSTE DE CONCRETO ARMADO DE SECAO DUPLO T, EXTENSAO DE 15,00 M, RESISTENCIA DE 2000 DAN, TIPO B-4,5 | UN | 9584.84 | SINAPI PE InsumosDezembro 5536
41195 | POSTE DE CONCRETO ARMADO DE SECAO DUPLO T, EXTENSAO DE 8,00 M, RESISTENCIA DE 150 DAN, TIPO D | UN | 492.63 | SINAPI PE InsumosDezembro 5537
41198 | POSTE DE CONCRETO ARMADO DE SECAO DUPLO T, EXTENSAO DE 9,00 M, RESISTENCIA DE 1000 DAN, TIPO B-1,5 | UN | 1925.09 | SINAPI PE InsumosDezembro 5538
41196 | POSTE DE CONCRETO ARMADO DE SECAO DUPLO T, EXTENSAO DE 9,00 M, RESISTENCIA DE 150 DAN, TIPO D | UN | 610.65 | SINAPI PE InsumosDezembro 5539
5033 | POSTE DE CONCRETO ARMADO DE SECAO DUPLO T, EXTENSAO DE 9,00 M, RESISTENCIA DE 300 A 400 DAN, TIPO B OU D | UN | 801.75 | SINAPI PE InsumosDezembro 5540
41197 | POSTE DE CONCRETO ARMADO DE SECAO DUPLO T, EXTENSAO DE 9,00 M, RESISTENCIA DE 600 DAN, TIPO B | UN | 1190.89 | SINAPI PE InsumosDezembro 5541
12388 | POSTE DECORATIVO PARA JARDIM EM ACO TUBULAR, SEM LUMINARIA, H = *2,5* M | UN | 245.27 | SINAPI PE InsumosDezembro 5542
2731 | POSTE ROLICO DE MADEIRA TRATADA, D = 20 A 25 CM, H = 12,00 M, EM EUCALIPTO OU EQUIVALENTE DA REGIAO | M | 113.38 | SINAPI PE InsumosDezembro 5543
41457 | POSTES METALICOS AUTOPORTANTES, CONICO OU TELESCOPICO, PARA SPDA, ALTURA 10 METROS LIVRES | UN | 1692.38 | SINAPI PE InsumosDezembro 5544
41458 | POSTES METALICOS AUTOPORTANTES, CONICO OU TELESCOPICO, PARA SPDA, ALTURA 12 METROS LIVRES | UN | 2362.64 | SINAPI PE InsumosDezembro 5545
41459 | POSTES METALICOS AUTOPORTANTES, CONICO OU TELESCOPICO, PARA SPDA, ALTURA 15 METROS LIVRES | UN | 3295.71 | SINAPI PE InsumosDezembro 5546
41461 | POSTES METALICOS AUTOPORTANTES, CONICO OU TELESCOPICO, PARA SPDA, ALTURA 20 METROS LIVRES | UN | 4493.53 | SINAPI PE InsumosDezembro 5547
44537 | POZOLANA DE CLASSE C | T | 380.36 | SINAPI PE InsumosDezembro 5548
11844 | PRANCHA APARELHADA *4 X 30* CM, EM MACARANDUBA/MASSARANDUBA, ANGELIM OU EQUIVALENTE DA REGIAO | M | 56.4 | SINAPI PE InsumosDezembro 5549
4465 | PRANCHA NAO APARELHADA *6 X 25* CM, EM MACARANDUBA/MASSARANDUBA, ANGELIM OU EQUIVALENTE DA REGIAO - BRUTA | M | 46.87 | SINAPI PE InsumosDezembro 5550
35273 | PRANCHA NAO APARELHADA *6 X 30* CM, EM MACARANDUBA/MASSARANDUBA, ANGELIM OU EQUIVALENTE DA REGIAO - BRUTA | M | 56.21 | SINAPI PE InsumosDezembro 5551
4470 | PRANCHA NAO APARELHADA *6 X 40* CM, EM MACARANDUBA/MASSARANDUBA, ANGELIM OU EQUIVALENTE DA REGIAO - BRUTA | M | 129.71 | SINAPI PE InsumosDezembro 5552
20204 | PRANCHAO APARELHADO *7,5 X 23* CM, EM MACARANDUBA/MASSARANDUBA, ANGELIM OU EQUIVALENTE DA REGIAO | M | 86.47 | SINAPI PE InsumosDezembro 5553
20208 | PRANCHAO APARELHADO *8 X 30* CM, EM MACARANDUBA/MASSARANDUBA, ANGELIM OU EQUIVALENTE DA REGIAO | M | 116.74 | SINAPI PE InsumosDezembro 5554
4437 | PRANCHAO NAO APARELHADO *7,5 X 23* CM, EM MACARANDUBA/MASSARANDUBA, ANGELIM OU EQUIVALENTE DA REGIAO - BRUTA | M | 97.28 | SINAPI PE InsumosDezembro 5555
14580 | PRANCHAO NAO APARELHADO *8 X 30* CM, EM MACARANDUBA/MASSARANDUBA, ANGELIM OU EQUIVALENTE DA REGIAO - BRUTA | M | 97.28 | SINAPI PE InsumosDezembro 5556
40304 | PREGO DE ACO POLIDO COM CABECA DUPLA 17 X 27 (2 1/2 X 11) | KG | 19.92 | SINAPI PE InsumosDezembro 5557
5065 | PREGO DE ACO POLIDO COM CABECA 10 X 10 (7/8 X 17) | KG | 30.71 | SINAPI PE InsumosDezembro 5558
5072 | PREGO DE ACO POLIDO COM CABECA 10 X 11 (1 X 17) | KG | 28.4 | SINAPI PE InsumosDezembro 5559
5066 | PREGO DE ACO POLIDO COM CABECA 12 X 12 | KG | 21.27 | SINAPI PE InsumosDezembro 5560
5063 | PREGO DE ACO POLIDO COM CABECA 14 X 18 (1 1/2 X 14) | KG | 19.26 | SINAPI PE InsumosDezembro 5561
20247 | PREGO DE ACO POLIDO COM CABECA 15 X 15 (1 1/4 X 13) | KG | 17.87 | SINAPI PE InsumosDezembro 5562
5074 | PREGO DE ACO POLIDO COM CABECA 15 X 18 (1 1/2 X 13) | KG | 18.09 | SINAPI PE InsumosDezembro 5563
5067 | PREGO DE ACO POLIDO COM CABECA 16 X 24 (2 1/4 X 12) | KG | 17.2 | SINAPI PE InsumosDezembro 5564
5078 | PREGO DE ACO POLIDO COM CABECA 16 X 27 (2 1/2 X 12) | KG | 17.01 | SINAPI PE InsumosDezembro 5565
5068 | PREGO DE ACO POLIDO COM CABECA 17 X 21 (2 X 11) | KG | 16.14 | SINAPI PE InsumosDezembro 5566
5073 | PREGO DE ACO POLIDO COM CABECA 17 X 24 (2 1/4 X 11) | KG | 16.45 | SINAPI PE InsumosDezembro 5567
5069 | PREGO DE ACO POLIDO COM CABECA 17 X 27 (2 1/2 X 11) | KG | 16.45 | SINAPI PE InsumosDezembro 5568
5070 | PREGO DE ACO POLIDO COM CABECA 17 X 30 (2 3/4 X 11) | KG | 16.63 | SINAPI PE InsumosDezembro 5569
5071 | PREGO DE ACO POLIDO COM CABECA 18 X 24 (2 1/4 X 10) | KG | 16.14 | SINAPI PE InsumosDezembro 5570
5061 | PREGO DE ACO POLIDO COM CABECA 18 X 27 (2 1/2 X 10) | KG | 15.87 | SINAPI PE InsumosDezembro 5571
5075 | PREGO DE ACO POLIDO COM CABECA 18 X 30 (2 3/4 X 10) | KG | 16.14 | SINAPI PE InsumosDezembro 5572
39027 | PREGO DE ACO POLIDO COM CABECA 19 X 36 (3 1/4 X 9) | KG | 16.13 | SINAPI PE InsumosDezembro 5573
5062 | PREGO DE ACO POLIDO COM CABECA 19 X 33 (3 X 9) | KG | 16.35 | SINAPI PE InsumosDezembro 5574
40568 | PREGO DE ACO POLIDO COM CABECA 22 X 48 (4 1/4 X 5) | KG | 16.26 | SINAPI PE InsumosDezembro 5575
39026 | PREGO DE ACO POLIDO SEM CABECA 15 X 15 (1 1/4 X 13) | KG | 18.15 | SINAPI PE InsumosDezembro 5576
42431 | PRESSAO DE PERNAS TRIPLO, EM TUBO DE ACO CARBONO, PINTURA NO PROCESSO ELETROSTATICO - EQUIPAMENTO DE GINASTICA PARA ACADEMIA AO AR LIVRE / ACADEMIA DA TERCEIRA IDADE - ATI | UN | 3957.85 | SINAPI PE InsumosDezembro 5577
44074 | PRIMER DE POLIURETANO | L | 607.54 | SINAPI PE InsumosDezembro 5578
44072 | PRIMER EPOXI / EPOXIDICO | L | 134.57 | SINAPI PE InsumosDezembro 5579
511 | PRIMER PARA MANTA ASFALTICA A BASE DE ASFALTO MODIFICADO DILUIDO EM SOLVENTE, APLICACAO A FRIO | L | 22.86 | SINAPI PE InsumosDezembro 5580
37540 | PROJETOR DE ARGAMASSA, CAPACIDADE DE PROJECAO 1,5 M3/H, ALCANCE DA PROJECAO 30 ATE 60 M, MOTOR ELETRICO TRIFASICO | UN | 92938.8 | SINAPI PE InsumosDezembro 5581
37548 | PROJETOR DE ARGAMASSA, CAPACIDADE DE PROJECAO 2,0 M3/H, ALCANCE DA PROJECAO ATE 50 M, MOTOR ELETRICO TRIFASICO | UN | 123189.91 | SINAPI PE InsumosDezembro 5582
39828 | PROJETOR PNEUMATICO DE ARGAMASSA PARA CHAPISCO E REBOCO COM RECIPIENTE ACOPLADO, TIPO CANEQUNHA, COM VOLUME DE 1,50 L, SEM COMPRESSOR | UN | 739.02 | SINAPI PE InsumosDezembro 5583
38392 | PROLONGADOR/EXTENSOR PARA ROLO DE PINTURA 3 M | UN | 63.55 | SINAPI PE InsumosDezembro 5584
11735 | PROLONGAMENTO / PROLONGADOR PARA CAIXA SIFONADA, PVC, 100 MM X 200 MM (NBR 5688) | UN | 8.18 | SINAPI PE InsumosDezembro 5585
11737 | PROLONGAMENTO / PROLONGADOR PARA CAIXA SIFONADA, PVC, 150 MM X 150 MM (NBR 5688) | UN | 11.6 | SINAPI PE InsumosDezembro 5586
11738 | PROLONGAMENTO / PROLONGADOR PARA CAIXA SIFONADA, PVC, 150 MM X 200 MM (NBR 5688) | UN | 14.62 | SINAPI PE InsumosDezembro 5587
36143 | PROTETOR AUDITIVO TIPO CONCHA COM ABAFADOR DE RUIDOS, ATENUACAO ACIMA DE 22 DB | UN | 33.21 | SINAPI PE InsumosDezembro 5588
36142 | PROTETOR AUDITIVO TIPO PLUG DE INSERCAO COM CORDAO, ATENUACAO SUPERIOR A 15 DB | UN | 2.43 | SINAPI PE InsumosDezembro 5589
36146 | PROTETOR SOLAR FPS 30, EMBALAGEM 2 LITROS | UN | 275.4 | SINAPI PE InsumosDezembro 5590
39015 | PROTETOR/PONTEIRA PLASTICA PARA PONTA DE VERGALHAO DE ATE 1", TIPO PROTETOR DE ESPERA | UN | 0.8 | SINAPI PE InsumosDezembro 5591
38377 | PRUMO DE CENTRO EM ACO *400* G | UN | 37.99 | SINAPI PE InsumosDezembro 5592
38376 | PRUMO DE PAREDE EM ACO 700 A 750 G | UN | 43.32 | SINAPI PE InsumosDezembro 5593
38116 | PULSADOR CAMPAINHA 10A, 250V (APENAS MODULO) | UN | 5.81 | SINAPI PE InsumosDezembro 5594
38066 | PULSADOR CAMPAINHA 10A, 250V, CONJUNTO MONTADO PARA EMBUTIR 4" X 2" (PLACA + SUPORTE + MODULO) | UN | 9.6 | SINAPI PE InsumosDezembro 5595
38117 | PULSADOR MINUTERIA 10A, 250V (APENAS MODULO) | UN | 9.9 | SINAPI PE InsumosDezembro 5596
38067 | PULSADOR MINUTERIA 10A, 250V, CONJUNTO MONTADO PARA EMBUTIR 4" X 2" (PLACA + SUPORTE + MODULO) | UN | 13.51 | SINAPI PE InsumosDezembro 5597
11522 | PUXADOR DE EMBUTIR TIPO CONCHA, COM FURO PARA CHAVE, EM LATAO CROMADO, COMPRIMENTO DE APROX *100* MM E LARGURA DE APROX *40* MM | UN | 14.08 | SINAPI PE InsumosDezembro 5598
43600 | PUXADOR TIPO ALCA, EM ZAMAC CROMADO, COM COMPRIMENTO DE APROX 150 MM, COM ROSETA PARA PORTAS DE MADEIRAS, INCLUINDO PARAFUSOS | UN | 56.44 | SINAPI PE InsumosDezembro 5599
5080 | PUXADOR TIPO ALCA, EM ZAMAC CROMADO, COM ROSETAS, COMPRIMENTO DE APROX *100* MM, PARA PORTAS E JANELAS DE MADEIRA, INCLUINDO PARAFUSOS | UN | 22.01 | SINAPI PE InsumosDezembro 5600
38168 | PUXADOR TUBULAR RETO DUPLO, EM ALUMINIO CROMADO, COMPRIMENTO DE APROX 400 MM E DIAMETRO DE 25 MM (1") | UN | 153.66 | SINAPI PE InsumosDezembro 5601
43601 | PUXADOR TUBULAR RETO SIMPLES, EM ALUMINIO CROMADO, COM COMPRIMENTO DE APROX 400 MM E DIAMETRO DE 25 MM | UN | 76.83 | SINAPI PE InsumosDezembro 5602
13393 | QUADRO DE DISTRIBUICAO COM BARRAMENTO TRIFASICO, DE EMBUTIR, EM CHAPA DE ACO GALVANIZADO, PARA 12 DISJUNTORES DIN, 100 A | UN | 325.1 | SINAPI PE InsumosDezembro 5603
13395 | QUADRO DE DISTRIBUICAO COM BARRAMENTO TRIFASICO, DE EMBUTIR, EM CHAPA DE ACO GALVANIZADO, PARA 18 DISJUNTORES DIN, 100 A, INCLUINDO BARRAMENTO | UN | 455.59 | SINAPI PE InsumosDezembro 5604
12039 | QUADRO DE DISTRIBUICAO COM BARRAMENTO TRIFASICO, DE EMBUTIR, EM CHAPA DE ACO GALVANIZADO, PARA 24 DISJUNTORES DIN, 100 A | UN | 478.78 | SINAPI PE InsumosDezembro 5605
13396 | QUADRO DE DISTRIBUICAO COM BARRAMENTO TRIFASICO, DE EMBUTIR, EM CHAPA DE ACO GALVANIZADO, PARA 28 DISJUNTORES DIN, 100 A | UN | 672.41 | SINAPI PE InsumosDezembro 5606
12041 | QUADRO DE DISTRIBUICAO COM BARRAMENTO TRIFASICO, DE EMBUTIR, EM CHAPA DE ACO GALVANIZADO, PARA 30 DISJUNTORES DIN, 150 A | UN | 549.06 | SINAPI PE InsumosDezembro 5607
12043 | QUADRO DE DISTRIBUICAO COM BARRAMENTO TRIFASICO, DE EMBUTIR, EM CHAPA DE ACO GALVANIZADO, PARA 30 DISJUNTORES DIN, 225 A | UN | 1159.26 | SINAPI PE InsumosDezembro 5608
39762 | QUADRO DE DISTRIBUICAO COM BARRAMENTO TRIFASICO, DE EMBUTIR, EM CHAPA DE ACO GALVANIZADO, PARA 36 DISJUNTORES DIN, 100 A | UN | 551.84 | SINAPI PE InsumosDezembro 5609
12042 | QUADRO DE DISTRIBUICAO COM BARRAMENTO TRIFASICO, DE EMBUTIR, EM CHAPA DE ACO GALVANIZADO, PARA 40 DISJUNTORES DIN, 100 A | UN | 805.67 | SINAPI PE InsumosDezembro 5610
39763 | QUADRO DE DISTRIBUICAO COM BARRAMENTO TRIFASICO, DE EMBUTIR, EM CHAPA DE ACO GALVANIZADO, PARA 48 DISJUNTORES DIN, 100 A | UN | 942.93 | SINAPI PE InsumosDezembro 5611
39760 | QUADRO DE DISTRIBUICAO COM BARRAMENTO TRIFASICO, DE SOBREPOR, EM CHAPA DE ACO GALVANIZADO, PARA *42* DISJUNTORES DIN, 100 A | UN | 939.83 | SINAPI PE InsumosDezembro 5612
39756 | QUADRO DE DISTRIBUICAO COM BARRAMENTO TRIFASICO, DE SOBREPOR, EM CHAPA DE ACO GALVANIZADO, PARA 12 DISJUNTORES DIN, 100 A | UN | 337.45 | SINAPI PE InsumosDezembro 5613
12038 | QUADRO DE DISTRIBUICAO COM BARRAMENTO TRIFASICO, DE SOBREPOR, EM CHAPA DE ACO GALVANIZADO, PARA 18 DISJUNTORES DIN, 100 A | UN | 421.66 | SINAPI PE InsumosDezembro 5614
39757 | QUADRO DE DISTRIBUICAO COM BARRAMENTO TRIFASICO, DE SOBREPOR, EM CHAPA DE ACO GALVANIZADO, PARA 28 DISJUNTORES DIN, 100 A | UN | 389.9 | SINAPI PE InsumosDezembro 5615
39758 | QUADRO DE DISTRIBUICAO COM BARRAMENTO TRIFASICO, DE SOBREPOR, EM CHAPA DE ACO GALVANIZADO, PARA 30 DISJUNTORES DIN, 100 A | UN | 568.23 | SINAPI PE InsumosDezembro 5616
39759 | QUADRO DE DISTRIBUICAO COM BARRAMENTO TRIFASICO, DE SOBREPOR, EM CHAPA DE ACO GALVANIZADO, PARA 36 DISJUNTORES DIN, 100 A | UN | 701.77 | SINAPI PE InsumosDezembro 5617
39761 | QUADRO DE DISTRIBUICAO COM BARRAMENTO TRIFASICO, DE SOBREPOR, EM CHAPA DE ACO GALVANIZADO, PARA 48 DISJUNTORES DIN, 100 A | UN | 843.55 | SINAPI PE InsumosDezembro 5618
39805 | QUADRO DE DISTRIBUICAO, EM PVC, DE EMBUTIR, COM BARRAMENTO TERRA / NEUTRO, PARA 12 DISJUNTORES NEMA OU 16 DISJUNTORES DIN | UN | 246.14 | SINAPI PE InsumosDezembro 5619
39806 | QUADRO DE DISTRIBUICAO, EM PVC, DE EMBUTIR, COM BARRAMENTO TERRA / NEUTRO, PARA 18 DISJUNTORES NEMA OU 24 DISJUNTORES DIN | UN | 456.04 | SINAPI PE InsumosDezembro 5620
39807 | QUADRO DE DISTRIBUICAO, EM PVC, DE EMBUTIR, COM BARRAMENTO TERRA / NEUTRO, PARA 27 DISJUNTORES NEMA OU 36 DISJUNTORES DIN | UN | 988.34 | SINAPI PE InsumosDezembro 5621
43100 | QUADRO DE DISTRIBUICAO, EM PVC, DE EMBUTIR, COM BARRAMENTO TERRA / NEUTRO, PARA 48 DISJUNTORES DIN | UN | 772.67 | SINAPI PE InsumosDezembro 5622
39804 | QUADRO DE DISTRIBUICAO, EM PVC, DE EMBUTIR, COM BARRAMENTO TERRA / NEUTRO, PARA 6 DISJUNTORES NEMA OU 8 DISJUNTORES DIN | UN | 144.54 | SINAPI PE InsumosDezembro 5623
39796 | QUADRO DE DISTRIBUICAO, SEM BARRAMENTO, EM PVC, DE EMBUTIR, PARA 12 DISJUNTORES NEMA OU 16 DISJUNTORES DIN | UN | 149.7 | SINAPI PE InsumosDezembro 5624
39797 | QUADRO DE DISTRIBUICAO, SEM BARRAMENTO, EM PVC, DE EMBUTIR, PARA 18 DISJUNTORES NEMA OU 24 DISJUNTORES DIN | UN | 235 | SINAPI PE InsumosDezembro 5625
39798 | QUADRO DE DISTRIBUICAO, SEM BARRAMENTO, EM PVC, DE EMBUTIR, PARA 27 DISJUNTORES NEMA OU 36 DISJUNTORES DIN | UN | 403.1 | SINAPI PE InsumosDezembro 5626
39794 | QUADRO DE DISTRIBUICAO, SEM BARRAMENTO, EM PVC, DE EMBUTIR, PARA 3 DISJUNTORES NEMA OU 4 DISJUNTORES DIN | UN | 63.54 | SINAPI PE InsumosDezembro 5627
39795 | QUADRO DE DISTRIBUICAO, SEM BARRAMENTO, EM PVC, DE EMBUTIR, PARA 6 DISJUNTORES NEMA OU 8 DISJUNTORES DIN | UN | 100.39 | SINAPI PE InsumosDezembro 5628
39801 | QUADRO DE DISTRIBUICAO, SEM BARRAMENTO, EM PVC, DE SOBREPOR, PARA 12 DISJUNTORES NEMA OU 16 DISJUNTORES DIN | UN | 211.99 | SINAPI PE InsumosDezembro 5629
39802 | QUADRO DE DISTRIBUICAO, SEM BARRAMENTO, EM PVC, DE SOBREPOR, PARA 18 DISJUNTORES NEMA OU 24 DISJUNTORES DIN | UN | 310.73 | SINAPI PE InsumosDezembro 5630
39803 | QUADRO DE DISTRIBUICAO, SEM BARRAMENTO, EM PVC, DE SOBREPOR, PARA 27 DISJUNTORES NEMA OU 36 DISJUNTORES DIN | UN | 433.48 | SINAPI PE InsumosDezembro 5631
39799 | QUADRO DE DISTRIBUICAO, SEM BARRAMENTO, EM PVC, DE SOBREPOR, PARA 3 DISJUNTORES NEMA OU 4 DISJUNTORES DIN | UN | 74.07 | SINAPI PE InsumosDezembro 5632
39800 | QUADRO DE DISTRIBUICAO, SEM BARRAMENTO, EM PVC, DE SOBREPOR, PARA 6 DISJUNTORES NEMA OU 8 DISJUNTORES DIN | UN | 126.17 | SINAPI PE InsumosDezembro 5633
43837 | RACK DE PISO PARA SERVIDOR, ABERTO, EM COLUNA, 44U X *570* MM | UN | 1947.65 | SINAPI PE InsumosDezembro 5634
43836 | RACK DE PISO PARA SERVIDOR, FECHADO, 44U, COM PORTA, 44U X *570* MM | UN | 3963.12 | SINAPI PE InsumosDezembro 5635
21059 | RALO FOFO COM REQUADRO, QUADRADO 150 X 150 MM | UN | 66.32 | SINAPI PE InsumosDezembro 5636
11234 | RALO FOFO COM REQUADRO, QUADRADO 200 X 200 MM | UN | 99.96 | SINAPI PE InsumosDezembro 5637
21060 | RALO FOFO COM REQUADRO, QUADRADO 250 X 250 MM | UN | 123.03 | SINAPI PE InsumosDezembro 5638
21061 | RALO FOFO COM REQUADRO, QUADRADO 300 X 300 MM | UN | 153.79 | SINAPI PE InsumosDezembro 5639
21062 | RALO FOFO COM REQUADRO, QUADRADO 400 X 400 MM | UN | 242.23 | SINAPI PE InsumosDezembro 5640
11708 | RALO FOFO SEMIESFERICO, 100 MM, PARA LAJES/ CALHAS | UN | 26.43 | SINAPI PE InsumosDezembro 5641
11709 | RALO FOFO SEMIESFERICO, 150 MM, PARA LAJES/ CALHAS | UN | 62.09 | SINAPI PE InsumosDezembro 5642
11710 | RALO FOFO SEMIESFERICO, 200 MM, PARA LAJES/ CALHAS | UN | 142.74 | SINAPI PE InsumosDezembro 5643
11707 | RALO FOFO SEMIESFERICO, 75 MM, PARA LAJES/ CALHAS | UN | 19.8 | SINAPI PE InsumosDezembro 5644
5102 | RALO SECO / RALO DE PASSAGEM EM PVC, QUADRADO, 100 X 100 X 53 MM, SAIDA 40 MM, COM GRELHA BRANCA | UN | 11.49 | SINAPI PE InsumosDezembro 5645
11711 | RALO SECO CONICO, PVC, 100 X 40 MM, COM GRELHA QUADRADA BRANCA | UN | 9.57 | SINAPI PE InsumosDezembro 5646
11739 | RALO SECO CONICO, PVC, 100 X 40 MM, COM GRELHA REDONDA BRANCA | UN | 8.19 | SINAPI PE InsumosDezembro 5647
11741 | RALO SIFONADO CILINDRICO, PVC, 100 X 40 MM, COM GRELHA REDONDA BRANCA | UN | 10.43 | SINAPI PE InsumosDezembro 5648
11745 | RALO SIFONADO QUADRADO, PVC, 100 X 53 MM, SAIDA 40 MM, COM GRELHA QUADRADA BRANCA | UN | 13.74 | SINAPI PE InsumosDezembro 5649
11743 | RALO SIFONADO REDONDO CONICO, PVC, 100 X 40 MM, COM GRELHA REDONDA BRANCA | UN | 8.75 | SINAPI PE InsumosDezembro 5650
5104 | REBITE DE REPUXO EM ALUMINIO VAZADO, DIAMETRO 3,2 X 8 MM DE COMPRIMENTO (1KG = 1025 UNIDADES) | KG | 68.83 | SINAPI PE InsumosDezembro 5651
44530 | REBOLO ABRASIVO RETO DE USO GERAL GRAO 36, DE 6 X 1" (DIAMETRO X ALTURA) | UN | 47.27 | SINAPI PE InsumosDezembro 5652
2710 | REBOLO ABRASIVO RETO DE USO GERAL GRAO 36, DE 6 X 3/4" (DIAMETRO X ALTURA) | UN | 37.75 | SINAPI PE InsumosDezembro 5653
14575 | RECICLADORA DE ASFALTO A FRIO SOBRE RODAS, LARG. FRESAGEM 2,00 M, POT. 315 KW/422 HP | UN | 4795304.65 | SINAPI PE InsumosDezembro 5654
20043 | REDUCAO EXCENTRICA PVC, DN 100 X 50 MM, PARA ESGOTO PREDIAL | UN | 6.29 | SINAPI PE InsumosDezembro 5655
20044 | REDUCAO EXCENTRICA PVC, DN 100 X 75 MM, PARA ESGOTO PREDIAL | UN | 7.29 | SINAPI PE InsumosDezembro 5656
20042 | REDUCAO EXCENTRICA PVC, DN 75 X 50 MM, PARA ESGOTO PREDIAL | UN | 5.46 | SINAPI PE InsumosDezembro 5657
20046 | REDUCAO EXCENTRICA PVC, SERIE R, DN 100 X 75 MM, PARA ESGOTO PREDIAL | UN | 12.92 | SINAPI PE InsumosDezembro 5658
20047 | REDUCAO EXCENTRICA PVC, SERIE R, DN 150 X 100 MM, PARA ESGOTO PREDIAL | UN | 38.74 | SINAPI PE InsumosDezembro 5659
20045 | REDUCAO EXCENTRICA PVC, SERIE R, DN 75 X 50 MM, PARA ESGOTO PREDIAL | UN | 6.53 | SINAPI PE InsumosDezembro 5660
20972 | REDUCAO FIXA TIPO STORZ, ENGATE RAPIDO 2.1/2" X 1.1/2", EM LATAO, PARA INSTALACAO PREDIAL COMBATE A INCENDIO PREDIAL | UN | 178.57 | SINAPI PE InsumosDezembro 5661
11321 | REDUCAO PVC PBA, JE, PB, DN 100 X 50 / DE 110 X 60 MM, PARA REDE DE AGUA | UN | 23.81 | SINAPI PE InsumosDezembro 5662
11323 | REDUCAO PVC PBA, JE, PB, DN 100 X 75 / DE 110 X 85 MM, PARA REDE DE AGUA | UN | 27.39 | SINAPI PE InsumosDezembro 5663
20327 | REDUCAO PVC PBA, JE, PB, DN 75 X 50 / DE 85 X 60 MM, PARA REDE DE AGUA | UN | 15.54 | SINAPI PE InsumosDezembro 5664
6034 | REGISTRO DE ESFERA DE PASSEIO, PVC PARA POLIETILENO, 20 MM | UN | 12.38 | SINAPI PE InsumosDezembro 5665
6036 | REGISTRO DE ESFERA PVC, COM BORBOLETA, COM ROSCA EXTERNA, DE 1/2" | UN | 16.87 | SINAPI PE InsumosDezembro 5666
6031 | REGISTRO DE ESFERA PVC, COM BORBOLETA, COM ROSCA EXTERNA, DE 3/4" | UN | 19.82 | SINAPI PE InsumosDezembro 5667
6029 | REGISTRO DE ESFERA PVC, COM CABECA QUADRADA, COM ROSCA EXTERNA, 1/2" | UN | 20.03 | SINAPI PE InsumosDezembro 5668
6033 | REGISTRO DE ESFERA PVC, COM CABECA QUADRADA, COM ROSCA EXTERNA, 3/4" | UN | 26.4 | SINAPI PE InsumosDezembro 5669
11672 | REGISTRO DE ESFERA, PVC, COM VOLANTE, VS, ROSCAVEL, DN 1 1/2", COM CORPO DIVIDIDO | UN | 57.43 | SINAPI PE InsumosDezembro 5670
11669 | REGISTRO DE ESFERA, PVC, COM VOLANTE, VS, ROSCAVEL, DN 1 1/4", COM CORPO DIVIDIDO | UN | 54.69 | SINAPI PE InsumosDezembro 5671
11670 | REGISTRO DE ESFERA, PVC, COM VOLANTE, VS, ROSCAVEL, DN 1/2", COM CORPO DIVIDIDO | UN | 20.95 | SINAPI PE InsumosDezembro 5672
20055 | REGISTRO DE ESFERA, PVC, COM VOLANTE, VS, ROSCAVEL, DN 1", COM CORPO DIVIDIDO | UN | 40.96 | SINAPI PE InsumosDezembro 5673
11671 | REGISTRO DE ESFERA, PVC, COM VOLANTE, VS, ROSCAVEL, DN 2", COM CORPO DIVIDIDO | UN | 87.89 | SINAPI PE InsumosDezembro 5674
6032 | REGISTRO DE ESFERA, PVC, COM VOLANTE, VS, ROSCAVEL, DN 3/4", COM CORPO DIVIDIDO | UN | 25.1 | SINAPI PE InsumosDezembro 5675
11673 | REGISTRO DE ESFERA, PVC, COM VOLANTE, VS, SOLDAVEL, DN 20 MM, COM CORPO DIVIDIDO | UN | 19.77 | SINAPI PE InsumosDezembro 5676
11674 | REGISTRO DE ESFERA, PVC, COM VOLANTE, VS, SOLDAVEL, DN 25 MM, COM CORPO DIVIDIDO | UN | 25.45 | SINAPI PE InsumosDezembro 5677
11675 | REGISTRO DE ESFERA, PVC, COM VOLANTE, VS, SOLDAVEL, DN 32 MM, COM CORPO DIVIDIDO | UN | 40.41 | SINAPI PE InsumosDezembro 5678
11676 | REGISTRO DE ESFERA, PVC, COM VOLANTE, VS, SOLDAVEL, DN 40 MM, COM CORPO DIVIDIDO | UN | 54.05 | SINAPI PE InsumosDezembro 5679
11677 | REGISTRO DE ESFERA, PVC, COM VOLANTE, VS, SOLDAVEL, DN 50 MM, COM CORPO DIVIDIDO | UN | 55.82 | SINAPI PE InsumosDezembro 5680
11678 | REGISTRO DE ESFERA, PVC, COM VOLANTE, VS, SOLDAVEL, DN 60 MM, COM CORPO DIVIDIDO | UN | 102.23 | SINAPI PE InsumosDezembro 5681
6038 | REGISTRO DE PRESSAO PVC, ROSCAVEL, VOLANTE SIMPLES, DE 1/2" | UN | 6.48 | SINAPI PE InsumosDezembro 5682
11718 | REGISTRO DE PRESSAO PVC, ROSCAVEL, VOLANTE SIMPLES, DE 3/4" | UN | 18.49 | SINAPI PE InsumosDezembro 5683
6037 | REGISTRO DE PRESSAO PVC, SOLDAVEL, VOLANTE SIMPLES, DE 20 MM | UN | 13.49 | SINAPI PE InsumosDezembro 5684
11719 | REGISTRO DE PRESSAO PVC, SOLDAVEL, VOLANTE SIMPLES, DE 25 MM | UN | 15 | SINAPI PE InsumosDezembro 5685
6010 | REGISTRO GAVETA BRUTO EM LATAO FORJADO, BITOLA 1 1/2" (REF 1509) | UN | 97.63 | SINAPI PE InsumosDezembro 5686
6017 | REGISTRO GAVETA BRUTO EM LATAO FORJADO, BITOLA 1 1/4" (REF 1509) | UN | 77.33 | SINAPI PE InsumosDezembro 5687
6020 | REGISTRO GAVETA BRUTO EM LATAO FORJADO, BITOLA 1/2" (REF 1509) | UN | 34.08 | SINAPI PE InsumosDezembro 5688
6019 | REGISTRO GAVETA BRUTO EM LATAO FORJADO, BITOLA 1" (REF 1509) | UN | 56.74 | SINAPI PE InsumosDezembro 5689
6011 | REGISTRO GAVETA BRUTO EM LATAO FORJADO, BITOLA 2 1/2" (REF 1509) | UN | 282.03 | SINAPI PE InsumosDezembro 5690
6028 | REGISTRO GAVETA BRUTO EM LATAO FORJADO, BITOLA 2" (REF 1509) | UN | 135.99 | SINAPI PE InsumosDezembro 5691
6016 | REGISTRO GAVETA BRUTO EM LATAO FORJADO, BITOLA 3/4" (REF 1509) | UN | 35.95 | SINAPI PE InsumosDezembro 5692
6012 | REGISTRO GAVETA BRUTO EM LATAO FORJADO, BITOLA 3" (REF 1509) | UN | 341.45 | SINAPI PE InsumosDezembro 5693
6027 | REGISTRO GAVETA BRUTO EM LATAO FORJADO, BITOLA 4" (REF 1509) | UN | 711.46 | SINAPI PE InsumosDezembro 5694
6015 | REGISTRO GAVETA COM ACABAMENTO E CANOPLA CROMADOS, SIMPLES, BITOLA 1 1/2" (REF 1509) | UN | 156.12 | SINAPI PE InsumosDezembro 5695
6014 | REGISTRO GAVETA COM ACABAMENTO E CANOPLA CROMADOS, SIMPLES, BITOLA 1 1/4" (REF 1509) | UN | 149.26 | SINAPI PE InsumosDezembro 5696
6006 | REGISTRO GAVETA COM ACABAMENTO E CANOPLA CROMADOS, SIMPLES, BITOLA 1/2" (REF 1509) | UN | 77.74 | SINAPI PE InsumosDezembro 5697
6013 | REGISTRO GAVETA COM ACABAMENTO E CANOPLA CROMADOS, SIMPLES, BITOLA 1" (REF 1509) | UN | 107.36 | SINAPI PE InsumosDezembro 5698
6005 | REGISTRO GAVETA COM ACABAMENTO E CANOPLA CROMADOS, SIMPLES, BITOLA 3/4" (REF 1509) | UN | 87.7 | SINAPI PE InsumosDezembro 5699
11756 | REGISTRO OU REGULADOR DE GAS COZINHA, VAZAO DE 2 KG/H, 2,8 KPA | UN | 41.88 | SINAPI PE InsumosDezembro 5700
10904 | REGISTRO OU VALVULA GLOBO ANGULAR EM LATAO, PARA HIDRANTES EM INSTALACAO PREDIAL DE INCENDIO, 45 GRAUS, DIAMETRO DE 2 1/2", COM VOLANTE, CLASSE DE PRESSAO DE ATE 200 PSI | UN | 250 | SINAPI PE InsumosDezembro 5701
11752 | REGISTRO PRESSAO BRUTO EM LATAO FORJADO, BITOLA 1/2" (REF 1400) | UN | 24.15 | SINAPI PE InsumosDezembro 5702
11753 | REGISTRO PRESSAO BRUTO EM LATAO FORJADO, BITOLA 3/4" (REF 1400) | UN | 28.83 | SINAPI PE InsumosDezembro 5703
6021 | REGISTRO PRESSAO COM ACABAMENTO E CANOPLA CROMADA, SIMPLES, BITOLA 1/2" (REF 1416) | UN | 80.02 | SINAPI PE InsumosDezembro 5704
6024 | REGISTRO PRESSAO COM ACABAMENTO E CANOPLA CROMADA, SIMPLES, BITOLA 3/4" (REF 1416) | UN | 82.71 | SINAPI PE InsumosDezembro 5705
38379 | REGUA DE ALUMINIO PARA PEDREIRO 2 X 1" | M | 50.83 | SINAPI PE InsumosDezembro 5706
13897 | REGUA VIBRADORA DUPLA PARA CONCRETO A GASOLINA 5,5 HP, PESO DE 60 KG, COMPRIMENTO 4 M | UN | 6173.11 | SINAPI PE InsumosDezembro 5707
10640 | REGUA VIBRATORIA DE CONCRETO TRELICADA, EQUIPADA COM MOTOR A GASOLINA DE 9 HP | UN | 13369.66 | SINAPI PE InsumosDezembro 5708
34357 | REJUNTE CIMENTICIO, QUALQUER COR | KG | 5.57 | SINAPI PE InsumosDezembro 5709
37329 | REJUNTE EPOXI, QUALQUER COR | KG | 117.49 | SINAPI PE InsumosDezembro 5710
2510 | RELE FOTOELETRICO INTERNO E EXTERNO BIVOLT 1000 W, DE CONECTOR, SEM BASE | UN | 37.04 | SINAPI PE InsumosDezembro 5711
12359 | RELE TERMICO BIMETAL PARA USO EM MOTORES TRIFASICOS, TENSAO 380 V, POTENCIA ATE 15 CV, CORRENTE NOMINAL MAXIMA 22 A | UN | 164.48 | SINAPI PE InsumosDezembro 5712
7353 | RESINA ACRILICA PREMIUM BASE AGUA - COR BRANCA | L | 37.66 | SINAPI PE InsumosDezembro 5713
36144 | RESPIRADOR DESCARTAVEL SEM VALVULA DE EXALACAO, PFF 1 | UN | 1.81 | SINAPI PE InsumosDezembro 5714
10518 | RETARDO PARA CORDEL DETONANTE | UN | 129.04 | SINAPI PE InsumosDezembro 5715
36530 | RETROESCAVADEIRA SOBRE RODAS COM CARREGADEIRA, TRACAO 4 X 2, POTENCIA LIQUIDA 79 HP, PESO OPERACIONAL MINIMO DE 6570 KG, CAPACIDADE DA CARREGADEIRA DE 1,00 M3 E DA RETROESCAVADEIRA MINIMA DE 0,20 M3, PROFUNDIDADE DE ESCAVACAO MAXIMA DE 4,37 M | UN | 424097.55 | SINAPI PE InsumosDezembro 5716
6046 | RETROESCAVADEIRA SOBRE RODAS COM CARREGADEIRA, TRACAO 4 X 4, POTENCIA LIQUIDA 72 HP, PESO OPERACIONAL MINIMO DE 7140 KG, CAPACIDADE MINIMA DA CARREGADEIRA DE 0,79 M3 E DA RETROESCAVADEIRA MINIMA DE 0,18 M3, PROFUNDIDADE DE ESCAVACAO MAXIMA DE 4,50 M | UN | 460000 | SINAPI PE InsumosDezembro 5717
36531 | RETROESCAVADEIRA SOBRE RODAS COM CARREGADEIRA, TRACAO 4 X 4, POTENCIA LIQUIDA 88 HP, PESO OPERACIONAL MINIMO DE 6674 KG, CAPACIDADE DA CARREGADEIRA DE 1,00 M3 E DA RETROESCAVADEIRA MINIMA DE 0,26 M3, PROFUNDIDADE DE ESCAVACAO MAXIMA DE 4,37 M | UN | 476829.23 | SINAPI PE InsumosDezembro 5718
34684 | REVESTIMENTO DE PAREDE EM GRANILITE, MARMORITE OU GRANITINA - ESP = 5 MM (INCLUSO EXECUCAO) | M2 | 280.27 | SINAPI PE InsumosDezembro 5719
34683 | REVESTIMENTO DE PAREDE EM GRANILITE, MARMORITE OU GRANITINA COLORIDO - ESP = 5 MM (INCLUSO EXECUCAO) | M2 | 175.17 | SINAPI PE InsumosDezembro 5720
533 | REVESTIMENTO EM CERAMICA ESMALTADA COMERCIAL, PEI MENOR OU IGUAL A 3, FORMATO MENOR OU IGUAL A 2025 CM2 | M2 | 29.23 | SINAPI PE InsumosDezembro 5721
10515 | REVESTIMENTO EM CERAMICA ESMALTADA EXTRA, PEI MAIOR OU IGUAL 4, FORMATO MAIOR A 2025 CM2 | M2 | 55.15 | SINAPI PE InsumosDezembro 5722
536 | REVESTIMENTO EM CERAMICA ESMALTADA EXTRA, PEI MENOR OU IGUAL A 3, FORMATO MENOR OU IGUAL A 2025 CM2 | M2 | 39.9 | SINAPI PE InsumosDezembro 5723
153 | REVESTIMENTO EPOXI DE ALTA RESISTENCIA QUIMICA, ISENTO DE SOLVENTES, BICOMPONENTE | L | 105.34 | SINAPI PE InsumosDezembro 5724
34682 | REVESTIMENTO PARA ESCADA EM GRANILITE, MARMORITE OU GRANITINA ESP = 8 MM (INCLUSO EXECUCAO) | M2 | 133.95 | SINAPI PE InsumosDezembro 5725
20205 | RIPA APARELHADA *1,5 X 5* CM, EM MACARANDUBA/MASSARANDUBA, ANGELIM OU EQUIVALENTE DA REGIAO | M | 3.6 | SINAPI PE InsumosDezembro 5726
4412 | RIPA NAO APARELHADA *1 X 3* CM, EM MACARANDUBA/MASSARANDUBA, ANGELIM OU EQUIVALENTE DA REGIAO - BRUTA | M | 2.16 | SINAPI PE InsumosDezembro 5727
4408 | RIPA NAO APARELHADA, *1,5 X 5* CM, EM MACARANDUBA/MASSARANDUBA, ANGELIM OU EQUIVALENTE DA REGIAO - BRUTA | M | 2.69 | SINAPI PE InsumosDezembro 5728
36250 | RODAFORRO EM PVC, PARA FORRO DE PVC, COMPRIMENTO 6 M | M | 4.63 | SINAPI PE InsumosDezembro 5729
10857 | RODAPE ARDOSIA, CINZA, 10 CM, E= *1CM | M | 16.36 | SINAPI PE InsumosDezembro 5730
4803 | RODAPE DE BORRACHA LISO, H = 70 MM, E = *2* MM, PARA ARGAMASSA, PRETO | M | 41.12 | SINAPI PE InsumosDezembro 5731
6186 | RODAPE DE MADEIRA MACICA CUMARU/IPE CHAMPANHE OU EQUIVALENTE DA REGIAO, *1,5 X 7 CM | M | 19.86 | SINAPI PE InsumosDezembro 5732
4829 | RODAPE EM MARMORE, POLIDO, BRANCO COMUM, L= *7* CM, E= *2* CM, CORTE RETO | M | 53.57 | SINAPI PE InsumosDezembro 5733
39829 | RODAPE EM POLIESTIRENO, BRANCO, H = *5* CM, E = *1,5* CM | M | 35.3 | SINAPI PE InsumosDezembro 5734
20231 | RODAPE OU RODABANCADA EM GRANITO, POLIDO, TIPO ANDORINHA/ QUARTZ/ CASTELO/ CORUMBA OU OUTROS EQUIVALENTES DA REGIAO, H= 10 CM, E= *2,0* CM | M | 59.53 | SINAPI PE InsumosDezembro 5735
4804 | RODAPE PLANO PARA PISO VINILICO, H = 5 CM | M | 31.57 | SINAPI PE InsumosDezembro 5736
34680 | RODAPE PRE-MOLDADO DE GRANILITE, MARMORITE OU GRANITINA L = 10 CM | M | 41.21 | SINAPI PE InsumosDezembro 5737
11573 | RODIZIO TIPO NAPOLEAO PARA JANELAS DE CORRER, EM ZAMAC, COMPRIMENTO DE APROX 60 CM, COM ROLAMENTO EM ACO | UN | 6.3 | SINAPI PE InsumosDezembro 5738
38401 | RODO PARA CHAO 40 CM COM CABO | UN | 14.98 | SINAPI PE InsumosDezembro 5739
11575 | ROLDANA CONCAVA DUPLA, 4 RODAS, EM ZAMAC COM CHAPA DE LATAO, ROLAMENTOS EM ACO, PARA PORTAS E JANELAS DE CORRER | UN | 60.78 | SINAPI PE InsumosDezembro 5740
38179 | ROLDANA CONCAVA DUPLA, 4 RODAS, PARA PORTA DE CORRER, EM ZAMAC COM CHAPA DE ACO, ROLAMENTO INTERNO BLINDADO DE ACO REVESTIDO EM NYLON | UN | 50.25 | SINAPI PE InsumosDezembro 5741
20256 | ROLDANA PLASTICA COM PREGO, TAMANHO 30 X 30 MM, PARA INSTALACAO ELETRICA APARENTE | UN | 0.4 | SINAPI PE InsumosDezembro 5742
14511 | ROLO COMPACTADOR DE PNEUS, ESTATICO, PRESSAO VARIAVEL, POTENCIA 110 HP, PESO SEM/COM LASTRO 10,8/27 T, LARGURA DE ROLAGEM 2,30 M | UN | 968102.95 | SINAPI PE InsumosDezembro 5743
10642 | ROLO COMPACTADOR DE PNEUS, ESTATICO, PRESSAO VARIAVEL, POTENCIA 111 HP, PESO SEM/COM LASTRO 9,5/26,0 T, LARGURA DE ROLAGEM 1,90 M | UN | 912000 | SINAPI PE InsumosDezembro 5744
14489 | ROLO COMPACTADOR PE DE CARNEIRO VIBRATORIO, POTENCIA 125 HP, PESO OPERACIONAL SEM/COM LASTRO 11,95/13,30 T, IMPACTO DINAMICO 38,5/22,5 T, LARGURA DE TRABALHO 2,15 M | UN | 808927.03 | SINAPI PE InsumosDezembro 5745
14513 | ROLO COMPACTADOR PE DE CARNEIRO VIBRATORIO, POTENCIA 80 HP, PESO OPERACIONAL SEM/COM LASTRO 7,4/8,8 T, LARGURA DE TRABALHO 1,68 M | UN | 606714.47 | SINAPI PE InsumosDezembro 5746
13600 | ROLO COMPACTADOR VIBRATORIO DE UM CILINDRO LISO DE ACO, POTENCIA 125 HP, PESO SEM/COM LASTRO 10,75/12,92 T, IMPACTO DINAMICO 31,5/18,5 T, LARGURA TRABALHO 2,15 M | UN | 782832.52 | SINAPI PE InsumosDezembro 5747
10646 | ROLO COMPACTADOR VIBRATORIO DE UM CILINDRO, ACO LISO, POTENCIA 80 HP, PESO OPERACIONAL MAXIMO 8,1 T, IMPACTO DINAMICO 16,15/9,5 T, LARGURA TRABALHO 1,68 M | UN | 583549.49 | SINAPI PE InsumosDezembro 5748
6070 | ROLO COMPACTADOR VIBRATORIO PE DE CARNEIRO, COM CONTROLE REMOTO POR RADIO, POTENCIA 12,5 KW, PESO OPERACIONAL DE 1,675 T, LARGURA DE TRABALHO 0,85 M | UN | 797348.55 | SINAPI PE InsumosDezembro 5749
6069 | ROLO COMPACTADOR VIBRATORIO REBOCAVEL, CILINDRO DE ACO LISO, POTENCIA DE TRACAO DE 65 CV, PESO DE 4,7 T, IMPACTO DINAMICO TOTAL DE 18,3 T, LARGURA DO ROLO 1,67 M | UN | 176146.32 | SINAPI PE InsumosDezembro 5750
14626 | ROLO COMPACTADOR VIBRATORIO TANDEM, ACO LISO, POTENCIA 125 HP, PESO SEM/COM LASTRO 10,20/11,65 T, LARGURA DE TRABALHO 1,73 M | UN | 872914.32 | SINAPI PE InsumosDezembro 5751
6067 | ROLO COMPACTADOR VIBRATORIO TANDEM, ACO LISO, POTENCIA 58 CV, PESO SEM/COM LASTRO 6,5/9,4 T, LARGURA DE TRABALHO 1,20 M | UN | 716571.44 | SINAPI PE InsumosDezembro 5752
38393 | ROLO DE ESPUMA POLIESTER 23 CM (SEM CABO) | UN | 17.8 | SINAPI PE InsumosDezembro 5753
38390 | ROLO DE LA DE CARNEIRO 23 CM (SEM CABO) | UN | 39.48 | SINAPI PE InsumosDezembro 5754
36532 | ROMPEDOR ELETRICO PESO 26 KG, POTENCIA OPERACIONAL DE 2,5 KW | UN | 28866.43 | SINAPI PE InsumosDezembro 5755
11578 | ROSETA QUADRADA, SEM FUROS, EM ACO INOX POLIDO, LARGURA APROXIMADA DE 50 MM, PARA FECHADURA DE PORTA - PARAFUSOS INCLUIDOS | UN | 13.12 | SINAPI PE InsumosDezembro 5756
11577 | ROSETA REDONDA DE SOBREPOR, SEM FUROS, EM ACO INOX POLIDO, DIAMETRO APROXIMADO DE 50 MM, PARA FECHADURA DE PORTA - PARAFUSOS INCLUIDOS | UN | 12.52 | SINAPI PE InsumosDezembro 5757
42432 | ROTACAO DIAGONAL DUPLA, APARELHO TRIPLO, EM TUBO DE ACO CARBONO, PINTURA NO PROCESSO ELETROSTATICO - EQUIPAMENTO DE GINASTICA PARA ACADEMIA AO AR LIVRE / ACADEMIA DA TERCEIRA IDADE - ATI | UN | 2424.64 | SINAPI PE InsumosDezembro 5758
42437 | ROTACAO VERTICAL DUPLO, EM TUBO DE ACO CARBONO, PINTURA NO PROCESSO ELETROSTATICO - EQUIPAMENTO DE GINASTICA PARA ACADEMIA AO AR LIVRE / ACADEMIA DA TERCEIRA IDADE - ATI | UN | 1843.37 | SINAPI PE InsumosDezembro 5759
1116 | RUFO EXTERNO DE CHAPA DE ACO GALVANIZADA NUM 26, CORTE 25 CM | M | 18.68 | SINAPI PE InsumosDezembro 5760
1115 | RUFO EXTERNO DE CHAPA DE ACO GALVANIZADA NUM 26, CORTE 28 CM | M | 22.38 | SINAPI PE InsumosDezembro 5761
1113 | RUFO EXTERNO/INTERNO DE CHAPA DE ACO GALVANIZADA NUM 26, CORTE 33 CM | M | 26.16 | SINAPI PE InsumosDezembro 5762
1114 | RUFO INTERNO DE CHAPA DE ACO GALVANIZADA NUM 26, CORTE 50 CM | M | 31.17 | SINAPI PE InsumosDezembro 5763
40873 | RUFO INTERNO/EXTERNO DE CHAPA DE ACO GALVANIZADA NUM 24, CORTE 25 CM | M | 24.39 | SINAPI PE InsumosDezembro 5764
20214 | RUFO PARA TELHA ESTRUTURAL DE FIBROCIMENTO 1 ABA (SEM AMIANTO) | UN | 71.19 | SINAPI PE InsumosDezembro 5765
7237 | RUFO PARA TELHA ONDULADA DE FIBROCIMENTO, E = 6 MM, ABA *260* MM, COMPRIMENTO 1100 MM (SEM AMIANTO) | UN | 69.7 | SINAPI PE InsumosDezembro 5766
11757 | SABONETEIRA DE PAREDE EM METAL CROMADO | UN | 74.9 | SINAPI PE InsumosDezembro 5767
11758 | SABONETEIRA PLASTICA TIPO DISPENSER PARA SABONETE LIQUIDO COM RESERVATORIO 800 A 1500 ML | UN | 88.9 | SINAPI PE InsumosDezembro 5768
37526 | SACO DE RAFIA PARA ENTULHO, NOVO, LISO (SEM CLICHE), *60 X 90* CM | UN | 2.66 | SINAPI PE InsumosDezembro 5769
6076 | SAIBRO PARA ARGAMASSA (COLETADO NO COMERCIO) | M3 | 66.5 | SINAPI PE InsumosDezembro 5770
13109 | SAPATA DE PVC ADITIVADO NERVURADO D = 6 POLEGADAS | UN | 270.93 | SINAPI PE InsumosDezembro 5771
13110 | SAPATA DE PVC ADITIVADO NERVURADO D = 8 POLEGADAS | UN | 356.56 | SINAPI PE InsumosDezembro 5772
7581 | SAPATILHA EM ACO GALVANIZADO PARA CABOS COM DIAMETRO NOMINAL ATE 5/8" | UN | 3.44 | SINAPI PE InsumosDezembro 5773
4509 | SARRAFO *2,5 X 10* CM EM PINUS, MISTA OU EQUIVALENTE DA REGIAO - BRUTA | M | 5.36 | SINAPI PE InsumosDezembro 5774
4512 | SARRAFO *2,5 X 5* CM EM PINUS, MISTA OU EQUIVALENTE DA REGIAO - BRUTA | M | 2.56 | SINAPI PE InsumosDezembro 5775
4517 | SARRAFO *2,5 X 7,5* CM EM PINUS, MISTA OU EQUIVALENTE DA REGIAO - BRUTA | M | 3.69 | SINAPI PE InsumosDezembro 5776
20206 | SARRAFO APARELHADO *2 X 10* CM, EM MACARANDUBA/MASSARANDUBA, ANGELIM OU EQUIVALENTE DA REGIAO | M | 9.72 | SINAPI PE InsumosDezembro 5777
4460 | SARRAFO NAO APARELHADO *2,5 X 10* CM, EM MACARANDUBA/MASSARANDUBA, ANGELIM OU EQUIVALENTE DA REGIAO - BRUTA | M | 9.98 | SINAPI PE InsumosDezembro 5778
4415 | SARRAFO NAO APARELHADO *2,5 X 5* CM, EM MACARANDUBA/MASSARANDUBA, ANGELIM, PEROBA-ROSA OU EQUIVALENTE DA REGIAO - BRUTA | M | 5.35 | SINAPI PE InsumosDezembro 5779
4417 | SARRAFO NAO APARELHADO *2,5 X 7* CM, EM MACARANDUBA/MASSARANDUBA, ANGELIM, PEROBA-ROSA OU EQUIVALENTE DA REGIAO - BRUTA | M | 7.7 | SINAPI PE InsumosDezembro 5780
37373 | SEGURO - HORISTA (COLETADO CAIXA - ENCARGOS COMPLEMENTARES) | H | 0.01 | SINAPI PE InsumosDezembro 5781
40864 | SEGURO - MENSALISTA (COLETADO CAIXA - ENCARGOS COMPLEMENTARES) | MES | 0.01 | SINAPI PE InsumosDezembro 5782
4734 | SEIXO ROLADO PARA APLICACAO EM CONCRETO (POSTO PEDREIRA/FORNECEDOR, SEM FRETE) | M3 | 356.17 | SINAPI PE InsumosDezembro 5783
6085 | SELADOR ACRILICO OPACO PREMIUM INTERIOR/EXTERIOR | L | 12.5 | SINAPI PE InsumosDezembro 5784
38396 | SELADOR HORIZONTAL PARA FITA DE ACO 1" | UN | 501.18 | SINAPI PE InsumosDezembro 5785
11622 | SELANTE A BASE DE ALCATRAO E POLIURETANO PARA JUNTAS HORIZONTAIS | KG | 79.38 | SINAPI PE InsumosDezembro 5786
43143 | SELANTE ACRILICO PARA TRATAMENTO / ACABAMENTO SUPERFICIAL DE CONCRETO ESTAMPADO, APARENTE, PEDRAS E OUTROS | L | 29.98 | SINAPI PE InsumosDezembro 5787
7317 | SELANTE DE BASE ASFALTICA PARA VEDACAO | KG | 41.83 | SINAPI PE InsumosDezembro 5788
142 | SELANTE ELASTICO MONOCOMPONENTE A BASE DE POLIURETANO (PU) PARA JUNTAS DIVERSAS | 310ML | 37.45 | SINAPI PE InsumosDezembro 5789
43142 | SELANTE MONOCOMPONENTE A BASE DE SILICONE DE BAIXO MODULO, PARA JUNTAS DE PAVIMENTACAO | L | 170.13 | SINAPI PE InsumosDezembro 5790
38123 | SELANTE TIPO VEDA CALHA PARA METAL E FIBROCIMENTO | KG | 79.02 | SINAPI PE InsumosDezembro 5791
42699 | SELIM PVC, COM TRAVA, JE, 90 GRAUS, DN 125 X 100 MM OU 150 X 100 MM, PARA REDE COLETORA ESGOTO | UN | 22.63 | SINAPI PE InsumosDezembro 5792
37743 | SEMIRREBOQUE COM DOIS EIXOS EM TANDEM TIPO BASCULANTE COM CACAMBA METALICA 14 M3 (INCLUI MONTAGEM, NAO INCLUI CAVALO MECANICO) | UN | 216505.66 | SINAPI PE InsumosDezembro 5793
37744 | SEMIRREBOQUE COM TRES EIXOS EM TANDEM TIPO BASCULANTE COM CACAMBA METALICA 18 M3 (INCLUI MONTAGEM, NAO INCLUI CAVALO MECANICO) | UN | 254569.93 | SINAPI PE InsumosDezembro 5794
37741 | SEMIRREBOQUE COM TRES EIXOS, PARA TRANSPORTE DE CARGA SECA, DIMENSOES APROXIMADAS 2,60 X 12,50 X 0,50 M (NAO INCLUI CAVALO MECANICO) | UN | 196867.41 | SINAPI PE InsumosDezembro 5795
39396 | SENSOR DE PRESENCA BIVOLT COM FOTOCELULA PARA QUALQUER TIPO DE LAMPADA, POTENCIA MAXIMA *1000* W, USO EXTERNO | UN | 72.53 | SINAPI PE InsumosDezembro 5796
39392 | SENSOR DE PRESENCA BIVOLT DE PAREDE COM FOTOCELULA PARA QUALQUER TIPO DE LAMPADA POTENCIA MAXIMA *1000* W, USO INTERNO | UN | 81.81 | SINAPI PE InsumosDezembro 5797
39393 | SENSOR DE PRESENCA BIVOLT DE PAREDE SEM FOTOCELULA PARA QUALQUER TIPO DE LAMPADA POTENCIA MAXIMA *1000* W, USO INTERNO | UN | 50.59 | SINAPI PE InsumosDezembro 5798
39394 | SENSOR DE PRESENCA BIVOLT DE TETO COM FOTOCELULA PARA QUALQUER TIPO DE LAMPADA POTENCIA MAXIMA *1000* W, USO INTERNO | UN | 56.95 | SINAPI PE InsumosDezembro 5799
39395 | SENSOR DE PRESENCA BIVOLT DE TETO SEM FOTOCELULA PARA QUALQUER TIPO DE LAMPADA POTENCIA MAXIMA *900* W, USO INTERNO | UN | 52.95 | SINAPI PE InsumosDezembro 5800
14618 | SERRA CIRCULAR DE BANCADA COM MOTOR ELETRICO, POTENCIA DE *1600* W, PARA DISCO DE DIAMETRO DE 10" (250 MM) | UN | 1151.11 | SINAPI PE InsumosDezembro 5801
40269 | SERRA CIRCULAR DE BANCADA, MODELO PICA-PAU, DIAMETRO DE 350 MM. CARACTERISTICAS DO MOTOR: TRIFASICO, POTENCIA DE 5 HP, FREQUENCIA DE 60 HZ | UN | 4637.76 | SINAPI PE InsumosDezembro 5802
6110 | SERRALHEIRO (HORISTA) | H | 17.21 | SINAPI PE InsumosDezembro 5803
40910 | SERRALHEIRO (MENSALISTA) | MES | 3008.43 | SINAPI PE InsumosDezembro 5804
6111 | SERVENTE DE OBRAS (HORISTA) | H | 12.95 | SINAPI PE InsumosDezembro 5805
41084 | SERVENTE DE OBRAS (MENSALISTA) | MES | 2264.37 | SINAPI PE InsumosDezembro 5806
44535 | SERVICO DE BOMBEAMENTO DE CONCRETO COM CONSUMO MINIMO DE 40 M3, (DISPONIBILIZACAO DE BOMBA), SEM O LANCAMENTO | M3 | 47.29 | SINAPI PE InsumosDezembro 5807
44945 | SIFAO / TUBO SINFONADO EXTENSIVEL/SANFONADO, UNIVERSAL/ SIMPLES, ENTRE *50 A 70* CM, DE PLASTICO BRANCO | UN | 9.7 | SINAPI PE InsumosDezembro 5808
38637 | SIFAO EM METAL CROMADO PARA PIA AMERICANA, 1.1/2 X 1.1/2" | UN | 351.78 | SINAPI PE InsumosDezembro 5809
6150 | SIFAO EM METAL CROMADO PARA PIA AMERICANA, 1.1/2 X 2" | UN | 356.08 | SINAPI PE InsumosDezembro 5810
6136 | SIFAO EM METAL CROMADO PARA PIA OU LAVATORIO, 1 X 1.1/2" | UN | 279.9 | SINAPI PE InsumosDezembro 5811
38638 | SIFAO EM METAL CROMADO PARA TANQUE, 1.1/4 X 1.1/2" | UN | 296.43 | SINAPI PE InsumosDezembro 5812
20262 | SIFAO PLASTICO EXTENSIVEL UNIVERSAL, TIPO COPO | UN | 17.76 | SINAPI PE InsumosDezembro 5813
6145 | SIFAO PLASTICO TIPO COPO PARA PIA AMERICANA 1.1/2 X 1.1/2" | UN | 19.62 | SINAPI PE InsumosDezembro 5814
6149 | SIFAO PLASTICO TIPO COPO PARA PIA OU LAVATORIO, 1 X 1.1/2" | UN | 12.97 | SINAPI PE InsumosDezembro 5815
6146 | SIFAO PLASTICO TIPO COPO PARA TANQUE, 1.1/4 X 1.1/2" | UN | 18.65 | SINAPI PE InsumosDezembro 5816
44536 | SILICA ATIVA PARA ADICAO EM CONCRETO E ARGAMASSA | KG | 3.15 | SINAPI PE InsumosDezembro 5817
39961 | SILICONE ACETICO USO GERAL INCOLOR 280 G | UN | 24.75 | SINAPI PE InsumosDezembro 5818
42433 | SIMULADOR DE CAMINHADA TRIPLO, EM TUBO DE ACO CARBONO, PINTURA NO PROCESSO ELETROSTATICO - EQUIPAMENTO DE GINASTICA PARA ACADEMIA AO AR LIVRE / ACADEMIA DA TERCEIRA IDADE - ATI | UN | 4789.18 | SINAPI PE InsumosDezembro 5819
42434 | SIMULADOR DE CAVALGADA TRIPLO, EM TUBO DE ACO CARBONO, PINTURA NO PROCESSO ELETROSTATICO - EQUIPAMENTO DE GINASTICA PARA ACADEMIA AO AR LIVRE / ACADEMIA DA TERCEIRA IDADE - ATI | UN | 5175.4 | SINAPI PE InsumosDezembro 5820
42435 | SIMULADOR DE REMO INDIVIDUAL, EM TUBO DE ACO CARBONO, PINTURA NO PROCESSO ELETROSTATICO - EQUIPAMENTO DE GINASTICA PARA ACADEMIA AO AR LIVRE / ACADEMIA DA TERCEIRA IDADE - ATI | UN | 2580.78 | SINAPI PE InsumosDezembro 5821
38061 | SINALIZADOR NOTURNO SIMPLES PARA PARA-RAIOS, SEM RELE FOTOELETRICO | UN | 51.17 | SINAPI PE InsumosDezembro 5822
20250 | SISAL EM FIBRA / ESTOPA SISAL PARA GESSO | KG | 12 | SINAPI PE InsumosDezembro 5823
13388 | SOLDA EM BARRA DE ESTANHO-CHUMBO 50/50 | KG | 126.96 | SINAPI PE InsumosDezembro 5824
39914 | SOLDA EM VARETA FOSCOPER, D = *2,5* MM X COMPRIMENTO 500 MM | KG | 238.28 | SINAPI PE InsumosDezembro 5825
12732 | SOLDA ESTANHO/COBRE PARA CONEXOES DE COBRE, FIO 2,5 MM, CARRETEL 500 GR (SEM CHUMBO) | UN | 274.94 | SINAPI PE InsumosDezembro 5826
6160 | SOLDADOR (HORISTA) | H | 17.21 | SINAPI PE InsumosDezembro 5827
41087 | SOLDADOR (MENSALISTA) | MES | 3008.43 | SINAPI PE InsumosDezembro 5828
6166 | SOLDADOR ELETRICO (PARA SOLDA A SER TESTADA COM RAIOS "X") (HORISTA) | H | 20.22 | SINAPI PE InsumosDezembro 5829
41088 | SOLDADOR ELETRICO (PARA SOLDA A SER TESTADA COM RAIOS "X") (MENSALISTA) | MES | 3535.28 | SINAPI PE InsumosDezembro 5830
20232 | SOLEIRA EM GRANITO, POLIDO, TIPO ANDORINHA/ QUARTZ/ CASTELO/ CORUMBA OU OUTROS EQUIVALENTES DA REGIAO, L= *15* CM, E= *2,0* CM | M | 84.27 | SINAPI PE InsumosDezembro 5831
10856 | SOLEIRA PRE-MOLDADA EM GRANILITE, MARMORITE OU GRANITINA, L = *15 CM | M | 113.34 | SINAPI PE InsumosDezembro 5832
4828 | SOLEIRA/ PEITORIL EM MARMORE, POLIDO, BRANCO COMUM, L= *15* CM, E= *2* CM, CORTE RETO | M | 79.96 | SINAPI PE InsumosDezembro 5833
20249 | SOLEIRA/ TABEIRA EM MARMORE, POLIDO, BRANCO COMUM, L= 5 CM, E= *2,0* CM | M | 43.78 | SINAPI PE InsumosDezembro 5834
11609 | SOLUCAO ASFALTICA ELASTOMERICA PARA IMPRIMACAO, APLICACAO A FRIO | L | 13.19 | SINAPI PE InsumosDezembro 5835
20083 | SOLUCAO PREPARADORA / LIMPADORA PARA PVC, FRASCO COM 1000 CM3 | UN | 65.38 | SINAPI PE InsumosDezembro 5836
10691 | SOLVENTE PARA COLA A BASE DE RESINA SINTETICA (PARA COLA DE LAMINADO MELAMINICO E OUTRAS SUPERFICIES) | L | 53.59 | SINAPI PE InsumosDezembro 5837
12295 | SOQUETE DE BAQUELITE BASE E27, PARA LAMPADAS | UN | 3.42 | SINAPI PE InsumosDezembro 5838
12296 | SOQUETE DE PORCELANA BASE E27, FIXO DE TETO, PARA LAMPADAS | UN | 4.42 | SINAPI PE InsumosDezembro 5839
12294 | SOQUETE DE PORCELANA BASE E27, PARA USO AO TEMPO, PARA LAMPADAS | UN | 10.62 | SINAPI PE InsumosDezembro 5840
14543 | SOQUETE DE PVC / TERMOPLASTICO BASE E27, COM CHAVE, PARA LAMPADAS | UN | 7.58 | SINAPI PE InsumosDezembro 5841
13329 | SOQUETE DE PVC / TERMOPLASTICO BASE E27, COM RABICHO, PARA LAMPADAS | UN | 4.45 | SINAPI PE InsumosDezembro 5842
21047 | SPRINKLER TIPO PENDENTE, BULBO AMARELO DE RESPOSTA RAPIDA, 79 GRAUS CELSIUS, ACABAMENTO CROMADO, D = 20 MM (3/4") | UN | 42.38 | SINAPI PE InsumosDezembro 5843
21042 | SPRINKLER TIPO PENDENTE, BULBO AMARELO DE RESPOSTA RAPIDA, 79 GRAUS CELSIUS, ACABAMENTO NATURAL OU CROMADO, D = 15 MM (1/2") | UN | 32.66 | SINAPI PE InsumosDezembro 5844
21043 | SPRINKLER TIPO PENDENTE, BULBO AMARELO DE RESPOSTA RAPIDA, 79 GRAUS CELSIUS, ACABAMENTO NATURAL, D = 20 MM (3/4") | UN | 41.26 | SINAPI PE InsumosDezembro 5845
21044 | SPRINKLER TIPO PENDENTE, BULBO VERMELHO DE RESPOSTA RAPIDA, 68 GRAUS CELSIUS, ACABAMENTO CROMADO, D = 15 MM (1/2") | UN | 28.74 | SINAPI PE InsumosDezembro 5846
21045 | SPRINKLER TIPO PENDENTE, BULBO VERMELHO DE RESPOSTA RAPIDA, 68 GRAUS CELSIUS, ACABAMENTO CROMADO, D = 20 MM (3/4") | UN | 39.37 | SINAPI PE InsumosDezembro 5847
21041 | SPRINKLER TIPO PENDENTE, BULBO VERMELHO DE RESPOSTA RAPIDA, 68 GRAUS CELSIUS, ACABAMENTO NATURAL, D = 20 MM (3/4") | UN | 33.95 | SINAPI PE InsumosDezembro 5848
21040 | SPRINKLER TIPO PENDENTE, BULBO VERMELHO RESPOSTA RAPIDA, 68 GRAUS CELSIUS, ACABAMENTO NATURAL, D = 15 MM (1/2") | UN | 28.13 | SINAPI PE InsumosDezembro 5849
14149 | SUPORTE "Y" PARA FITA PERFURADA | CENTO | 204.68 | SINAPI PE InsumosDezembro 5850
38099 | SUPORTE DE FIXACAO PARA ESPELHO / PLACA 4" X 2", PARA 3 MODULOS, PARA INSTALACAO DE TOMADAS E INTERRUPTORES (SOMENTE SUPORTE) | UN | 1.52 | SINAPI PE InsumosDezembro 5851
38100 | SUPORTE DE FIXACAO PARA ESPELHO / PLACA 4" X 4", PARA 6 MODULOS, PARA INSTALACAO DE TOMADAS E INTERRUPTORES (SOMENTE SUPORTE) | UN | 2.5 | SINAPI PE InsumosDezembro 5852
7576 | SUPORTE EM ACO GALVANIZADO PARA TRANSFORMADOR PARA POSTE DUPLO T 185 X 95 MM, CHAPA DE 5/16" | UN | 141.3 | SINAPI PE InsumosDezembro 5853
3384 | SUPORTE GUIA SIMPLES COM ROLDANA EM POLIPROPILENO PARA CHUMBAR, H = 20 CM | UN | 15.78 | SINAPI PE InsumosDezembro 5854
7572 | SUPORTE ISOLADOR REFORCADO DIAMETRO NOMINAL 5/16", COM ROSCA SOBERBA E BUCHA | UN | 8.36 | SINAPI PE InsumosDezembro 5855
3396 | SUPORTE ISOLADOR SIMPLES DIAMETRO NOMINAL 5/16", COM ROSCA SOBERBA E BUCHA | UN | 5.65 | SINAPI PE InsumosDezembro 5856
37590 | SUPORTE MAO-FRANCESA EM ACO, ABAS IGUAIS 30 CM, CAPACIDADE MINIMA 60 KG, BRANCO | UN | 16.86 | SINAPI PE InsumosDezembro 5857
37591 | SUPORTE MAO-FRANCESA EM ACO, ABAS IGUAIS 40 CM, CAPACIDADE MINIMA 70 KG, BRANCO | UN | 20.27 | SINAPI PE InsumosDezembro 5858
12626 | SUPORTE METALICO PARA CALHA PLUVIAL, ZINCADO, DOBRADO, DIAMETRO ENTRE 119 E 170 MM, PARA DRENAGEM PLUVIAL PREDIAL | UN | 28.63 | SINAPI PE InsumosDezembro 5859
11033 | SUPORTE PARA CALHA DE 150 MM EM ACO GALVANIZADO | UN | 5.86 | SINAPI PE InsumosDezembro 5860
390 | SUPORTE PARA TUBO DIAMETRO NOMINAL 2", COM ROSCA MECANICA | UN | 10.23 | SINAPI PE InsumosDezembro 5861
42436 | SURF DUPLO, EM TUBO DE ACO CARBONO, PINTURA NO PROCESSO ELETROSTATICO - EQUIPAMENTO DE GINASTICA PARA ACADEMIA AO AR LIVRE / ACADEMIA DA TERCEIRA IDADE - ATI | UN | 2701.34 | SINAPI PE InsumosDezembro 5862
6194 | TABUA *2,5 X 15 CM EM PINUS, MISTA OU EQUIVALENTE DA REGIAO - BRUTA | M | 7.54 | SINAPI PE InsumosDezembro 5863
10567 | TABUA *2,5 X 23* CM EM PINUS, MISTA OU EQUIVALENTE DA REGIAO - BRUTA | M | 11.94 | SINAPI PE InsumosDezembro 5864
6212 | TABUA *2,5 X 30 CM EM PINUS, MISTA OU EQUIVALENTE DA REGIAO - BRUTA | M | 17.52 | SINAPI PE InsumosDezembro 5865
3993 | TABUA APARELHADA *2,5 X 15* CM, EM MACARANDUBA/MASSARANDUBA, ANGELIM OU EQUIVALENTE DA REGIAO | M2 | 129.24 | SINAPI PE InsumosDezembro 5866
3990 | TABUA APARELHADA *2,5 X 25* CM, EM MACARANDUBA/MASSARANDUBA, ANGELIM OU EQUIVALENTE DA REGIAO | M | 24.32 | SINAPI PE InsumosDezembro 5867
3992 | TABUA APARELHADA *2,5 X 30* CM, EM MACARANDUBA/MASSARANDUBA, ANGELIM OU EQUIVALENTE DA REGIAO | M | 32.83 | SINAPI PE InsumosDezembro 5868
6178 | TABUA DE MADEIRA PARA PISO, CUMARU/IPE CHAMPANHE OU EQUIVALENTE DA REGIAO, ENCAIXE MACHO/FEMEA, *10 X 2* CM | M2 | 331.24 | SINAPI PE InsumosDezembro 5869
6180 | TABUA DE MADEIRA PARA PISO, CUMARU/IPE CHAMPANHE OU EQUIVALENTE DA REGIAO, ENCAIXE MACHO/FEMEA, *15 X 2* CM | M2 | 357.5 | SINAPI PE InsumosDezembro 5870
6182 | TABUA DE MADEIRA PARA PISO, IPE (CERNE) OU EQUIVALENTE DA REGIAO, ENCAIXE MACHO/FEMEA, *20 X 2* CM | M2 | 443.74 | SINAPI PE InsumosDezembro 5871
43614 | TABUA NAO APARELHADA *2,5 X 15* CM, EM MACARANDUBA/MASSARANDUBA, ANGELIM OU EQUIVALENTE DA REGIAO - BRUTA | M | 16.43 | SINAPI PE InsumosDezembro 5872
6193 | TABUA NAO APARELHADA *2,5 X 20* CM, EM MACARANDUBA/MASSARANDUBA, ANGELIM OU EQUIVALENTE DA REGIAO - BRUTA | M | 19.99 | SINAPI PE InsumosDezembro 5873
6189 | TABUA NAO APARELHADA *2,5 X 30* CM, EM MACARANDUBA/MASSARANDUBA, ANGELIM OU EQUIVALENTE DA REGIAO - BRUTA | M | 29.18 | SINAPI PE InsumosDezembro 5874
6214 | TACO DE MADEIRA PARA PISO, IPE (CERNE) OU EQUIVALENTE DA REGIAO, 7 X 42 CM, E = 2 CM | M2 | 207.5 | SINAPI PE InsumosDezembro 5875
36153 | TALABARTE DE SEGURANCA, 2 MOSQUETOES TRAVA DUPLA *53* MM DE ABERTURA, COM ABSORVEDOR DE ENERGIA | UN | 216.67 | SINAPI PE InsumosDezembro 5876
10740 | TALHA ELETRICA 3 T, VELOCIDADE 2,1 M / MIN, POTENCIA 1,3 KW | UN | 13729.88 | SINAPI PE InsumosDezembro 5877
13914 | TALHA MANUAL DE CORRENTE, CAPACIDADE DE 1 T COM ELEVACAO DE 3 M | UN | 993.41 | SINAPI PE InsumosDezembro 5878
10742 | TALHA MANUAL DE CORRENTE, CAPACIDADE DE 2 T COM ELEVACAO DE 3 M | UN | 1448.9 | SINAPI PE InsumosDezembro 5879
38465 | TALHADEIRA COM PUNHO DE PROTECAO *20 X 250* MM | UN | 30.26 | SINAPI PE InsumosDezembro 5880
7543 | TAMPA CEGA EM PVC PARA CONDULETE 4 X 2" | UN | 7.68 | SINAPI PE InsumosDezembro 5881
43427 | TAMPA DE CONCRETO ARMADO PARA FOSSA SEPTICA, DIAMETRO NOMINAL DE 3,00 M E ESPESSURA MINIMA DE 100 MM | UN | 1499.43 | SINAPI PE InsumosDezembro 5882
41613 | TAMPA DE CONCRETO ARMADO PARA FOSSA, D = *0,90* M, E = 0,05 M | UN | 96.38 | SINAPI PE InsumosDezembro 5883
41614 | TAMPA DE CONCRETO ARMADO PARA FOSSA, D = *1,10* M, E = 0,05 M | UN | 122.81 | SINAPI PE InsumosDezembro 5884
41615 | TAMPA DE CONCRETO ARMADO PARA FOSSA, D = *1,35* M, E = 0,05 M | UN | 189.81 | SINAPI PE InsumosDezembro 5885
41616 | TAMPA DE CONCRETO ARMADO PARA FOSSA, D = 1,50 M, E = 0,05 M | UN | 283.61 | SINAPI PE InsumosDezembro 5886
41617 | TAMPA DE CONCRETO ARMADO PARA FOSSA, D = 2,00 M, E = 0,05 M | UN | 563.93 | SINAPI PE InsumosDezembro 5887
41618 | TAMPA DE CONCRETO ARMADO PARA FOSSA, D = 2,50 M, E = 0,05 M | UN | 1038.17 | SINAPI PE InsumosDezembro 5888
43428 | TAMPA DE CONCRETO ARMADO PARA POCO DE INSPECAO, COM FURO E TAMPINHA, DIAMETRO NOMINAL DE 3,00 M E ESPESSURA MINIMA DE 100 MM | UN | 1823.57 | SINAPI PE InsumosDezembro 5889
41619 | TAMPA DE CONCRETO ARMADO PARA POCO, COM FURO E TAMPINHA, D = *0,90* M, E = 0,05 M | UN | 118.15 | SINAPI PE InsumosDezembro 5890
41620 | TAMPA DE CONCRETO ARMADO PARA POCO, COM FURO E TAMPINHA, D = *1,10* M, E = 0,05 M | UN | 149.24 | SINAPI PE InsumosDezembro 5891
41622 | TAMPA DE CONCRETO ARMADO PARA POCO, COM FURO E TAMPINHA, D = *1,35* M, E = 0,05 M | UN | 258.84 | SINAPI PE InsumosDezembro 5892
41623 | TAMPA DE CONCRETO ARMADO PARA POCO, COM FURO E TAMPINHA, D = 1,50 M, E = 0,05 M | UN | 397.98 | SINAPI PE InsumosDezembro 5893
41624 | TAMPA DE CONCRETO ARMADO PARA POCO, COM FURO E TAMPINHA, D = 2,00 M, E = 0,05 M | UN | 746.21 | SINAPI PE InsumosDezembro 5894
41625 | TAMPA DE CONCRETO ARMADO PARA POCO, COM FURO E TAMPINHA, D = 2,50 M, E = 0,05 M | UN | 1148.08 | SINAPI PE InsumosDezembro 5895
39352 | TAMPA PARA CONDULETE, EM PVC, PARA TOMADA HEXAGONAL | UN | 4.74 | SINAPI PE InsumosDezembro 5896
39346 | TAMPA PARA CONDULETE, EM PVC, PARA 1 INTERRUPTOR | UN | 4.74 | SINAPI PE InsumosDezembro 5897
39350 | TAMPA PARA CONDULETE, EM PVC, PARA 1 MODULO RJ | UN | 5.1 | SINAPI PE InsumosDezembro 5898
39351 | TAMPA PARA CONDULETE, EM PVC, PARA 2 MODULOS RJ | UN | 5.91 | SINAPI PE InsumosDezembro 5899
38837 | TAMPAO / CAP, ROSCA MACHO, DN 1", PARA TUBO PEX PARA INST. AGUA QUENTE/FRIA | UN | 7.68 | SINAPI PE InsumosDezembro 5900
38836 | TAMPAO / CAP, ROSCA MACHO, DN 3/4", PARA TUBO PEX PARA INST. AGUA QUENTE/FRIA | UN | 5.37 | SINAPI PE InsumosDezembro 5901
2666 | TAMPAO / TERMINAL / PLUG, D = 1 1/4", PARA DUTO CORRUGADO PEAD (CABEAMENTO SUBTERRANEO) | UN | 6.73 | SINAPI PE InsumosDezembro 5902
2668 | TAMPAO / TERMINAL / PLUG, D = 2", PARA DUTO CORRUGADO PEAD (CABEAMENTO SUBTERRANEO) | UN | 7.69 | SINAPI PE InsumosDezembro 5903
2664 | TAMPAO / TERMINAL / PLUG, D = 3", PARA DUTO CORRUGADO PEAD (CABEAMENTO SUBTERRANEO) | UN | 11.34 | SINAPI PE InsumosDezembro 5904
2662 | TAMPAO / TERMINAL / PLUG, D = 4", PARA DUTO CORRUGADO PEAD (CABEAMENTO SUBTERRANEO) | UN | 13.91 | SINAPI PE InsumosDezembro 5905
20964 | TAMPAO COM CORRENTE, EM LATAO, ENGATE RAPIDO 1 1/2", PARA INSTALACAO PREDIAL DE COMBATE A INCENDIO | UN | 97.61 | SINAPI PE InsumosDezembro 5906
10905 | TAMPAO COM CORRENTE, EM LATAO, ENGATE RAPIDO 2 1/2", PARA INSTALACAO PREDIAL DE COMBATE A INCENDIO | UN | 130.95 | SINAPI PE InsumosDezembro 5907
11289 | TAMPAO FOFO ARTICULADO P/ REGISTRO, COM BASE / REQUADRO, CLASSE A15 CARGA MAX 1,5 T, *200 X 200* MM (COM INSCRICAO EM RELEVO DO TIPO DE REDE) | UN | 107.65 | SINAPI PE InsumosDezembro 5908
11241 | TAMPAO FOFO ARTICULADO P/ REGISTRO, COM BASE / REQUADRO, CLASSE A15 CARGA MAXIMA 1,5 T, *400 X 400* MM (COM INSCRICAO EM RELEVO DO TIPO DE REDE) | UN | 269.14 | SINAPI PE InsumosDezembro 5909
11301 | TAMPAO FOFO ARTICULADO, COM BASE / REQUADRO, CLASSE B125 CARGA MAX 12,5 T, REDONDO, TAMPA 600 MM (COM INSCRICAO EM RELEVO DO TIPO DE REDE) | UN | 682.48 | SINAPI PE InsumosDezembro 5910
21090 | TAMPAO FOFO ARTICULADO, COM BASE / REQUADRO, CLASSE D400 CARGA MAX 40 T, REDONDO, TAMPA 600 MM (COM INSCRICAO EM RELEVO DO TIPO DE REDE) | UN | 836.27 | SINAPI PE InsumosDezembro 5911
11315 | TAMPAO FOFO SIMPLES COM BASE / REQUADRO, CLASSE A15 CARGA MAX. 1,5 T, 300 X 300 MM (COM INSCRICAO EM RELEVO DO TIPO DE REDE) | UN | 163.41 | SINAPI PE InsumosDezembro 5912
21071 | TAMPAO FOFO SIMPLES COM BASE / REQUADRO, CLASSE A15 CARGA MAX. 1,5 T, 400 X 400 MM (COM INSCRICAO EM RELEVO DO TIPO DE REDE) | UN | 249.92 | SINAPI PE InsumosDezembro 5913
14112 | TAMPAO FOFO SIMPLES COM BASE / REQUADRO, CLASSE A15 CARGA MAX. 1,5 T, 400 X 600 MM (COM INSCRICAO EM RELEVO DO TIPO DE REDE) | UN | 348.93 | SINAPI PE InsumosDezembro 5914
11316 | TAMPAO FOFO SIMPLES COM BASE / REQUADRO, CLASSE B125 CARGA MAX. 12,5 T, REDONDO, TAMPA 500 MM (COM INSCRICAO EM RELEVO DO TIPO DE REDE) | UN | 538.29 | SINAPI PE InsumosDezembro 5915
6243 | TAMPAO FOFO SIMPLES COM BASE / REQUADRO, CLASSE B125 CARGA MAX. 12,5 T, REDONDO, TAMPA 600 MM (COM INSCRICAO EM RELEVO DO TIPO DE REDE) | UN | 620 | SINAPI PE InsumosDezembro 5916
6240 | TAMPAO FOFO SIMPLES COM BASE / REQUADRO, CLASSE D400 CARGA MAX. 40 T, REDONDO, TAMPA 600 MM (COM INSCRICAO EM RELEVO DO TIPO DE REDE) | UN | 820.89 | SINAPI PE InsumosDezembro 5917
11296 | TAMPAO FOFO SIMPLES COM BASE / REQUADRO, CLASSE D400 CARGA MAX. 40 T, REDONDO, TAMPA 900 MM (COM INSCRICAO EM RELEVO DO TIPO DE REDE) | UN | 2615.53 | SINAPI PE InsumosDezembro 5918
11299 | TAMPAO FOFO SIMPLES COM BASE / REQUADRO, R-2, CLASSE A15 CARGA MAX. 1,5 T, 550 X 1100 MM (COM INSCRICAO EM RELEVO DO TIPO DE REDE) | UN | 885.3 | SINAPI PE InsumosDezembro 5919
11688 | TANQUE ACO INOXIDAVEL (ACO 304) COM ESFREGADOR E VALVULA, DE *50 X 40 X 22* CM | UN | 452.86 | SINAPI PE InsumosDezembro 5920
37736 | TANQUE DE ACO CARBONO NAO REVESTIDO, PARA TRANSPORTE DE AGUA COM CAPACIDADE DE 10 M3, COM BOMBA CENTRIFUGA POR TOMADA DE FORCA, VAZAO MAXIMA *75* M3/H (INCLUI MONTAGEM, NAO INCLUI CAMINHAO) | UN | 83450 | SINAPI PE InsumosDezembro 5921
37739 | TANQUE DE ACO PARA TRANSPORTE DE AGUA COM CAPACIDADE DE 14 M3 (INCLUI MONTAGEM, NAO INCLUI CAMINHAO) | UN | 102707.68 | SINAPI PE InsumosDezembro 5922
37740 | TANQUE DE ACO PARA TRANSPORTE DE AGUA COM CAPACIDADE DE 4 M3 (INCLUI MONTAGEM, NAO INCLUI CAMINHAO) | UN | 58610.36 | SINAPI PE InsumosDezembro 5923
37738 | TANQUE DE ACO PARA TRANSPORTE DE AGUA COM CAPACIDADE DE 6 M3 (INCLUI MONTAGEM, NAO INCLUI CAMINHAO) | UN | 69634.7 | SINAPI PE InsumosDezembro 5924
37737 | TANQUE DE ACO PARA TRANSPORTE DE AGUA COM CAPACIDADE DE 8 M3 (INCLUI MONTAGEM, NAO INCLUI CAMINHAO) | UN | 55400.75 | SINAPI PE InsumosDezembro 5925
25014 | TANQUE DE ASFALTO ESTACIONARIO COM MACARICO, CAPACIDADE 20.000 L | UN | 116034.57 | SINAPI PE InsumosDezembro 5926
25013 | TANQUE DE ASFALTO ESTACIONARIO COM SERPENTINA, CAPACIDADE 20.000 L | UN | 121616.51 | SINAPI PE InsumosDezembro 5927
14405 | TANQUE DE ASFALTO ESTACIONARIO COM SERPENTINA, CAPACIDADE 30.000 L | UN | 142758.1 | SINAPI PE InsumosDezembro 5928
20271 | TANQUE DE LOUCA BRANCA, COM COLUNA, *30* L | UN | 513.63 | SINAPI PE InsumosDezembro 5929
10423 | TANQUE DE LOUCA BRANCA, SUSPENSO, *20* L | UN | 377.12 | SINAPI PE InsumosDezembro 5930
36790 | TANQUE DUPLO EM MARMORE SINTETICO COM CUBA LISA E ESFREGADOR, *110 X 60* CM | UN | 304.06 | SINAPI PE InsumosDezembro 5931
37589 | TANQUE SIMPLES EM MARMORE SINTETICO COM COLUNA, CAPACIDADE *22* L, *60 X 46* CM | UN | 372.55 | SINAPI PE InsumosDezembro 5932
11690 | TANQUE SIMPLES EM MARMORE SINTETICO DE FIXAR NA PAREDE, CAPACIDADE *22* L, *60 X 46* CM | UN | 197.91 | SINAPI PE InsumosDezembro 5933
20234 | TANQUE SIMPLES EM MARMORE SINTETICO SUSPENSO, CAPACIDADE *38* L, *60 X 60* CM | UN | 250.46 | SINAPI PE InsumosDezembro 5934
44480 | TARIFA "A" ENTRE 0 E 20M3 FORNECIMENTO D'AGUA | M3 | 18.54 | SINAPI PE InsumosDezembro 5935
11457 | TARJETA LIVRE / OCUPADO PARA PORTA DE BANHEIRO, CORPO EM ZAMAC E ESPELHO EM LATAO | UN | 49.69 | SINAPI PE InsumosDezembro 5936
44073 | TARUGO DELIMITADOR DE PROFUNDIDADE EM ESPUMA DE POLIETILENO DE BAIXA DENSIDADE 10 MM, CINZA | M | 1.1 | SINAPI PE InsumosDezembro 5937
44253 | TE CPVC, SOLDAVEL, 90 GRAUS, 114 MM, PARA AGUA QUENTE PREDIAL | UN | 207.2 | SINAPI PE InsumosDezembro 5938
21121 | TE CPVC, SOLDAVEL, 90 GRAUS, 15 MM, PARA AGUA QUENTE PREDIAL | UN | 2.97 | SINAPI PE InsumosDezembro 5939
38010 | TE CPVC, SOLDAVEL, 90 GRAUS, 22 MM, PARA AGUA QUENTE PREDIAL | UN | 3.7 | SINAPI PE InsumosDezembro 5940
38011 | TE CPVC, SOLDAVEL, 90 GRAUS, 28 MM, PARA AGUA QUENTE PREDIAL | UN | 7.42 | SINAPI PE InsumosDezembro 5941
38012 | TE CPVC, SOLDAVEL, 90 GRAUS, 35 MM, PARA AGUA QUENTE PREDIAL | UN | 28.28 | SINAPI PE InsumosDezembro 5942
38013 | TE CPVC, SOLDAVEL, 90 GRAUS, 42 MM, PARA AGUA QUENTE PREDIAL | UN | 36.33 | SINAPI PE InsumosDezembro 5943
38014 | TE CPVC, SOLDAVEL, 90 GRAUS, 54 MM, PARA AGUA QUENTE PREDIAL | UN | 60.68 | SINAPI PE InsumosDezembro 5944
38015 | TE CPVC, SOLDAVEL, 90 GRAUS, 73 MM, PARA AGUA QUENTE PREDIAL | UN | 142.65 | SINAPI PE InsumosDezembro 5945
38016 | TE CPVC, SOLDAVEL, 90 GRAUS, 89 MM, PARA AGUA QUENTE PREDIAL | UN | 165.89 | SINAPI PE InsumosDezembro 5946
12741 | TE DE COBRE (REF 611) SEM ANEL DE SOLDA, BOLSA X BOLSA X BOLSA, 104 MM | UN | 1320.19 | SINAPI PE InsumosDezembro 5947
12733 | TE DE COBRE (REF 611) SEM ANEL DE SOLDA, BOLSA X BOLSA X BOLSA, 15 MM | UN | 6.64 | SINAPI PE InsumosDezembro 5948
12734 | TE DE COBRE (REF 611) SEM ANEL DE SOLDA, BOLSA X BOLSA X BOLSA, 22 MM | UN | 14.15 | SINAPI PE InsumosDezembro 5949
12735 | TE DE COBRE (REF 611) SEM ANEL DE SOLDA, BOLSA X BOLSA X BOLSA, 28 MM | UN | 23.29 | SINAPI PE InsumosDezembro 5950
12736 | TE DE COBRE (REF 611) SEM ANEL DE SOLDA, BOLSA X BOLSA X BOLSA, 35 MM | UN | 53.24 | SINAPI PE InsumosDezembro 5951
12737 | TE DE COBRE (REF 611) SEM ANEL DE SOLDA, BOLSA X BOLSA X BOLSA, 42 MM | UN | 68.59 | SINAPI PE InsumosDezembro 5952
12738 | TE DE COBRE (REF 611) SEM ANEL DE SOLDA, BOLSA X BOLSA X BOLSA, 54 MM | UN | 135.57 | SINAPI PE InsumosDezembro 5953
12739 | TE DE COBRE (REF 611) SEM ANEL DE SOLDA, BOLSA X BOLSA X BOLSA, 66 MM | UN | 385.93 | SINAPI PE InsumosDezembro 5954
12740 | TE DE COBRE (REF 611) SEM ANEL DE SOLDA, BOLSA X BOLSA X BOLSA, 79 MM | UN | 603.8 | SINAPI PE InsumosDezembro 5955
6297 | TE DE FERRO GALVANIZADO, DE 1 1/2" | UN | 46.75 | SINAPI PE InsumosDezembro 5956
6296 | TE DE FERRO GALVANIZADO, DE 1 1/4" | UN | 36.9 | SINAPI PE InsumosDezembro 5957
6294 | TE DE FERRO GALVANIZADO, DE 1/2" | UN | 10.52 | SINAPI PE InsumosDezembro 5958
6323 | TE DE FERRO GALVANIZADO, DE 1" | UN | 24.11 | SINAPI PE InsumosDezembro 5959
6299 | TE DE FERRO GALVANIZADO, DE 2 1/2" | UN | 140.62 | SINAPI PE InsumosDezembro 5960
6298 | TE DE FERRO GALVANIZADO, DE 2" | UN | 74.06 | SINAPI PE InsumosDezembro 5961
6295 | TE DE FERRO GALVANIZADO, DE 3/4" | UN | 14.98 | SINAPI PE InsumosDezembro 5962
6322 | TE DE FERRO GALVANIZADO, DE 3" | UN | 188.34 | SINAPI PE InsumosDezembro 5963
6300 | TE DE FERRO GALVANIZADO, DE 4" | UN | 347.23 | SINAPI PE InsumosDezembro 5964
6321 | TE DE FERRO GALVANIZADO, DE 5" | UN | 495.99 | SINAPI PE InsumosDezembro 5965
6301 | TE DE FERRO GALVANIZADO, DE 6" | UN | 1162.55 | SINAPI PE InsumosDezembro 5966
20183 | TE DE INSPECAO, PVC, SERIE R, 100 X 75 MM, PARA ESGOTO PREDIAL | UN | 35.45 | SINAPI PE InsumosDezembro 5967
38448 | TE DE INSPECAO, PVC, SERIE R, 150 X 100 MM, PARA ESGOTO PREDIAL | UN | 160.87 | SINAPI PE InsumosDezembro 5968
20182 | TE DE INSPECAO, PVC, SERIE R, 75 X 75 MM, PARA ESGOTO PREDIAL | UN | 20.61 | SINAPI PE InsumosDezembro 5969
7105 | TE DE INSPECAO, PVC, 100 X 75 MM, SERIE NORMAL PARA ESGOTO PREDIAL | UN | 28.77 | SINAPI PE InsumosDezembro 5970
7119 | TE DE REDUCAO COM ROSCA, PVC, 90 GRAUS, 1 X 3/4", PARA AGUA FRIA PREDIAL | UN | 11.43 | SINAPI PE InsumosDezembro 5971
7126 | TE DE REDUCAO COM ROSCA, PVC, 90 GRAUS, 1.1/2" X 3/4", AGUA FRIA PREDIAL | UN | 23.33 | SINAPI PE InsumosDezembro 5972
7120 | TE DE REDUCAO COM ROSCA, PVC, 90 GRAUS, 3/4 X 1/2", PARA AGUA FRIA PREDIAL | UN | 8.77 | SINAPI PE InsumosDezembro 5973
6319 | TE DE REDUCAO DE FERRO GALVANIZADO, COM ROSCA BSP, DE 1 1/2" X 1" | UN | 54.93 | SINAPI PE InsumosDezembro 5974
6304 | TE DE REDUCAO DE FERRO GALVANIZADO, COM ROSCA BSP, DE 1 1/2" X 3/4" | UN | 54.93 | SINAPI PE InsumosDezembro 5975
21116 | TE DE REDUCAO DE FERRO GALVANIZADO, COM ROSCA BSP, DE 1 1/4" X 3/4" | UN | 41.59 | SINAPI PE InsumosDezembro 5976
6320 | TE DE REDUCAO DE FERRO GALVANIZADO, COM ROSCA BSP, DE 1" X 1/2" | UN | 28.29 | SINAPI PE InsumosDezembro 5977
6303 | TE DE REDUCAO DE FERRO GALVANIZADO, COM ROSCA BSP, DE 1" X 3/4" | UN | 28.29 | SINAPI PE InsumosDezembro 5978
6308 | TE DE REDUCAO DE FERRO GALVANIZADO, COM ROSCA BSP, DE 2 1/2" X 1 1/2" | UN | 151.99 | SINAPI PE InsumosDezembro 5979
6317 | TE DE REDUCAO DE FERRO GALVANIZADO, COM ROSCA BSP, DE 2 1/2" X 1 1/4" | UN | 151.99 | SINAPI PE InsumosDezembro 5980
6307 | TE DE REDUCAO DE FERRO GALVANIZADO, COM ROSCA BSP, DE 2 1/2" X 1" | UN | 151.99 | SINAPI PE InsumosDezembro 5981
6309 | TE DE REDUCAO DE FERRO GALVANIZADO, COM ROSCA BSP, DE 2 1/2" X 2" | UN | 156.4 | SINAPI PE InsumosDezembro 5982
6318 | TE DE REDUCAO DE FERRO GALVANIZADO, COM ROSCA BSP, DE 2" X 1 1/2" | UN | 81.98 | SINAPI PE InsumosDezembro 5983
6306 | TE DE REDUCAO DE FERRO GALVANIZADO, COM ROSCA BSP, DE 2" X 1 1/4" | UN | 81.98 | SINAPI PE InsumosDezembro 5984
6305 | TE DE REDUCAO DE FERRO GALVANIZADO, COM ROSCA BSP, DE 2" X 1" | UN | 81.98 | SINAPI PE InsumosDezembro 5985
6302 | TE DE REDUCAO DE FERRO GALVANIZADO, COM ROSCA BSP, DE 3/4" X 1/2" | UN | 17.39 | SINAPI PE InsumosDezembro 5986
6312 | TE DE REDUCAO DE FERRO GALVANIZADO, COM ROSCA BSP, DE 3" X 1 1/2" | UN | 218.62 | SINAPI PE InsumosDezembro 5987
6311 | TE DE REDUCAO DE FERRO GALVANIZADO, COM ROSCA BSP, DE 3" X 1 1/4" | UN | 218.62 | SINAPI PE InsumosDezembro 5988
6310 | TE DE REDUCAO DE FERRO GALVANIZADO, COM ROSCA BSP, DE 3" X 1" | UN | 218.62 | SINAPI PE InsumosDezembro 5989
6314 | TE DE REDUCAO DE FERRO GALVANIZADO, COM ROSCA BSP, DE 3" X 2 1/2" | UN | 218.62 | SINAPI PE InsumosDezembro 5990
6313 | TE DE REDUCAO DE FERRO GALVANIZADO, COM ROSCA BSP, DE 3" X 2" | UN | 218.62 | SINAPI PE InsumosDezembro 5991
6315 | TE DE REDUCAO DE FERRO GALVANIZADO, COM ROSCA BSP, DE 4" X 2" | UN | 413.94 | SINAPI PE InsumosDezembro 5992
6316 | TE DE REDUCAO DE FERRO GALVANIZADO, COM ROSCA BSP, DE 4" X 3" | UN | 413.94 | SINAPI PE InsumosDezembro 5993
39324 | TE DE REDUCAO, CPVC, 22 X 15 MM, PARA AGUA QUENTE PREDIAL | UN | 3.87 | SINAPI PE InsumosDezembro 5994
39325 | TE DE REDUCAO, CPVC, 28 X 22 MM, PARA AGUA QUENTE PREDIAL | UN | 5.83 | SINAPI PE InsumosDezembro 5995
39326 | TE DE REDUCAO, CPVC, 35 X 28 MM, PARA AGUA QUENTE PREDIAL | UN | 20.91 | SINAPI PE InsumosDezembro 5996
39327 | TE DE REDUCAO, CPVC, 42 X 35 MM, PARA AGUA QUENTE PREDIAL | UN | 31.56 | SINAPI PE InsumosDezembro 5997
11378 | TE DE REDUCAO, PVC PBA, BBB, JE, DN 100 X 50 / DE 110 X 60 MM, PARA REDE DE AGUA | UN | 74.5 | SINAPI PE InsumosDezembro 5998
11379 | TE DE REDUCAO, PVC PBA, BBB, JE, DN 100 X 75 / DE 110 X 85 MM, PARA REDE DE AGUA | UN | 62.95 | SINAPI PE InsumosDezembro 5999
11493 | TE DE REDUCAO, PVC PBA, BBB, JE, DN 75 X 50 / DE 85 X 60 MM, PARA REDE DE AGUA | UN | 36.31 | SINAPI PE InsumosDezembro 6000
7106 | TE DE REDUCAO, PVC, SOLDAVEL, 90 GRAUS, 110 MM X 60 MM, PARA AGUA FRIA PREDIAL | UN | 144.34 | SINAPI PE InsumosDezembro 6001
7104 | TE DE REDUCAO, PVC, SOLDAVEL, 90 GRAUS, 25 MM X 20 MM, PARA AGUA FRIA PREDIAL | UN | 3.89 | SINAPI PE InsumosDezembro 6002
7136 | TE DE REDUCAO, PVC, SOLDAVEL, 90 GRAUS, 32 MM X 25 MM, PARA AGUA FRIA PREDIAL | UN | 6.77 | SINAPI PE InsumosDezembro 6003
7128 | TE DE REDUCAO, PVC, SOLDAVEL, 90 GRAUS, 40 MM X 32 MM, PARA AGUA FRIA PREDIAL | UN | 8.79 | SINAPI PE InsumosDezembro 6004
7108 | TE DE REDUCAO, PVC, SOLDAVEL, 90 GRAUS, 50 MM X 20 MM, PARA AGUA FRIA PREDIAL | UN | 8.77 | SINAPI PE InsumosDezembro 6005
7129 | TE DE REDUCAO, PVC, SOLDAVEL, 90 GRAUS, 50 MM X 25 MM, PARA AGUA FRIA PREDIAL | UN | 10.32 | SINAPI PE InsumosDezembro 6006
7130 | TE DE REDUCAO, PVC, SOLDAVEL, 90 GRAUS, 50 MM X 32 MM, PARA AGUA FRIA PREDIAL | UN | 14.99 | SINAPI PE InsumosDezembro 6007
7131 | TE DE REDUCAO, PVC, SOLDAVEL, 90 GRAUS, 50 MM X 40 MM, PARA AGUA FRIA PREDIAL | UN | 18.34 | SINAPI PE InsumosDezembro 6008
7132 | TE DE REDUCAO, PVC, SOLDAVEL, 90 GRAUS, 75 MM X 50 MM, PARA AGUA FRIA PREDIAL | UN | 43.17 | SINAPI PE InsumosDezembro 6009
7133 | TE DE REDUCAO, PVC, SOLDAVEL, 90 GRAUS, 85 MM X 60 MM, PARA AGUA FRIA PREDIAL | UN | 99.77 | SINAPI PE InsumosDezembro 6010
37420 | TE DE SERVICO INTEGRADO, EM POLIPROPILENO (PP), PARA TUBOS EM PEAD/PVC, 60 X 20 MM - LIGACAO PREDIAL DE AGUA | UN | 40.04 | SINAPI PE InsumosDezembro 6011
37421 | TE DE SERVICO INTEGRADO, EM POLIPROPILENO (PP), PARA TUBOS EM PEAD/PVC, 60 X 32 MM - LIGACAO PREDIAL DE AGUA | UN | 54.73 | SINAPI PE InsumosDezembro 6012
37422 | TE DE SERVICO INTEGRADO, EM POLIPROPILENO (PP), PARA TUBOS EM PEAD, 63 X 20 MM - LIGACAO PREDIAL DE AGUA | UN | 51.23 | SINAPI PE InsumosDezembro 6013
37443 | TE DE SERVICO, PEAD PE 100, DE 125 X 20 MM, PARA ELETROFUSAO | UN | 188.09 | SINAPI PE InsumosDezembro 6014
37444 | TE DE SERVICO, PEAD PE 100, DE 125 X 32 MM, PARA ELETROFUSAO | UN | 191.28 | SINAPI PE InsumosDezembro 6015
37445 | TE DE SERVICO, PEAD PE 100, DE 125 X 63 MM, PARA ELETROFUSAO | UN | 289.94 | SINAPI PE InsumosDezembro 6016
37446 | TE DE SERVICO, PEAD PE 100, DE 200 X 20 MM, PARA ELETROFUSAO | UN | 316.08 | SINAPI PE InsumosDezembro 6017
37447 | TE DE SERVICO, PEAD PE 100, DE 200 X 32 MM, PARA ELETROFUSAO | UN | 321.02 | SINAPI PE InsumosDezembro 6018
37448 | TE DE SERVICO, PEAD PE 100, DE 200 X 63 MM, PARA ELETROFUSAO | UN | 440.33 | SINAPI PE InsumosDezembro 6019
37440 | TE DE SERVICO, PEAD PE 100, DE 63 X 20 MM, PARA ELETROFUSAO | UN | 149.29 | SINAPI PE InsumosDezembro 6020
37441 | TE DE SERVICO, PEAD PE 100, DE 63 X 32 MM, PARA ELETROFUSAO | UN | 149.29 | SINAPI PE InsumosDezembro 6021
37442 | TE DE SERVICO, PEAD PE 100, DE 63 X 63 MM, PARA ELETROFUSAO | UN | 179.82 | SINAPI PE InsumosDezembro 6022
38017 | TE DE TRANSICAO, CPVC, SOLDAVEL, 15 MM X 1/2", PARA AGUA QUENTE | UN | 7.91 | SINAPI PE InsumosDezembro 6023
38018 | TE DE TRANSICAO, CPVC, SOLDAVEL, 22 MM X 1/2", PARA AGUA QUENTE | UN | 8.89 | SINAPI PE InsumosDezembro 6024
39895 | TE DUPLA CURVA BRONZE/LATAO (REF 764) SEM ANEL DE SOLDA, ROSCA F X BOLSA X ROSCA F, 1/2" X 15 X 1/2" | UN | 47.96 | SINAPI PE InsumosDezembro 6025
39896 | TE DUPLA CURVA BRONZE/LATAO (REF 764) SEM ANEL DE SOLDA, ROSCA F X BOLSA X ROSCA F, 3/4" X 22 X 3/4" | UN | 70.29 | SINAPI PE InsumosDezembro 6026
38873 | TE METALICO, PARA CONEXAO COM ANEL DESLIZANTE, DN 16 MM, EM TUBO PEX PARA INST. AGUA QUENTE/FRIA | UN | 14.64 | SINAPI PE InsumosDezembro 6027
38874 | TE METALICO, PARA CONEXAO COM ANEL DESLIZANTE, DN 20 MM, EM TUBO PEX PARA INST. AGUA QUENTE/FRIA | UN | 18.53 | SINAPI PE InsumosDezembro 6028
38875 | TE METALICO, PARA CONEXAO COM ANEL DESLIZANTE, DN 25 MM, EM TUBO PEX PARA INST. AGUA QUENTE/FRIA | UN | 29.37 | SINAPI PE InsumosDezembro 6029
38876 | TE METALICO, PARA CONEXAO COM ANEL DESLIZANTE, DN 32 MM, EM TUBO PEX PARA INST. AGUA QUENTE/FRIA | UN | 39.47 | SINAPI PE InsumosDezembro 6030
39000 | TE MISTURADOR COM INSERTO METALICO, FEMEA, PPR, DN 25 MM X 3/4", PARA AGUA QUENTE E FRIA PREDIAL | UN | 29.79 | SINAPI PE InsumosDezembro 6031
38674 | TE MISTURADOR DE TRANSICAO, CPVC, COM ROSCA, 22 MM X 3/4", PARA AGUA QUENTE | UN | 26.61 | SINAPI PE InsumosDezembro 6032
38019 | TE MISTURADOR, CPVC, SOLDAVEL, 15 MM, PARA AGUA QUENTE | UN | 5.63 | SINAPI PE InsumosDezembro 6033
38020 | TE MISTURADOR, CPVC, SOLDAVEL, 22 MM, PARA AGUA QUENTE | UN | 6.93 | SINAPI PE InsumosDezembro 6034
38454 | TE MISTURADOR, PPR, F/M/M, DN 20 X 20 MM, PARA AGUA QUENTE PREDIAL | UN | 11.17 | SINAPI PE InsumosDezembro 6035
38455 | TE MISTURADOR, PPR, F/M/M, DN 25 X 25 MM, PARA AGUA QUENTE PREDIAL | UN | 14.95 | SINAPI PE InsumosDezembro 6036
38462 | TE NORMAL, PPR, F/F/F, SOLDAVEL, 90 GRAUS, DN 110 X 110 X 110 MM, PARA AGUA QUENTE PREDIAL | UN | 241.08 | SINAPI PE InsumosDezembro 6037
36362 | TE NORMAL, PPR, F/F/F, SOLDAVEL, 90 GRAUS, DN 20 X 20 X 20 MM, PARA AGUA QUENTE PREDIAL | UN | 3.33 | SINAPI PE InsumosDezembro 6038
36298 | TE NORMAL, PPR, F/F/F, SOLDAVEL, 90 GRAUS, DN 25 X 25 X 25 MM, PARA AGUA QUENTE PREDIAL | UN | 2.86 | SINAPI PE InsumosDezembro 6039
38456 | TE NORMAL, PPR, F/F/F, SOLDAVEL, 90 GRAUS, DN 32 X 32 X 32 MM, PARA AGUA QUENTE PREDIAL | UN | 7.13 | SINAPI PE InsumosDezembro 6040
38457 | TE NORMAL, PPR, F/F/F, SOLDAVEL, 90 GRAUS, DN 40 X 40 X 40 MM, PARA AGUA QUENTE PREDIAL | UN | 12.99 | SINAPI PE InsumosDezembro 6041
38458 | TE NORMAL, PPR, F/F/F, SOLDAVEL, 90 GRAUS, DN 50 X 50 X 50 MM, PARA AGUA QUENTE PREDIAL | UN | 25.02 | SINAPI PE InsumosDezembro 6042
38459 | TE NORMAL, PPR, F/F/F, SOLDAVEL, 90 GRAUS, DN 63 X 63 X 63 MM, PARA AGUA QUENTE PREDIAL | UN | 39.34 | SINAPI PE InsumosDezembro 6043
38460 | TE NORMAL, PPR, F/F/F, SOLDAVEL, 90 GRAUS, DN 75 X 75 X 75 MM, PARA AGUA QUENTE PREDIAL | UN | 84.39 | SINAPI PE InsumosDezembro 6044
38461 | TE NORMAL, PPR, F/F/F, SOLDAVEL, 90 GRAUS, DN 90 X 90 X 90 MM, PARA AGUA QUENTE PREDIAL | UN | 113.25 | SINAPI PE InsumosDezembro 6045
7094 | TE PVC ROSCAVEL 90 GRAUS, 1", PARA AGUA FRIA PREDIAL | UN | 12.7 | SINAPI PE InsumosDezembro 6046
7116 | TE PVC SOLDAVEL, BBB, 90 GRAUS, DN 40 MM, PARA ESGOTO SECUNDARIO PREDIAL | UN | 2.58 | SINAPI PE InsumosDezembro 6047
7118 | TE PVC, ROSCAVEL, 90 GRAUS, 1 1/2", AGUA FRIA PREDIAL | UN | 26.12 | SINAPI PE InsumosDezembro 6048
7098 | TE PVC, ROSCAVEL, 90 GRAUS, 1/2", AGUA FRIA PREDIAL | UN | 3.88 | SINAPI PE InsumosDezembro 6049
7110 | TE PVC, ROSCAVEL, 90 GRAUS, 2", AGUA FRIA PREDIAL | UN | 49.66 | SINAPI PE InsumosDezembro 6050
7123 | TE PVC, ROSCAVEL, 90 GRAUS, 3/4", AGUA FRIA PREDIAL | UN | 4.69 | SINAPI PE InsumosDezembro 6051
7121 | TE PVC, SOLDAVEL, COM BUCHA DE LATAO NA BOLSA CENTRAL, 90 GRAUS, 20 MM X 1/2", PARA AGUA FRIA PREDIAL | UN | 9.29 | SINAPI PE InsumosDezembro 6052
7137 | TE PVC, SOLDAVEL, COM BUCHA DE LATAO NA BOLSA CENTRAL, 90 GRAUS, 25 MM X 1/2", PARA AGUA FRIA PREDIAL | UN | 10.14 | SINAPI PE InsumosDezembro 6053
7122 | TE PVC, SOLDAVEL, COM BUCHA DE LATAO NA BOLSA CENTRAL, 90 GRAUS, 25 MM X 3/4", PARA AGUA FRIA PREDIAL | UN | 11.16 | SINAPI PE InsumosDezembro 6054
7114 | TE PVC, SOLDAVEL, COM BUCHA DE LATAO NA BOLSA CENTRAL, 90 GRAUS, 32 MM X 3/4", PARA AGUA FRIA PREDIAL | UN | 12.98 | SINAPI PE InsumosDezembro 6055
7109 | TE PVC, SOLDAVEL, COM ROSCA NA BOLSA CENTRAL, 90 GRAUS, 20 MM X 1/2", PARA AGUA FRIA PREDIAL | UN | 2.57 | SINAPI PE InsumosDezembro 6056
7135 | TE PVC, SOLDAVEL, COM ROSCA NA BOLSA CENTRAL, 90 GRAUS, 25 MM X 1/2", PARA AGUA FRIA PREDIAL | UN | 5.27 | SINAPI PE InsumosDezembro 6057
37947 | TE PVC, SOLDAVEL, COM ROSCA NA BOLSA CENTRAL, 90 GRAUS, 25 MM X 3/4", PARA AGUA FRIA PREDIAL | UN | 4.28 | SINAPI PE InsumosDezembro 6058
7103 | TE PVC, SOLDAVEL, COM ROSCA NA BOLSA CENTRAL, 90 GRAUS, 32 MM X 3/4", PARA AGUA FRIA PREDIAL | UN | 13.96 | SINAPI PE InsumosDezembro 6059
40419 | TE RANHURADO EM FERRO FUNDIDO, DN 50 (2") | UN | 31.15 | SINAPI PE InsumosDezembro 6060
40420 | TE RANHURADO EM FERRO FUNDIDO, DN 65 (2 1/2") | UN | 45.45 | SINAPI PE InsumosDezembro 6061
40421 | TE RANHURADO EM FERRO FUNDIDO, DN 80 (3") | UN | 48.39 | SINAPI PE InsumosDezembro 6062
38905 | TE ROSCA FEMEA, METALICO, PARA CONEXAO COM ANEL DESLIZANTE, DN 16 MM X 1/2", EM TUBO PEX PARA INST. AGUA QUENTE/FRIA | UN | 18.94 | SINAPI PE InsumosDezembro 6063
38907 | TE ROSCA FEMEA, METALICO, PARA CONEXAO COM ANEL DESLIZANTE, DN 20 MM X 1/2", EM TUBO PEX PARA INST. AGUA QUENTE/FRIA | UN | 18.26 | SINAPI PE InsumosDezembro 6064
38910 | TE ROSCA FEMEA, METALICO, PARA CONEXAO COM ANEL DESLIZANTE, DN 25 MM X 3/4", EM TUBO PEX PARA INST. AGUA QUENTE/FRIA | UN | 21.36 | SINAPI PE InsumosDezembro 6065
11655 | TE SANITARIO DE REDUCAO, PVC, DN 100 X 50 MM, SERIE NORMAL, PARA ESGOTO PREDIAL | UN | 11.92 | SINAPI PE InsumosDezembro 6066
11656 | TE SANITARIO DE REDUCAO, PVC, DN 100 X 75 MM, SERIE NORMAL PARA ESGOTO PREDIAL | UN | 13.69 | SINAPI PE InsumosDezembro 6067
7091 | TE SANITARIO, PVC, DN 100 X 100 MM, SERIE NORMAL, PARA ESGOTO PREDIAL | UN | 11.21 | SINAPI PE InsumosDezembro 6068
37948 | TE SANITARIO, PVC, DN 40 X 40 MM, SERIE NORMAL, PARA ESGOTO PREDIAL | UN | 2.59 | SINAPI PE InsumosDezembro 6069
7097 | TE SANITARIO, PVC, DN 50 X 50 MM, SERIE NORMAL, PARA ESGOTO PREDIAL | UN | 5.27 | SINAPI PE InsumosDezembro 6070
11658 | TE SANITARIO, PVC, DN 75 X 75 MM, SERIE NORMAL PARA ESGOTO PREDIAL | UN | 11.64 | SINAPI PE InsumosDezembro 6071
7146 | TE SOLDAVEL, PVC, 90 GRAUS, 110 MM, PARA AGUA FRIA PREDIAL (NBR 5648) | UN | 169.97 | SINAPI PE InsumosDezembro 6072
7138 | TE SOLDAVEL, PVC, 90 GRAUS, 20 MM, PARA AGUA FRIA PREDIAL (NBR 5648) | UN | 1.07 | SINAPI PE InsumosDezembro 6073
7139 | TE SOLDAVEL, PVC, 90 GRAUS, 25 MM, PARA AGUA FRIA PREDIAL (NBR 5648) | UN | 1.22 | SINAPI PE InsumosDezembro 6074
7140 | TE SOLDAVEL, PVC, 90 GRAUS, 32 MM, PARA AGUA FRIA PREDIAL (NBR 5648) | UN | 3.82 | SINAPI PE InsumosDezembro 6075
7141 | TE SOLDAVEL, PVC, 90 GRAUS, 40 MM, PARA AGUA FRIA PREDIAL (NBR 5648) | UN | 9.35 | SINAPI PE InsumosDezembro 6076
7143 | TE SOLDAVEL, PVC, 90 GRAUS, 60 MM, PARA AGUA FRIA PREDIAL (NBR 5648) | UN | 31.38 | SINAPI PE InsumosDezembro 6077
7144 | TE SOLDAVEL, PVC, 90 GRAUS, 75 MM, PARA AGUA FRIA PREDIAL (NBR 5648) | UN | 58.22 | SINAPI PE InsumosDezembro 6078
7145 | TE SOLDAVEL, PVC, 90 GRAUS, 85 MM, PARA AGUA FRIA PREDIAL (NBR 5648) | UN | 79.16 | SINAPI PE InsumosDezembro 6079
7142 | TE SOLDAVEL, PVC, 90 GRAUS,50 MM, PARA AGUA FRIA PREDIAL (NBR 5648) | UN | 9.78 | SINAPI PE InsumosDezembro 6080
3593 | TE 45 GRAUS DE FERRO GALVANIZADO, COM ROSCA BSP, DE 1 1/2" | UN | 101.47 | SINAPI PE InsumosDezembro 6081
3588 | TE 45 GRAUS DE FERRO GALVANIZADO, COM ROSCA BSP, DE 1 1/4" | UN | 78.21 | SINAPI PE InsumosDezembro 6082
3585 | TE 45 GRAUS DE FERRO GALVANIZADO, COM ROSCA BSP, DE 1/2" | UN | 24.16 | SINAPI PE InsumosDezembro 6083
3587 | TE 45 GRAUS DE FERRO GALVANIZADO, COM ROSCA BSP, DE 1" | UN | 48.53 | SINAPI PE InsumosDezembro 6084
3590 | TE 45 GRAUS DE FERRO GALVANIZADO, COM ROSCA BSP, DE 2 1/2" | UN | 288.11 | SINAPI PE InsumosDezembro 6085
3589 | TE 45 GRAUS DE FERRO GALVANIZADO, COM ROSCA BSP, DE 2" | UN | 154.64 | SINAPI PE InsumosDezembro 6086
3586 | TE 45 GRAUS DE FERRO GALVANIZADO, COM ROSCA BSP, DE 3/4" | UN | 31.64 | SINAPI PE InsumosDezembro 6087
3592 | TE 45 GRAUS DE FERRO GALVANIZADO, COM ROSCA BSP, DE 3" | UN | 455.41 | SINAPI PE InsumosDezembro 6088
3591 | TE 45 GRAUS DE FERRO GALVANIZADO, COM ROSCA BSP, DE 4" | UN | 730.05 | SINAPI PE InsumosDezembro 6089
40396 | TE 90 GRAUS EM ACO CARBONO, SOLDAVEL, PRESSAO 3.000 LBS, DN 1 1/2" | UN | 132.28 | SINAPI PE InsumosDezembro 6090
40395 | TE 90 GRAUS EM ACO CARBONO, SOLDAVEL, PRESSAO 3.000 LBS, DN 1 1/4" | UN | 101.52 | SINAPI PE InsumosDezembro 6091
40392 | TE 90 GRAUS EM ACO CARBONO, SOLDAVEL, PRESSAO 3.000 LBS, DN 1/2" | UN | 32.66 | SINAPI PE InsumosDezembro 6092
40394 | TE 90 GRAUS EM ACO CARBONO, SOLDAVEL, PRESSAO 3.000 LBS, DN 1" | UN | 66.09 | SINAPI PE InsumosDezembro 6093
40398 | TE 90 GRAUS EM ACO CARBONO, SOLDAVEL, PRESSAO 3.000 LBS, DN 2 1/2" | UN | 424.39 | SINAPI PE InsumosDezembro 6094
40397 | TE 90 GRAUS EM ACO CARBONO, SOLDAVEL, PRESSAO 3.000 LBS, DN 2" | UN | 217.34 | SINAPI PE InsumosDezembro 6095
40393 | TE 90 GRAUS EM ACO CARBONO, SOLDAVEL, PRESSAO 3.000 LBS, DN 3/4" | UN | 42.07 | SINAPI PE InsumosDezembro 6096
40399 | TE 90 GRAUS EM ACO CARBONO, SOLDAVEL, PRESSAO 3.000 LBS, DN 3" | UN | 694.3 | SINAPI PE InsumosDezembro 6097
39322 | TE, PLASTICO, DN 16 MM, PARA CONEXAO COM CRIMPAGEM, EM TUBO PEX PARA INST. AGUA QUENTE/FRIA | UN | 9.01 | SINAPI PE InsumosDezembro 6098
39289 | TE, PLASTICO, DN 20 MM, PARA CONEXAO COM CRIMPAGEM, EM TUBO PEX PARA INST. AGUA QUENTE/FRIA | UN | 16.79 | SINAPI PE InsumosDezembro 6099
39290 | TE, PLASTICO, DN 25 MM, PARA CONEXAO COM CRIMPAGEM, EM TUBO PEX PARA INST. AGUA QUENTE/FRIA | UN | 28.35 | SINAPI PE InsumosDezembro 6100
39291 | TE, PLASTICO, DN 32 MM, PARA CONEXAO COM CRIMPAGEM, EM TUBO PEX PARA INST. AGUA QUENTE/FRIA | UN | 31.36 | SINAPI PE InsumosDezembro 6101
41892 | TE, PVC PBA, BBB, 90 GRAUS, DN 100 / DE 110 MM, PARA REDE DE AGUA | UN | 93.75 | SINAPI PE InsumosDezembro 6102
7048 | TE, PVC PBA, BBB, 90 GRAUS, DN 50 / DE 60 MM, PARA REDE DE AGUA | UN | 20.23 | SINAPI PE InsumosDezembro 6103
7088 | TE, PVC PBA, BBB, 90 GRAUS, DN 75 / DE 85 MM, PARA REDE DE AGUA | UN | 44.25 | SINAPI PE InsumosDezembro 6104
20179 | TE, PVC, SERIE R, 100 X 100 MM, PARA ESGOTO PREDIAL | UN | 30.69 | SINAPI PE InsumosDezembro 6105
20178 | TE, PVC, SERIE R, 100 X 75 MM, PARA ESGOTO PREDIAL | UN | 36.79 | SINAPI PE InsumosDezembro 6106
20180 | TE, PVC, SERIE R, 150 X 100 MM, PARA ESGOTO PREDIAL | UN | 60.71 | SINAPI PE InsumosDezembro 6107
20181 | TE, PVC, SERIE R, 150 X 150 MM, PARA ESGOTO PREDIAL | UN | 81.29 | SINAPI PE InsumosDezembro 6108
20177 | TE, PVC, SERIE R, 75 X 75 MM, PARA ESGOTO PREDIAL | UN | 20.11 | SINAPI PE InsumosDezembro 6109
7070 | TE, PVC, 90 GRAUS, BBB, JE, DN 200 MM, PARA REDE COLETORA ESGOTO | UN | 144.29 | SINAPI PE InsumosDezembro 6110
40945 | TECNICO DE EDIFICACOES (HORISTA) | H | 19.76 | SINAPI PE InsumosDezembro 6111
40946 | TECNICO DE EDIFICACOES (MENSALISTA) | MES | 3453.57 | SINAPI PE InsumosDezembro 6112
7153 | TECNICO EM LABORATORIO E CAMPO DE CONSTRUCAO CIVIL (HORISTA) | H | 22.65 | SINAPI PE InsumosDezembro 6113
41089 | TECNICO EM LABORATORIO E CAMPO DE CONSTRUCAO CIVIL (MENSALISTA) | MES | 3960.47 | SINAPI PE InsumosDezembro 6114
40943 | TECNICO EM SEGURANCA DO TRABALHO (HORISTA) | H | 21.64 | SINAPI PE InsumosDezembro 6115
40944 | TECNICO EM SEGURANCA DO TRABALHO (MENSALISTA) | MES | 3782.76 | SINAPI PE InsumosDezembro 6116
6175 | TECNICO EM SONDAGEM (HORISTA) | H | 41.77 | SINAPI PE InsumosDezembro 6117
41092 | TECNICO EM SONDAGEM (MENSALISTA) | MES | 7300.79 | SINAPI PE InsumosDezembro 6118
37712 | TELA ARAME GALVANIZADO REVESTIDO COM POLIMERO, MALHA HEXAGONAL DUPLA TORCAO, 8 X 10 CM (ZN/AL REVESTIDO COM POLIMERO), FIO *2,4* MM | M2 | 61.09 | SINAPI PE InsumosDezembro 6119
34558 | TELA DE ACO SOLDADA GALVANIZADA/ZINCADA PARA ALVENARIA, FIO D = *1,20 A 1,70* MM, MALHA 15 X 15 MM, (C X L) *50 X 10,5* CM | M | 2.97 | SINAPI PE InsumosDezembro 6120
34547 | TELA DE ACO SOLDADA GALVANIZADA/ZINCADA PARA ALVENARIA, FIO D = *1,20 A 1,70* MM, MALHA 15 X 15 MM, (C X L) *50 X 12* CM | M | 3.66 | SINAPI PE InsumosDezembro 6121
34548 | TELA DE ACO SOLDADA GALVANIZADA/ZINCADA PARA ALVENARIA, FIO D = *1,20 A 1,70* MM, MALHA 15 X 15 MM, (C X L) *50 X 17,5* CM | M | 6 | SINAPI PE InsumosDezembro 6122
34550 | TELA DE ACO SOLDADA GALVANIZADA/ZINCADA PARA ALVENARIA, FIO D = *1,20 A 1,70* MM, MALHA 15 X 15 MM, (C X L) *50 X 6* CM | M | 1.58 | SINAPI PE InsumosDezembro 6123
34557 | TELA DE ACO SOLDADA GALVANIZADA/ZINCADA PARA ALVENARIA, FIO D = *1,20 A 1,70* MM, MALHA 15 X 15 MM, (C X L) *50 X 7,5* CM | M | 2.31 | SINAPI PE InsumosDezembro 6124
37411 | TELA DE ACO SOLDADA GALVANIZADA/ZINCADA PARA ALVENARIA, FIO D = *1,24 MM, MALHA 25 X 25 MM | M2 | 16.93 | SINAPI PE InsumosDezembro 6125
39508 | TELA DE ACO SOLDADA NERVURADA, CA-60, L-159, (1,69 KG/M2), DIAMETRO DO FIO = 4,5 MM, LARGURA = 2,45 M, ESPACAMENTO DA MALHA = 30 X 10 CM | M2 | 9.51 | SINAPI PE InsumosDezembro 6126
39507 | TELA DE ACO SOLDADA NERVURADA, CA-60, Q-113, (1,8 KG/M2), DIAMETRO DO FIO = 3,8 MM, LARGURA = 2,45 M, ESPACAMENTO DA MALHA = 10 X 10 CM | M2 | 14.19 | SINAPI PE InsumosDezembro 6127
7155 | TELA DE ACO SOLDADA NERVURADA, CA-60, Q-138, (2,20 KG/M2), DIAMETRO DO FIO = 4,2 MM, LARGURA = 2,45 M, ESPACAMENTO DA MALHA = 10 X 10 CM | M2 | 18.22 | SINAPI PE InsumosDezembro 6128
42406 | TELA DE ACO SOLDADA NERVURADA, CA-60, Q-159, (2,52 KG/M2), DIAMETRO DO FIO = 4,5 MM, LARGURA = 2,45 M, ESPACAMENTO DA MALHA = 10 X 10 CM | M2 | 20.89 | SINAPI PE InsumosDezembro 6129
7156 | TELA DE ACO SOLDADA NERVURADA, CA-60, Q-196, (3,11 KG/M2), DIAMETRO DO FIO = 5,0 MM, LARGURA = 2,45 M, ESPACAMENTO DA MALHA = 10 X 10 CM | M2 | 26.14 | SINAPI PE InsumosDezembro 6130
43127 | TELA DE ACO SOLDADA NERVURADA, CA-60, Q-283 (4,48 KG/M2), DIAMETRO DO FIO = 6,0 MM, LARGURA = 2,45 X 6,00 M DE COMPRIMENTO, ESPACAMENTO DA MALHA = 10 X 10 CM | M2 | 37.41 | SINAPI PE InsumosDezembro 6131
10917 | TELA DE ACO SOLDADA NERVURADA, CA-60, Q-61, (0,97 KG/M2), DIAMETRO DO FIO = 3,4 MM, LARGURA = 2,45 M, ESPACAMENTO DA MALHA = 15 X 15 CM | M2 | 7.89 | SINAPI PE InsumosDezembro 6132
21141 | TELA DE ACO SOLDADA NERVURADA, CA-60, Q-92, (1,48 KG/M2), DIAMETRO DO FIO = 4,2 MM, LARGURA = 2,45 X 60 M DE COMPRIMENTO, ESPACAMENTO DA MALHA = 15 X 15 CM | M2 | 12.22 | SINAPI PE InsumosDezembro 6133
39509 | TELA DE ACO SOLDADA NERVURADA, CA-60, T-196, (2,11 KG/M2), DIAMETRO DO FIO = 5,0 MM, LARGURA = 2,45 M, ESPACAMENTO DA MALHA = 30 X 10 CM | M2 | 11.76 | SINAPI PE InsumosDezembro 6134
44529 | TELA DE ANIAGEM ( JUTA) | M2 | 10.77 | SINAPI PE InsumosDezembro 6135
7167 | TELA DE ARAME GALVANIZADA QUADRANGULAR / LOSANGULAR, FIO 2,11 MM (14 BWG), MALHA 5 X 5 CM, H = 2 M | M2 | 34.62 | SINAPI PE InsumosDezembro 6136
10928 | TELA DE ARAME GALVANIZADA QUADRANGULAR / LOSANGULAR, FIO 2,11 MM (14 BWG), MALHA 8 X 8 CM, H = 2 M | M2 | 19.89 | SINAPI PE InsumosDezembro 6137
10933 | TELA DE ARAME GALVANIZADA QUADRANGULAR / LOSANGULAR, FIO 2,77 MM (12 BWG), MALHA 10 X 10 CM, H = 2 M | M2 | 30 | SINAPI PE InsumosDezembro 6138
7158 | TELA DE ARAME GALVANIZADA QUADRANGULAR / LOSANGULAR, FIO 2,77 MM (12 BWG), MALHA 5 X 5 CM, H = 2 M | M2 | 50.88 | SINAPI PE InsumosDezembro 6139
10927 | TELA DE ARAME GALVANIZADA QUADRANGULAR / LOSANGULAR, FIO 2,77 MM (12 BWG), MALHA 8 X 8 CM, H = 2 M | M2 | 32.54 | SINAPI PE InsumosDezembro 6140
7162 | TELA DE ARAME GALVANIZADA QUADRANGULAR / LOSANGULAR, FIO 3,4 MM (10 BWG), MALHA 5 X 5 CM, H = 2 M | M2 | 79.62 | SINAPI PE InsumosDezembro 6141
10932 | TELA DE ARAME GALVANIZADA QUADRANGULAR / LOSANGULAR, FIO 4,19 MM (8 BWG), MALHA 5 X 5 CM, H = 2 M | M2 | 138.49 | SINAPI PE InsumosDezembro 6142
10937 | TELA DE ARAME GALVANIZADA REVESTIDA EM PVC, QUADRANGULAR / LOSANGULAR, FIO 2,11 MM (14 BWG), BITOLA FINAL = *2,8* MM, MALHA *8 X 8* CM, H = 2 M | M2 | 35.6 | SINAPI PE InsumosDezembro 6143
10935 | TELA DE ARAME GALVANIZADA REVESTIDA EM PVC, QUADRANGULAR / LOSANGULAR, FIO 2,77 MM (12 BWG), BITOLA FINAL = *3,8* MM, MALHA 7,5 X 7,5 CM, H = 2 M | M2 | 61.73 | SINAPI PE InsumosDezembro 6144
10931 | TELA DE ARAME GALVANIZADA, HEXAGONAL, FIO 0,56 MM (24 BWG), MALHA 1/2", H = 1 M | M2 | 17.36 | SINAPI PE InsumosDezembro 6145
7164 | TELA DE ARAME ONDULADA, FIO *2,77* MM (12 BWG), MALHA 5 X 5 CM, H = 2 M | M2 | 57.46 | SINAPI PE InsumosDezembro 6146
36887 | TELA DE FIBRA DE VIDRO, ACABAMENTO ANTI-ALCALINO, MALHA 10 X 10 MM | M2 | 13.4 | SINAPI PE InsumosDezembro 6147
34630 | TELA EM MALHA HEXAGONAL DE DUPLA TORCAO 8 X 10 CM (ZN/AL REVESTIDO COM POLIMERO), FIO 2,7 MM, COM GEOMANTA OU BIOMANTA, DIMENSOES 4,0 X 2,0 X 0,6 M, COM INCLINACAO DE 70 GRAUS, PARA SOLO REFORCADO | UN | 992.96 | SINAPI PE InsumosDezembro 6148
7161 | TELA EM METAL PARA ESTUQUE (DEPLOYE) | M2 | 7.15 | SINAPI PE InsumosDezembro 6149
7170 | TELA FACHADEIRA EM POLIETILENO, ROLO DE 3 X 100 M (L X C), COR BRANCA, SEM LOGOMARCA - PARA PROTECAO DE OBRAS | M2 | 3.24 | SINAPI PE InsumosDezembro 6150
37524 | TELA PLASTICA LARANJA, TIPO TAPUME PARA SINALIZACAO, MALHA RETANGULAR, ROLO 1.20 X 50 M (L X C) | M | 2.96 | SINAPI PE InsumosDezembro 6151
37525 | TELA PLASTICA TECIDA LISTRADA BRANCA E LARANJA, TIPO GUARDA CORPO, EM POLIETILENO MONOFILADO, ROLO 1,20 X 50 M (L X C) | M | 4.05 | SINAPI PE InsumosDezembro 6152
36789 | TELHA CERAMICA TIPO AMERICANA, COMPRIMENTO DE *45* CM, RENDIMENTO DE *12* TELHAS/M2 | UN | 2.06 | SINAPI PE InsumosDezembro 6153
7173 | TELHA DE BARRO / CERAMICA, NAO ESMALTADA, TIPO COLONIAL, CANAL, PLAN, PAULISTA, COMPRIMENTO DE *44 A 50* CM, RENDIMENTO DE COBERTURA DE *26* TELHAS/M2 | MIL | 1335 | SINAPI PE InsumosDezembro 6154
7175 | TELHA DE BARRO / CERAMICA, NAO ESMALTADA, TIPO ROMANA, AMERICANA, PORTUGUESA, FRANCESA, COMPRIMENTO DE *41* CM, RENDIMENTO DE *16* TELHAS/M2 | UN | 1.51 | SINAPI PE InsumosDezembro 6155
40741 | TELHA DE CONCRETO TIPO CLASSICA, COR CINZA, COMPRIMENTO DE *42* CM, RENDIMENTO DE *10* TELHAS/M2 | UN | 2.95 | SINAPI PE InsumosDezembro 6156
7184 | TELHA DE FIBRA DE VIDRO ONDULADA INCOLOR, E = 0,6 MM, DE *0,50 X 2,44* M | M2 | 52.54 | SINAPI PE InsumosDezembro 6157
34458 | TELHA DE FIBROCIMENTO E = 6 MM, DE 3,00 X 1,06 M (SEM AMIANTO) | UN | 194.44 | SINAPI PE InsumosDezembro 6158
34464 | TELHA DE FIBROCIMENTO E = 6 MM, DE 4,10 X 1,06 M (SEM AMIANTO) | UN | 289.43 | SINAPI PE InsumosDezembro 6159
34468 | TELHA DE FIBROCIMENTO E = 6 MM, DE 4,60 X 1,06 M (SEM AMIANTO) | UN | 364.9 | SINAPI PE InsumosDezembro 6160
34473 | TELHA DE FIBROCIMENTO E = 8 MM, DE 3,00 X 1,06 M (SEM AMIANTO) | UN | 221.36 | SINAPI PE InsumosDezembro 6161
34480 | TELHA DE FIBROCIMENTO E = 8 MM, DE 4,10 X 1,06 M (SEM AMIANTO) | UN | 409.07 | SINAPI PE InsumosDezembro 6162
34486 | TELHA DE FIBROCIMENTO E = 8 MM, DE 4,60 X 1,06 M (SEM AMIANTO) | UN | 484.33 | SINAPI PE InsumosDezembro 6163
7190 | TELHA DE FIBROCIMENTO ONDULADA E = 4 MM, DE 1,22 X 0,50 M (SEM AMIANTO) | UN | 16.17 | SINAPI PE InsumosDezembro 6164
34417 | TELHA DE FIBROCIMENTO ONDULADA E = 4 MM, DE 2,13 X 0,50 M (SEM AMIANTO) | UN | 25.88 | SINAPI PE InsumosDezembro 6165
7213 | TELHA DE FIBROCIMENTO ONDULADA E = 4 MM, DE 2,44 X 0,50 M (SEM AMIANTO) | M2 | 23.73 | SINAPI PE InsumosDezembro 6166
7195 | TELHA DE FIBROCIMENTO ONDULADA E = 6 MM, DE 1,53 X 1,10 M (SEM AMIANTO) | UN | 69.68 | SINAPI PE InsumosDezembro 6167
7186 | TELHA DE FIBROCIMENTO ONDULADA E = 6 MM, DE 1,83 X 1,10 M (SEM AMIANTO) | UN | 75.9 | SINAPI PE InsumosDezembro 6168
7194 | TELHA DE FIBROCIMENTO ONDULADA E = 6 MM, DE 2,44 X 1,10 M (SEM AMIANTO) | M2 | 34.99 | SINAPI PE InsumosDezembro 6169
7197 | TELHA DE FIBROCIMENTO ONDULADA E = 6 MM, DE 3,66 X 1,10 M (SEM AMIANTO) | UN | 147.7 | SINAPI PE InsumosDezembro 6170
7192 | TELHA DE FIBROCIMENTO ONDULADA E = 8 MM, DE 1,53 X 1,10 M (SEM AMIANTO) | UN | 132.33 | SINAPI PE InsumosDezembro 6171
7193 | TELHA DE FIBROCIMENTO ONDULADA E = 8 MM, DE 1,83 X 1,10 M (SEM AMIANTO) | UN | 148.98 | SINAPI PE InsumosDezembro 6172
7189 | TELHA DE FIBROCIMENTO ONDULADA E = 8 MM, DE 2,44 X 1,10 M (SEM AMIANTO) | UN | 173.13 | SINAPI PE InsumosDezembro 6173
34402 | TELHA DE FIBROCIMENTO ONDULADA E = 8 MM, DE 3,66 X 1,10 M (SEM AMIANTO) | UN | 244.43 | SINAPI PE InsumosDezembro 6174
7245 | TELHA DE VIDRO TIPO FRANCESA, *39 X 23* CM | UN | 34.78 | SINAPI PE InsumosDezembro 6175
34425 | TELHA ESTRUTURAL DE FIBROCIMENTO 1 ABA, DE 0,52 X 2,00 M (SEM AMIANTO) | UN | 157.02 | SINAPI PE InsumosDezembro 6176
7223 | TELHA ESTRUTURAL DE FIBROCIMENTO 1 ABA, DE 0,52 X 2,50 M (SEM AMIANTO) | UN | 174.98 | SINAPI PE InsumosDezembro 6177
7234 | TELHA ESTRUTURAL DE FIBROCIMENTO 1 ABA, DE 0,52 X 3,60 M (SEM AMIANTO) | UN | 264.05 | SINAPI PE InsumosDezembro 6178
7224 | TELHA ESTRUTURAL DE FIBROCIMENTO 1 ABA, DE 0,52 X 4,00 M (SEM AMIANTO) | UN | 321.68 | SINAPI PE InsumosDezembro 6179
7225 | TELHA ESTRUTURAL DE FIBROCIMENTO 1 ABA, DE 0,52 X 5,00 M (SEM AMIANTO) | UN | 344.92 | SINAPI PE InsumosDezembro 6180
7226 | TELHA ESTRUTURAL DE FIBROCIMENTO 1 ABA, DE 0,52 X 5,50 M (SEM AMIANTO) | UN | 368.08 | SINAPI PE InsumosDezembro 6181
7227 | TELHA ESTRUTURAL DE FIBROCIMENTO 1 ABA, DE 0,52 X 6,50 M (SEM AMIANTO) | UN | 418.98 | SINAPI PE InsumosDezembro 6182
7212 | TELHA ESTRUTURAL DE FIBROCIMENTO 1 ABA, DE 0,52 X 7,20 M (SEM AMIANTO) | UN | 460.35 | SINAPI PE InsumosDezembro 6183
7229 | TELHA ESTRUTURAL DE FIBROCIMENTO 2 ABAS, DE 1,00 X 3,00 M (SEM AMIANTO) | UN | 291.8 | SINAPI PE InsumosDezembro 6184
7230 | TELHA ESTRUTURAL DE FIBROCIMENTO 2 ABAS, DE 1,00 X 4,60 M (SEM AMIANTO) | UN | 485.79 | SINAPI PE InsumosDezembro 6185
7231 | TELHA ESTRUTURAL DE FIBROCIMENTO 2 ABAS, DE 1,00 X 6,00 M (SEM AMIANTO) | UN | 689.13 | SINAPI PE InsumosDezembro 6186
7220 | TELHA ESTRUTURAL DE FIBROCIMENTO 2 ABAS, DE 1,00 X 7,40 M (SEM AMIANTO) | UN | 850.66 | SINAPI PE InsumosDezembro 6187
34447 | TELHA ESTRUTURAL DE FIBROCIMENTO 2 ABAS, DE 1,00 X 8,20 M (SEM AMIANTO) | UN | 951.17 | SINAPI PE InsumosDezembro 6188
7233 | TELHA ESTRUTURAL DE FIBROCIMENTO 2 ABAS, DE 1,00 X 9,20 M (SEM AMIANTO) | UN | 1091.14 | SINAPI PE InsumosDezembro 6189
40740 | TELHA GALVALUME COM ISOLAMENTO TERMOACUSTICO EM ESPUMA RIGIDA DE POLIURETANO (PU) INJETADO, ESPESSURA DE 30 MM, DENSIDADE DE 35 KG/M3, REVESTIMENTO EM TELHA TRAPEZOIDAL NAS DUAS FACES COM ESPESSURA DE 0,50 MM CADA, ACABAMENTO NATURAL (NAO INCLUI ACESSORIOS DE FIXACAO) | M2 | 148.52 | SINAPI PE InsumosDezembro 6190
25007 | TELHA ONDULADA EM ACO ZINCADO, ALTURA DE 17 MM, ESPESSURA DE 0,50 MM, LARGURA UTIL DE APROXIMADAMENTE 985 MM, SEM PINTURA | M2 | 42.5 | SINAPI PE InsumosDezembro 6191
43071 | TELHA TERMOISOLANTE REVESTIDA EM ACO GALVALUME, FACE SUPERIOR TRAPEZOIDAL E FACE INFERIOR PLANA (NAO INCLUI ACESSORIOS DE FIXACAO), REVEST COM ESPESSURA DE 0,50 MM, COM PRE-PINTURA DE COR BRANCA NAS DUAS FACES, NUCLEO EM POLIIOCIANURATO (PIR) COM ESPESSURA DE 50 MM | M2 | 167.24 | SINAPI PE InsumosDezembro 6192
39520 | TELHA TERMOISOLANTE REVESTIDA EM ACO GALVANIZADO, FACE SUPERIOR EM TELHA TRAPEZOIDAL E FACE INFERIOR EM CHAPA PLANA (SEM ACESSORIOS DE FIXACAO), REVESTIMENTO COM ESPESSURA DE 0,50 MM COM PRE-PINTURA NAS DUAS FACES, NUCLEO EM POLIESTIRENO (EPS) DE 30 MM | M2 | 136.44 | SINAPI PE InsumosDezembro 6193
39521 | TELHA TERMOISOLANTE REVESTIDA EM ACO GALVANIZADO, FACE SUPERIOR EM TELHA TRAPEZOIDAL E FACE INFERIOR EM CHAPA PLANA (SEM ACESSORIOS DE FIXACAO), REVESTIMENTO COM ESPESSURA DE 0,50 MM COM PRE-PINTURA NAS DUAS FACES, NUCLEO EM POLIESTIRENO (EPS) DE 50 MM | M2 | 140.9 | SINAPI PE InsumosDezembro 6194
39522 | TELHA TERMOISOLANTE REVESTIDA EM ACO GALVANIZADO, FACES SUPERIOR E INFERIOR EM TELHA TRAPEZOIDAL (SEM ACESSORIOS DE FIXACAO), REVESTIMENTO COM ESPESSURA DE 0,50 MM COM PRE-PINTURA NAS DUAS FACES, NUCLEO EM POLIESTIRENO (EPS) DE 50 MM | M2 | 145.49 | SINAPI PE InsumosDezembro 6195
7243 | TELHA TRAPEZOIDAL EM ACO ZINCADO, SEM PINTURA, ALTURA DE APROXIMADAMENTE 40 MM, ESPESSURA DE 0,50 MM E LARGURA UTIL DE 980 MM | M2 | 44.41 | SINAPI PE InsumosDezembro 6196
11067 | TELHA TRAPEZOIDAL EM ALUMINIO, ALTURA DE *38* MM E ESPESSURA DE 0,5 MM (LARGURA TOTAL DE 1056 MM E COMPRIMENTO DE 5000 MM) | UN | 464.22 | SINAPI PE InsumosDezembro 6197
11068 | TELHA TRAPEZOIDAL EM ALUMINIO, ALTURA DE *38* MM E ESPESSURA DE 0,7 MM (LARGURA TOTAL DE 1056 MM E COMPRIMENTO DE 5000 MM) | UN | 586.47 | SINAPI PE InsumosDezembro 6198
7246 | TELHA VIDRO TIPO CANAL OU COLONIAL, C = 46 A 50 CM | UN | 38.41 | SINAPI PE InsumosDezembro 6199
12869 | TELHADOR / TELHADISTA (HORISTA) | H | 16.99 | SINAPI PE InsumosDezembro 6200
41097 | TELHADOR / TELHADISTA (MENSALISTA) | MES | 2972.66 | SINAPI PE InsumosDezembro 6201
1574 | TERMINAL A COMPRESSAO EM COBRE ESTANHADO PARA CABO 10 MM2, 1 FURO E 1 COMPRESSAO, PARA PARAFUSO DE FIXACAO M6 | UN | 2.27 | SINAPI PE InsumosDezembro 6202
1581 | TERMINAL A COMPRESSAO EM COBRE ESTANHADO PARA CABO 120 MM2, 1 FURO E 1 COMPRESSAO, PARA PARAFUSO DE FIXACAO M12 | UN | 15.76 | SINAPI PE InsumosDezembro 6203
1575 | TERMINAL A COMPRESSAO EM COBRE ESTANHADO PARA CABO 16 MM2, 1 FURO E 1 COMPRESSAO, PARA PARAFUSO DE FIXACAO M6 | UN | 2.7 | SINAPI PE InsumosDezembro 6204
1570 | TERMINAL A COMPRESSAO EM COBRE ESTANHADO PARA CABO 2,5 MM2, 1 FURO E 1 COMPRESSAO, PARA PARAFUSO DE FIXACAO M5 | UN | 1.35 | SINAPI PE InsumosDezembro 6205
1576 | TERMINAL A COMPRESSAO EM COBRE ESTANHADO PARA CABO 25 MM2, 1 FURO E 1 COMPRESSAO, PARA PARAFUSO DE FIXACAO M8 | UN | 3.73 | SINAPI PE InsumosDezembro 6206
1577 | TERMINAL A COMPRESSAO EM COBRE ESTANHADO PARA CABO 35 MM2, 1 FURO E 1 COMPRESSAO, PARA PARAFUSO DE FIXACAO M8 | UN | 4.21 | SINAPI PE InsumosDezembro 6207
1571 | TERMINAL A COMPRESSAO EM COBRE ESTANHADO PARA CABO 4 MM2, 1 FURO E 1 COMPRESSAO, PARA PARAFUSO DE FIXACAO M5 | UN | 1.76 | SINAPI PE InsumosDezembro 6208
1578 | TERMINAL A COMPRESSAO EM COBRE ESTANHADO PARA CABO 50 MM2, 1 FURO E 1 COMPRESSAO, PARA PARAFUSO DE FIXACAO M8 | UN | 7.3 | SINAPI PE InsumosDezembro 6209
1573 | TERMINAL A COMPRESSAO EM COBRE ESTANHADO PARA CABO 6 MM2, 1 FURO E 1 COMPRESSAO, PARA PARAFUSO DE FIXACAO M6 | UN | 2.1 | SINAPI PE InsumosDezembro 6210
1579 | TERMINAL A COMPRESSAO EM COBRE ESTANHADO PARA CABO 70 MM2, 1 FURO E 1 COMPRESSAO, PARA PARAFUSO DE FIXACAO M10 | UN | 9.1 | SINAPI PE InsumosDezembro 6211
1580 | TERMINAL A COMPRESSAO EM COBRE ESTANHADO PARA CABO 95 MM2, 1 FURO E 1 COMPRESSAO, PARA PARAFUSO DE FIXACAO M12 | UN | 11.2 | SINAPI PE InsumosDezembro 6212
39321 | TERMINAL DE VENTILACAO, 100 MM, SERIE NORMAL, ESGOTO PREDIAL | UN | 15.37 | SINAPI PE InsumosDezembro 6213
39319 | TERMINAL DE VENTILACAO, 50 MM, SERIE NORMAL, ESGOTO PREDIAL | UN | 6.4 | SINAPI PE InsumosDezembro 6214
39320 | TERMINAL DE VENTILACAO, 75 MM, SERIE NORMAL, ESGOTO PREDIAL | UN | 12.3 | SINAPI PE InsumosDezembro 6215
1591 | TERMINAL METALICO A PRESSAO PARA 1 CABO DE 120 MM2, COM 1 FURO DE FIXACAO | UN | 34.75 | SINAPI PE InsumosDezembro 6216
1547 | TERMINAL METALICO A PRESSAO PARA 1 CABO DE 150 A 185 MM2, COM 2 FUROS PARA FIXACAO | UN | 182.07 | SINAPI PE InsumosDezembro 6217
38196 | TERMINAL METALICO A PRESSAO PARA 1 CABO DE 150 MM2, COM 1 FURO DE FIXACAO | UN | 35.46 | SINAPI PE InsumosDezembro 6218
1543 | TERMINAL METALICO A PRESSAO PARA 1 CABO DE 16 A 25 MM2, COM 2 FUROS PARA FIXACAO | UN | 37.68 | SINAPI PE InsumosDezembro 6219
1585 | TERMINAL METALICO A PRESSAO PARA 1 CABO DE 16 MM2, COM 1 FURO DE FIXACAO | UN | 7.3 | SINAPI PE InsumosDezembro 6220
1593 | TERMINAL METALICO A PRESSAO PARA 1 CABO DE 185 MM2, COM 1 FURO DE FIXACAO | UN | 38.75 | SINAPI PE InsumosDezembro 6221
11838 | TERMINAL METALICO A PRESSAO PARA 1 CABO DE 240 MM2, COM 1 FURO DE FIXACAO | UN | 51.14 | SINAPI PE InsumosDezembro 6222
1594 | TERMINAL METALICO A PRESSAO PARA 1 CABO DE 25 A 35 MM2, COM 2 FUROS PARA FIXACAO | UN | 51.7 | SINAPI PE InsumosDezembro 6223
1586 | TERMINAL METALICO A PRESSAO PARA 1 CABO DE 25 MM2, COM 1 FURO DE FIXACAO | UN | 9.23 | SINAPI PE InsumosDezembro 6224
11839 | TERMINAL METALICO A PRESSAO PARA 1 CABO DE 300 MM2, COM 1 FURO DE FIXACAO | UN | 74.41 | SINAPI PE InsumosDezembro 6225
1587 | TERMINAL METALICO A PRESSAO PARA 1 CABO DE 35 MM2, COM 1 FURO DE FIXACAO | UN | 9.4 | SINAPI PE InsumosDezembro 6226
1545 | TERMINAL METALICO A PRESSAO PARA 1 CABO DE 50 A 70 MM2, COM 2 FUROS PARA FIXACAO | UN | 89.28 | SINAPI PE InsumosDezembro 6227
1588 | TERMINAL METALICO A PRESSAO PARA 1 CABO DE 50 MM2, COM 1 FURO DE FIXACAO | UN | 12.9 | SINAPI PE InsumosDezembro 6228
1535 | TERMINAL METALICO A PRESSAO PARA 1 CABO DE 6 A 10 MM2, COM 1 FURO DE FIXACAO | UN | 7.43 | SINAPI PE InsumosDezembro 6229
1589 | TERMINAL METALICO A PRESSAO PARA 1 CABO DE 70 MM2, COM 1 FURO DE FIXACAO | UN | 13.31 | SINAPI PE InsumosDezembro 6230
1546 | TERMINAL METALICO A PRESSAO PARA 1 CABO DE 95 A 120 MM2, COM 2 FUROS PARA FIXACAO | UN | 150.67 | SINAPI PE InsumosDezembro 6231
1590 | TERMINAL METALICO A PRESSAO PARA 1 CABO DE 95 MM2, COM 1 FURO DE FIXACAO | UN | 23.43 | SINAPI PE InsumosDezembro 6232
1542 | TERMINAL METALICO A PRESSAO 1 CABO, PARA CABOS DE 4 A 10 MM2, COM 2 FUROS PARA FIXACAO | UN | 31.04 | SINAPI PE InsumosDezembro 6233
38415 | TERMOFUSORA PARA TUBOS E CONEXOES EM PPR COM DIAMETROS DE 20 A 63 MM, POTENCIA DE 800 W, TENSAO 220 V | UN | 853.6 | SINAPI PE InsumosDezembro 6234
38414 | TERMOFUSORA PARA TUBOS E CONEXOES EM PPR COM DIAMETROS DE 75 A 110 MM, POTENCIA DE *1100* W, TENSAO 220 V | UN | 1198.04 | SINAPI PE InsumosDezembro 6235
38128 | TERRA VEGETAL (ENSACADA) | KG | 0.62 | SINAPI PE InsumosDezembro 6236
7253 | TERRA VEGETAL (GRANEL) | M3 | 132.85 | SINAPI PE InsumosDezembro 6237
4806 | TESTEIRA ANTIDERRAPANTE PARA PISO VINILICO *5 X 2,5* CM, E = 2 MM | M | 23.87 | SINAPI PE InsumosDezembro 6238
34401 | TIJOLO CERAMICO LAMINADO DE *5,5 X 11 X 23* CM (L X A X C) | UN | 1.43 | SINAPI PE InsumosDezembro 6239
7260 | TIJOLO CERAMICO MACICO APARENTE DE *6 X 12 X 24* CM (L X A X C) | UN | 1.27 | SINAPI PE InsumosDezembro 6240
7256 | TIJOLO CERAMICO MACICO APARENTE 2 FUROS DE *6,5 X 10 X 20* CM (L X A X C) | UN | 1.26 | SINAPI PE InsumosDezembro 6241
7258 | TIJOLO CERAMICO MACICO COMUM DE *5 X 10 X 20* CM (L X A X C) | UN | 0.51 | SINAPI PE InsumosDezembro 6242
34400 | TIJOLO CERAMICO REFRATARIO DE *2,5 X 11,4 X 22,9* CM (L X A X C) | UN | 2.2 | SINAPI PE InsumosDezembro 6243
10617 | TIJOLO CERAMICO REFRATARIO DE *6,3 X 11,4 X 22,9* CM (L X A X C) | UN | 4.21 | SINAPI PE InsumosDezembro 6244
44261 | TIL CONDOMINIAL, PVC, DN 100 X 100 MM, PARA REDE COLETORA DE ESGOTO | UN | 102.16 | SINAPI PE InsumosDezembro 6245
7274 | TIL PARA LIGACAO PREDIAL, EM PVC, JE, BBB, DN 100 X 100 MM, PARA REDE COLETORA ESGOTO | UN | 49.46 | SINAPI PE InsumosDezembro 6246
44326 | TIL RADIAL, PVC, JE, BBB, DN 300 X 200 MM, PARA REDE COLETORA DE ESGOTO (NBR 10.569) | UN | 1068.24 | SINAPI PE InsumosDezembro 6247
154 | TINTA / REVESTIMENTO A BASE DE RESINA EPOXI COM ALCATRAO, BICOMPONENTE | L | 79.19 | SINAPI PE InsumosDezembro 6248
38121 | TINTA A BASE DE RESINA ACRILICA EMULSIONADA EM AGUA, PARA SINALIZACAO HORIZONTAL VIARIA (NBR 13699:2012) | L | 23.08 | SINAPI PE InsumosDezembro 6249
43776 | TINTA A OLEO BRILHANTE, PARA MADEIRAS E METAIS | L | 30.16 | SINAPI PE InsumosDezembro 6250
7343 | TINTA ACRILICA A BASE DE SOLVENTE, PARA SINALIZACAO HORIZONTAL VIARIA (NBR 11862) | L | 20.42 | SINAPI PE InsumosDezembro 6251
7348 | TINTA ACRILICA PREMIUM PARA PISO | L | 22.8 | SINAPI PE InsumosDezembro 6252
7313 | TINTA ASFALTICA IMPERMEABILIZANTE DILUIDA EM SOLVENTE, PARA MATERIAIS CIMENTICIOS, METAL E MADEIRA | L | 22.09 | SINAPI PE InsumosDezembro 6253
7319 | TINTA ASFALTICA IMPERMEABILIZANTE DISPERSA EM AGUA, PARA MATERIAIS CIMENTICIOS | L | 12.64 | SINAPI PE InsumosDezembro 6254
7314 | TINTA BORRACHA CLORADA, ACABAMENTO SEMIBRILHO, QUALQUER COR | L | 91.4 | SINAPI PE InsumosDezembro 6255
7304 | TINTA EPOXI BASE AGUA PREMIUM, BRANCA | L | 89.37 | SINAPI PE InsumosDezembro 6256
43649 | TINTA ESMALTE BASE AGUA PREMIUM ACETINADO | L | 46.22 | SINAPI PE InsumosDezembro 6257
43650 | TINTA ESMALTE BASE AGUA PREMIUM BRILHANTE | L | 43.68 | SINAPI PE InsumosDezembro 6258
7311 | TINTA ESMALTE SINTETICO PREMIUM ACETINADO | L | 44.74 | SINAPI PE InsumosDezembro 6259
7292 | TINTA ESMALTE SINTETICO PREMIUM BRILHANTE | L | 43.32 | SINAPI PE InsumosDezembro 6260
7293 | TINTA ESMALTE SINTETICO PREMIUM DE DUPLA ACAO GRAFITE FOSCO PARA SUPERFICIES METALICAS FERROSAS | L | 47.92 | SINAPI PE InsumosDezembro 6261
7306 | TINTA ESMALTE SINTETICO PREMIUM DE EFEITO PROTETOR DE SUPERFICIE METALICA ALUMINIO | L | 52.89 | SINAPI PE InsumosDezembro 6262
7288 | TINTA ESMALTE SINTETICO PREMIUM FOSCO | L | 43.91 | SINAPI PE InsumosDezembro 6263
43625 | TINTA ESMALTE SINTETICO STANDARD ACETINADO | L | 35.46 | SINAPI PE InsumosDezembro 6264
43647 | TINTA ESMALTE SINTETICO STANDARD BRILHANTE | L | 32.21 | SINAPI PE InsumosDezembro 6265
43648 | TINTA ESMALTE SINTETICO STANDARD FOSCO | L | 31.08 | SINAPI PE InsumosDezembro 6266
35693 | TINTA LATEX ACRILICA ECONOMICA, COR BRANCA | L | 14.18 | SINAPI PE InsumosDezembro 6267
7356 | TINTA LATEX ACRILICA PREMIUM, COR BRANCO FOSCO | L | 33.99 | SINAPI PE InsumosDezembro 6268
35692 | TINTA LATEX ACRILICA STANDARD, COR BRANCA | L | 22.25 | SINAPI PE InsumosDezembro 6269
43624 | TINTA LATEX ACRILICA SUPER PREMIUM, COR BRANCO FOSCO | L | 41.43 | SINAPI PE InsumosDezembro 6270
7342 | TINTA MINERAL IMPERMEAVEL EM PO, BRANCA | KG | 2.42 | SINAPI PE InsumosDezembro 6271
7350 | TINTA/RESINA ACRILICA PREMIUM PARA CERAMICA, PEDRAS E OUTROS | L | 49.06 | SINAPI PE InsumosDezembro 6272
39574 | TIRANTE COM ELO, EM ARAME GALVANIZADO RIGIDO, NUMERO 10, COMPRIMENTO 2000 MM, PARA PENDURAL DE FORRO REMOVIVEL | UN | 4.03 | SINAPI PE InsumosDezembro 6273
11060 | TIRANTE EM FERRO GALVANIZADO PARA CONTRAVENTAMENTO DE TELHA CANALETE 90, 1/4" X 400 MM | UN | 34.75 | SINAPI PE InsumosDezembro 6274
37401 | TOALHEIRO PLASTICO TIPO DISPENSER PARA PAPEL TOALHA INTERFOLHADO | UN | 92.55 | SINAPI PE InsumosDezembro 6275
7525 | TOMADA INDUSTRIAL DE EMBUTIR 3P+T 30 A, 440 V, COM TRAVA, COM PLACA | UN | 45.69 | SINAPI PE InsumosDezembro 6276
7524 | TOMADA INDUSTRIAL DE EMBUTIR 3P+T 30 A, 440 V, COM TRAVA, SEM PLACA | UN | 43.06 | SINAPI PE InsumosDezembro 6277
38105 | TOMADA PARA ANTENA DE TV, CABO COAXIAL DE 9 MM (APENAS MODULO) | UN | 11.06 | SINAPI PE InsumosDezembro 6278
38084 | TOMADA PARA ANTENA DE TV, CABO COAXIAL DE 9 MM, CONJUNTO MONTADO PARA EMBUTIR 4" X 2" (PLACA + SUPORTE + MODULO) | UN | 15.71 | SINAPI PE InsumosDezembro 6279
38103 | TOMADA RJ11, 2 FIOS (APENAS MODULO) | UN | 16.6 | SINAPI PE InsumosDezembro 6280
38082 | TOMADA RJ11, 2 FIOS, CONJUNTO MONTADO PARA EMBUTIR 4" X 2" (PLACA + SUPORTE + MODULO) | UN | 20.45 | SINAPI PE InsumosDezembro 6281
38104 | TOMADA RJ45, 8 FIOS, CAT 5E (APENAS MODULO) | UN | 32.51 | SINAPI PE InsumosDezembro 6282
38083 | TOMADA RJ45, 8 FIOS, CAT 5E, CONJUNTO MONTADO PARA EMBUTIR 4" X 2" (PLACA + SUPORTE + MODULO) | UN | 36.1 | SINAPI PE InsumosDezembro 6283
38101 | TOMADA 2P+T 10A, 250V (APENAS MODULO) | UN | 7.9 | SINAPI PE InsumosDezembro 6284
7528 | TOMADA 2P+T 10A, 250V, CONJUNTO MONTADO PARA EMBUTIR 4" X 2" (PLACA + SUPORTE + MODULO) | UN | 9.28 | SINAPI PE InsumosDezembro 6285
12147 | TOMADA 2P+T 10A, 250V, CONJUNTO MONTADO PARA SOBREPOR 4" X 2" (CAIXA + MODULO) | UN | 14.15 | SINAPI PE InsumosDezembro 6286
38075 | TOMADA 2P+T 20A 250V, CONJUNTO MONTADO PARA EMBUTIR 4" X 2" (PLACA + SUPORTE + MODULO) | UN | 16.07 | SINAPI PE InsumosDezembro 6287
38102 | TOMADA 2P+T 20A, 250V (APENAS MODULO) | UN | 10.1 | SINAPI PE InsumosDezembro 6288
38076 | TOMADAS (2 MODULOS) 2P+T 10A, 250V, CONJUNTO MONTADO PARA EMBUTIR 4" X 2" (PLACA + SUPORTE + MODULOS) | UN | 18.02 | SINAPI PE InsumosDezembro 6289
7592 | TOPOGRAFO (HORISTA) | H | 25.01 | SINAPI PE InsumosDezembro 6290
40820 | TOPOGRAFO (MENSALISTA) | MES | 4370.92 | SINAPI PE InsumosDezembro 6291
11826 | TORNEIRA DE BOIA BALAO METALICO, VAZAO TOTAL, PARA CAIXA D'AGUA, AGUA QUENTE, ROSCA 1/2 ", COM HASTE, TORNEIRA E BALAO METALICOS | UN | 39.31 | SINAPI PE InsumosDezembro 6292
7606 | TORNEIRA DE BOIA BALAO METALICO, VAZAO TOTAL, PARA CAIXA D'AGUA, AGUA QUENTE, ROSCA 3/4 ", COM HASTE, TORNEIRA E BALAO METALICOS | UN | 47.28 | SINAPI PE InsumosDezembro 6293
11763 | TORNEIRA DE BOIA CONVENCIONAL PARA CAIXA D'AGUA, AGUA FRIA, 1.1/2", COM HASTE E TORNEIRA METALICOS E BALAO PLASTICO | UN | 103.25 | SINAPI PE InsumosDezembro 6294
11764 | TORNEIRA DE BOIA CONVENCIONAL PARA CAIXA D'AGUA, AGUA FRIA, 1.1/4", COM HASTE E TORNEIRA METALICOS E BALAO PLASTICO | UN | 84.71 | SINAPI PE InsumosDezembro 6295
11829 | TORNEIRA DE BOIA CONVENCIONAL PARA CAIXA D'AGUA, AGUA FRIA, 1/2", COM HASTE E TORNEIRA METALICOS E BALAO PLASTICO | UN | 20.47 | SINAPI PE InsumosDezembro 6296
11830 | TORNEIRA DE BOIA CONVENCIONAL PARA CAIXA D'AGUA, AGUA FRIA, 3/4", COM HASTE E TORNEIRA METALICOS E BALAO PLASTICO | UN | 22.11 | SINAPI PE InsumosDezembro 6297
11825 | TORNEIRA DE BOIA CONVENCIONAL PARA CAIXA D'AGUA, 1", AGUA FRIA, COM HASTE E TORNEIRA METALICOS E BALAO PLASTICO | UN | 49.74 | SINAPI PE InsumosDezembro 6298
11767 | TORNEIRA DE BOIA CONVENCIONAL PARA CAIXA D'AGUA, 2", AGUA FRIA, COM HASTE E TORNEIRA METALICOS E BALAO PLASTICO | UN | 132.47 | SINAPI PE InsumosDezembro 6299
11766 | TORNEIRA DE BOIA VAZAO TOTAL PARA CAIXA D'AGUA, AGUA FRIA, BITOLA 1/2", COM HASTE E TORNEIRA METALICOS E BALAO PLASTICO | UN | 30.88 | SINAPI PE InsumosDezembro 6300
11765 | TORNEIRA DE BOIA VAZAO TOTAL PARA CAIXA D'AGUA, AGUA FRIA, BITOLA 1", COM HASTE E TORNEIRA METALICOS E BALAO PLASTICO | UN | 56.45 | SINAPI PE InsumosDezembro 6301
11824 | TORNEIRA DE BOIA VAZAO TOTAL PARA CAIXA D'AGUA, AGUA FRIA, BITOLA 3/4", COM HASTE E TORNEIRA METALICOS E BALAO PLASTICO | UN | 36.32 | SINAPI PE InsumosDezembro 6302
44045 | TORNEIRA DE MESA PARA LAVATORIO, METALICA CROMADA, COM MISTURADOR MONOCOMANDO, BICA BAIXA (REF 2875) | UN | 306.36 | SINAPI PE InsumosDezembro 6303
39702 | TORNEIRA DE MESA PARA LAVATORIO, METALICA CROMADA, COM SENSOR DE APROXIMACAO ELETRICO, BIVOLT | UN | 2034.67 | SINAPI PE InsumosDezembro 6304
13415 | TORNEIRA DE MESA/BANCADA, PARA LAVATORIO, FIXA, METALICA CROMADA, PADRAO POPULAR, 1/2" OU 3/4" (REF 1193) | UN | 66.8 | SINAPI PE InsumosDezembro 6305
7602 | TORNEIRA DE METAL AMARELO, PARA TANQUE / JARDIM, DE PAREDE, COM BICO PLASTICO, CANO CURTO, AREA EXTERNA, PADRAO POPULAR / USO GERAL, 1/2" OU 3/4" (REF 1128) | UN | 42.63 | SINAPI PE InsumosDezembro 6306
7603 | TORNEIRA DE METAL AMARELO, PARA TANQUE / JARDIM, DE PAREDE, SEM BICO, CANO CURTO, PADRAO POPULAR / USO GERAL, 1/2" OU 3/4" (REF 1120) | UN | 36.16 | SINAPI PE InsumosDezembro 6307
11777 | TORNEIRA ELETRICA DE PAREDE, PLASTICA, BICA ALTA, PARA COZINHA, 5500 W (110/220 V) | UN | 206.54 | SINAPI PE InsumosDezembro 6308
13417 | TORNEIRA METALICA CROMADA CANO CURTO, SEM BICO, SEM AREJADOR, DE PAREDE, PARA TANQUE E USO GERAL, 1/2" OU 3/4" (REF 1143) | UN | 87 | SINAPI PE InsumosDezembro 6309
36791 | TORNEIRA METALICA CROMADA DE MESA PARA LAVATORIO, BICA ALTA, COM AREJADOR (REF 1195) | UN | 130.57 | SINAPI PE InsumosDezembro 6310
36795 | TORNEIRA METALICA CROMADA DE MESA PARA LAVATORIO, COM SENSOR DE PRESENCA A PILHA, COM AREJADOR EMBUTIDO | UN | 1650.95 | SINAPI PE InsumosDezembro 6311
36796 | TORNEIRA METALICA CROMADA DE MESA, PARA LAVATORIO, TEMPORIZADA PRESSAO FECHAMENTO AUTOMATICO, BICA BAIXA | UN | 137.19 | SINAPI PE InsumosDezembro 6312
36792 | TORNEIRA METALICA CROMADA DE PAREDE LONGA PARA LAVATORIO, COM AREJADOR, ACIONAMENTO ALAVANCA, 1/4 DE VOLTA (REF 1178) | UN | 173.79 | SINAPI PE InsumosDezembro 6313
11773 | TORNEIRA METALICA CROMADA DE PAREDE, PARA COZINHA, BICA MOVEL, COM AREJADOR, 1/2" OU 3/4" (REF 1167 / 1168) | UN | 115.69 | SINAPI PE InsumosDezembro 6314
11762 | TORNEIRA METALICA CROMADA PARA JARDIM / TANQUE, COM BICO PLASTICO, CANO LONGO, DE PAREDE, PADRAO POPULAR / USO GERAL, 1/2" OU 3/4" (REF 1153 / 1130) | UN | 54.87 | SINAPI PE InsumosDezembro 6315
7604 | TORNEIRA METALICA CROMADA PARA TANQUE / JARDIM, SEM BICO, CANO LONGO, DE PAREDE, PADRAO POPULAR / USO GERAL, 1/2" OU 3/4" (REF 1126) | UN | 46.46 | SINAPI PE InsumosDezembro 6316
13984 | TORNEIRA METALICA CROMADA, CANO CURTO, COM AREJADOR, SEM BICO PLASTICO, DE PAREDE, PARA USO GERAL, 1/2" OU 3/4" (REF 1152 / 1154) | UN | 67.52 | SINAPI PE InsumosDezembro 6317
11772 | TORNEIRA METALICA CROMADA, DE MESA/BANCADA, PARA COZINHA, BICA MOVEL, COM AREJADOR, 1/2" OU 3/4" (REF 1167 / 1168) | UN | 116.05 | SINAPI PE InsumosDezembro 6318
13983 | TORNEIRA METALICA CROMADA, RETA, DE PAREDE, PARA COZINHA, COM AREJADOR, PADRAO POPULAR, 1/2" OU 3/4" (REF 1159 / 1160) | UN | 87.89 | SINAPI PE InsumosDezembro 6319
13416 | TORNEIRA METALICA CROMADA, RETA, DE PAREDE, PARA COZINHA, SEM BICO, SEM AREJADOR, PADRAO POPULAR, 1/2" OU 3/4" (REF 1158) | UN | 78.06 | SINAPI PE InsumosDezembro 6320
40329 | TORNEIRA PLASTICA DE BOIA CONVENCIONAL PARA CAIXA DE AGUA, AGUA FRIA, 3/4 ", COM HASTE METALICA E COM TORNEIRA E BALAO PLASTICOS (PADRAO POPULAR) | UN | 12.83 | SINAPI PE InsumosDezembro 6321
11823 | TORNEIRA PLASTICA DE BOIA PARA CAIXA DE DESCARGA, 1/2", BALAO E TORNEIRA PLASTICOS, COM HASTE METALICA | UN | 5.4 | SINAPI PE InsumosDezembro 6322
11822 | TORNEIRA PLASTICA DE MESA, BICA MOVEL, PARA COZINHA 1/2" | UN | 30.84 | SINAPI PE InsumosDezembro 6323
11831 | TORNEIRA PLASTICA PARA TANQUE 1/2" OU 3/4" COM BICO PARA MANGUEIRA | UN | 18.56 | SINAPI PE InsumosDezembro 6324
7613 | TRANSFORMADOR TRIFASICO DE DISTRIBUICAO, POTENCIA DE 1000 KVA, TENSAO NOMINAL DE 15 KV, TENSAO SECUNDARIA DE 220/127V, EM OLEO ISOLANTE TIPO MINERAL | UN | 120102.67 | SINAPI PE InsumosDezembro 6325
7619 | TRANSFORMADOR TRIFASICO DE DISTRIBUICAO, POTENCIA DE 112,5 KVA, TENSAO NOMINAL DE 15 KV, TENSAO SECUNDARIA DE 220/127V, EM OLEO ISOLANTE TIPO MINERAL | UN | 18565.3 | SINAPI PE InsumosDezembro 6326
12076 | TRANSFORMADOR TRIFASICO DE DISTRIBUICAO, POTENCIA DE 15 KVA, TENSAO NOMINAL DE 15 KV, TENSAO SECUNDARIA DE 220/127V, EM OLEO ISOLANTE TIPO MINERAL | UN | 8516.19 | SINAPI PE InsumosDezembro 6327
7614 | TRANSFORMADOR TRIFASICO DE DISTRIBUICAO, POTENCIA DE 150 KVA, TENSAO NOMINAL DE 15 KV, TENSAO SECUNDARIA DE 220/127V, EM OLEO ISOLANTE TIPO MINERAL | UN | 23415.27 | SINAPI PE InsumosDezembro 6328
7618 | TRANSFORMADOR TRIFASICO DE DISTRIBUICAO, POTENCIA DE 1500 KVA, TENSAO NOMINAL DE 15 KV, TENSAO SECUNDARIA DE 220/127V, EM OLEO ISOLANTE TIPO MINERAL | UN | 151865.64 | SINAPI PE InsumosDezembro 6329
7620 | TRANSFORMADOR TRIFASICO DE DISTRIBUICAO, POTENCIA DE 225 KVA, TENSAO NOMINAL DE 15 KV, TENSAO SECUNDARIA DE 220/127V, EM OLEO ISOLANTE TIPO MINERAL | UN | 32848.17 | SINAPI PE InsumosDezembro 6330
7610 | TRANSFORMADOR TRIFASICO DE DISTRIBUICAO, POTENCIA DE 30 KVA, TENSAO NOMINAL DE 15 KV, TENSAO SECUNDARIA DE 220/127V, EM OLEO ISOLANTE TIPO MINERAL | UN | 10401.92 | SINAPI PE InsumosDezembro 6331
7615 | TRANSFORMADOR TRIFASICO DE DISTRIBUICAO, POTENCIA DE 300 KVA, TENSAO NOMINAL DE 15 KV, TENSAO SECUNDARIA DE 220/127V, EM OLEO ISOLANTE TIPO MINERAL | UN | 38322.87 | SINAPI PE InsumosDezembro 6332
7617 | TRANSFORMADOR TRIFASICO DE DISTRIBUICAO, POTENCIA DE 45 KVA, TENSAO NOMINAL DE 15 KV, TENSAO SECUNDARIA DE 220/127V, EM OLEO ISOLANTE TIPO MINERAL | UN | 11618.52 | SINAPI PE InsumosDezembro 6333
7616 | TRANSFORMADOR TRIFASICO DE DISTRIBUICAO, POTENCIA DE 500 KVA, TENSAO NOMINAL DE 15 KV, TENSAO SECUNDARIA DE 220/127V, EM OLEO ISOLANTE TIPO MINERAL | UN | 62536.84 | SINAPI PE InsumosDezembro 6334
7611 | TRANSFORMADOR TRIFASICO DE DISTRIBUICAO, POTENCIA DE 75 KVA, TENSAO NOMINAL DE 15 KV, TENSAO SECUNDARIA DE 220/127V, EM OLEO ISOLANTE TIPO MINERAL | UN | 15025 | SINAPI PE InsumosDezembro 6335
7612 | TRANSFORMADOR TRIFASICO DE DISTRIBUICAO, POTENCIA DE 750 KVA, TENSAO NOMINAL DE 15 KV, TENSAO SECUNDARIA DE 220/127V, EM OLEO ISOLANTE TIPO MINERAL | UN | 85779.97 | SINAPI PE InsumosDezembro 6336
37371 | TRANSPORTE - HORISTA (COLETADO CAIXA - ENCARGOS COMPLEMENTARES) | H | 0.57 | SINAPI PE InsumosDezembro 6337
40861 | TRANSPORTE - MENSALISTA (COLETADO CAIXA - ENCARGOS COMPLEMENTARES) | MES | 108.15 | SINAPI PE InsumosDezembro 6338
36510 | TRATOR DE ESTEIRAS, POTENCIA BRUTA DE 133 HP, PESO OPERACIONAL DE 14 T, COM LAMINA COM CAPACIDADE DE 3,00 M3 | UN | 1041590.17 | SINAPI PE InsumosDezembro 6339
25020 | TRATOR DE ESTEIRAS, POTENCIA BRUTA DE 347 HP, PESO OPERACIONAL DE 38,5 T, COM ESCARIFICADOR E LAMINA COM CAPACIDADE DE 4,70M3 | UN | 4290985.04 | SINAPI PE InsumosDezembro 6340
7622 | TRATOR DE ESTEIRAS, POTENCIA DE 100 HP, PESO OPERACIONAL DE 9,4 T, COM LAMINA COM CAPACIDADE DE 2,19 M3 | UN | 1010494.7 | SINAPI PE InsumosDezembro 6341
7624 | TRATOR DE ESTEIRAS, POTENCIA DE 150 HP, PESO OPERACIONAL DE 16,7 T, COM RODA MOTRIZ ELEVADA E LAMINA COM CONTATO DE 3,18M3 | UN | 1310000 | SINAPI PE InsumosDezembro 6342
7625 | TRATOR DE ESTEIRAS, POTENCIA DE 170 HP, PESO OPERACIONAL DE 19 T, COM LAMINA COM CAPACIDADE DE 5,2 M3 | UN | 1301987.64 | SINAPI PE InsumosDezembro 6343
7623 | TRATOR DE ESTEIRAS, POTENCIA DE 347 HP, PESO OPERACIONAL DE 38,5 T, COM LAMINA COM CAPACIDADE DE 8,70M3 | UN | 4290985.04 | SINAPI PE InsumosDezembro 6344
36508 | TRATOR DE ESTEIRAS, POTENCIA NO VOLANTE DE 200 HP, PESO OPERACIONAL DE 20,1 T, COM RODA MOTRIZ ELEVADA E LAMINA COM CAPACIDADE DE 3,89 M3 | UN | 1929826.23 | SINAPI PE InsumosDezembro 6345
36509 | TRATOR DE ESTEIRAS, POTENCIA 125 HP, PESO OPERACIONAL DE 12,9 T, COM LAMINA COM CAPACIDADE DE 2,7 M3 | UN | 1057614.61 | SINAPI PE InsumosDezembro 6346
13238 | TRATOR DE PNEUS COM POTENCIA DE 105 CV, TRACAO 4 X 4, PESO COM LASTRO DE 5775 KG | UN | 292266.98 | SINAPI PE InsumosDezembro 6347
36511 | TRATOR DE PNEUS COM POTENCIA DE 122 CV, TRACAO 4 X 4, PESO COM LASTRO DE 4510 KG | UN | 338658.57 | SINAPI PE InsumosDezembro 6348
36515 | TRATOR DE PNEUS COM POTENCIA DE 15 CV, PESO COM LASTRO DE 1160 KG | UN | 99741.9 | SINAPI PE InsumosDezembro 6349
10598 | TRATOR DE PNEUS COM POTENCIA DE 50 CV, TRACAO 4 X 2, PESO COM LASTRO DE 2714 KG | UN | 161746.57 | SINAPI PE InsumosDezembro 6350
7640 | TRATOR DE PNEUS COM POTENCIA DE 85 CV, TRACAO 4 X 4, PESO COM LASTRO DE 4675 KG | UN | 248195 | SINAPI PE InsumosDezembro 6351
36513 | TRATOR DE PNEUS COM POTENCIA DE 85 CV, TURBO, PESO COM LASTRO DE 4900 KG | UN | 239090.63 | SINAPI PE InsumosDezembro 6352
36514 | TRATOR DE PNEUS COM POTENCIA DE 95 CV, TRACAO 4 X 4, PESO MAXIMO DE 5225 KG | UN | 266751.62 | SINAPI PE InsumosDezembro 6353
11572 | TRAVA / PRENDEDOR DE PORTA, EM LATAO CROMADO, MONTADO EM PISO | UN | 33.77 | SINAPI PE InsumosDezembro 6354
36149 | TRAVA-QUEDAS EM ACO PARA CORDA DE 12 MM, EXTENSOR DE 25 X 300 MM, COM MOSQUETAO TIPO GANCHO TRAVA DUPLA | UN | 190.35 | SINAPI PE InsumosDezembro 6355
42407 | TRELICA NERVURADA (ESPACADOR), ALTURA = 120,0 MM, DIAMETRO DOS BANZOS INFERIORES E SUPERIOR = 6,0 MM, DIAMETRO DA DIAGONAL = 4,2 MM | M | 5.96 | SINAPI PE InsumosDezembro 6356
11581 | TRILHO PANTOGRAFICO CONCAVO, TIPO U, EM ALUMINIO, COM DIMENSOES DE APROX *35 X 35* MM, PARA ROLDANA DE PORTA DE CORRER | M | 22.29 | SINAPI PE InsumosDezembro 6357
43605 | TRILHO PANTOGRAFICO RETO, EM ALUMINIO, TIPO U, COM DIMENSOES DE *38 X 38* MM PARA PORTA DE CORRER | M | 45.61 | SINAPI PE InsumosDezembro 6358
11580 | TRILHO QUADRADO FRIZADO PARA RODIZIO (VERGALHAO MACICO), EM ALUMINIO, COM DIMENSOES DE *6 X 6* MM | M | 8.94 | SINAPI PE InsumosDezembro 6359
10743 | TROLEY MANUAL CAPACIDADE 1 T | UN | 802.12 | SINAPI PE InsumosDezembro 6360
39848 | TUBO / MANGUEIRA PRETA EM POLIETILENO, LINHA PESADA OU REFORCADA, TIPO ESPAGUETE, PARA INJECAO DE CALDA DE CIMENTO, D = 1/2", ESPESSURA 1,5 MM | M | 1.78 | SINAPI PE InsumosDezembro 6361
20999 | TUBO ACO CARBONO COM COSTURA, NBR 5580, CLASSE L, DN = 15 MM, E = 2,25 MM, 1,06 KG/M | M | 10.74 | SINAPI PE InsumosDezembro 6362
21001 | TUBO ACO CARBONO COM COSTURA, NBR 5580, CLASSE L, DN = 25 MM, E = 2,65 MM, 2,02 KG/M | M | 20.05 | SINAPI PE InsumosDezembro 6363
21003 | TUBO ACO CARBONO COM COSTURA, NBR 5580, CLASSE L, DN = 40 MM, E = 3,0 MM, 3,34 KG/M | M | 32.95 | SINAPI PE InsumosDezembro 6364
21006 | TUBO ACO CARBONO COM COSTURA, NBR 5580, CLASSE L, DN = 80 MM, E = 3,35 MM, 7,07 KG/M | M | 69.92 | SINAPI PE InsumosDezembro 6365
21019 | TUBO ACO CARBONO COM COSTURA, NBR 5580, CLASSE M, DN = 25 MM, E = 3,35 MM, *2,50* KG//M | M | 24.3 | SINAPI PE InsumosDezembro 6366
21021 | TUBO ACO CARBONO COM COSTURA, NBR 5580, CLASSE M, DN = 40 MM, E = 3,35 MM, *3,71* KG//M | M | 38.42 | SINAPI PE InsumosDezembro 6367
21024 | TUBO ACO CARBONO COM COSTURA, NBR 5580, CLASSE M, DN = 80 MM, E = 4,05 MM, *8,47* KG/M | M | 82.32 | SINAPI PE InsumosDezembro 6368
40624 | TUBO ACO CARBONO SEM COSTURA 1 1/2", E= *3,68 MM, SCHEDULE 40, 4,05 KG/M | M | 108.73 | SINAPI PE InsumosDezembro 6369
42575 | TUBO ACO CARBONO SEM COSTURA 1 1/4", E= *3,56 MM, SCHEDULE 40, *3,38* KG/M | M | 99.77 | SINAPI PE InsumosDezembro 6370
13127 | TUBO ACO CARBONO SEM COSTURA 1/2", E= *2,77 MM, SCHEDULE 40, *1,27 KG/M | M | 48.49 | SINAPI PE InsumosDezembro 6371
13137 | TUBO ACO CARBONO SEM COSTURA 1/2", E= *3,73 MM, SCHEDULE 80, *1,62 KG/M | M | 64.35 | SINAPI PE InsumosDezembro 6372
42574 | TUBO ACO CARBONO SEM COSTURA 1", E= *3,38 MM, SCHEDULE 40, *2,50* KG/M | M | 74.45 | SINAPI PE InsumosDezembro 6373
20989 | TUBO ACO CARBONO SEM COSTURA 14", E= *11,13 MM, SCHEDULE 40, *94,55 KG/M | M | 2305.53 | SINAPI PE InsumosDezembro 6374
21147 | TUBO ACO CARBONO SEM COSTURA 2 1/2", E = 5,16 MM, SCHEDULE 40 (8,62 KG/M) | M | 216.17 | SINAPI PE InsumosDezembro 6375
21148 | TUBO ACO CARBONO SEM COSTURA 2", E= *3,91* MM, SCHEDULE 40, *5,43* KG/M | M | 133.42 | SINAPI PE InsumosDezembro 6376
20984 | TUBO ACO CARBONO SEM COSTURA 20", E= *12,70 MM, SCHEDULE 30, *154,97 KG/M | M | 4423.86 | SINAPI PE InsumosDezembro 6377
13042 | TUBO ACO CARBONO SEM COSTURA 20", E= *6,35 MM, SCHEDULE 10, *78,46 KG/M | M | 2451.47 | SINAPI PE InsumosDezembro 6378
21150 | TUBO ACO CARBONO SEM COSTURA 3/4", E= *2,87 MM, SCHEDULE 40, *1,69 KG/M | M | 66.16 | SINAPI PE InsumosDezembro 6379
13141 | TUBO ACO CARBONO SEM COSTURA 3/4", E= *3,91 MM, SCHEDULE 80, *2,19 KG/M. | M | 83.35 | SINAPI PE InsumosDezembro 6380
42576 | TUBO ACO CARBONO SEM COSTURA 3", E= *5,49 MM, SCHEDULE 40, *11,28* KG/M | M | 272.16 | SINAPI PE InsumosDezembro 6381
21151 | TUBO ACO CARBONO SEM COSTURA 4", E= *6,02 MM, SCHEDULE 40, *16,06 KG/M | M | 395.99 | SINAPI PE InsumosDezembro 6382
13142 | TUBO ACO CARBONO SEM COSTURA 4", E= *8,56 MM, SCHEDULE 80, *22,31 KG/M | M | 566.1 | SINAPI PE InsumosDezembro 6383
42577 | TUBO ACO CARBONO SEM COSTURA 5", E= *6,55 MM, SCHEDULE 40, *21,75* KG/M | M | 621.16 | SINAPI PE InsumosDezembro 6384
20994 | TUBO ACO CARBONO SEM COSTURA 6", E= *10,97 MM, SCHEDULE 80, *42,56 KG/M | M | 1067.34 | SINAPI PE InsumosDezembro 6385
7672 | TUBO ACO CARBONO SEM COSTURA 6", E= 7,11 MM, SCHEDULE 40, *28,26 KG/M | M | 699.22 | SINAPI PE InsumosDezembro 6386
20995 | TUBO ACO CARBONO SEM COSTURA 8", E= *12,70 MM, SCHEDULE 80, *64,64 KG/M | M | 1402.69 | SINAPI PE InsumosDezembro 6387
7690 | TUBO ACO CARBONO SEM COSTURA 8", E= *6,35 MM, SCHEDULE 20, *33,27 KG/M | M | 811.27 | SINAPI PE InsumosDezembro 6388
20980 | TUBO ACO CARBONO SEM COSTURA 8", E= *7,04 MM, SCHEDULE 30, *36,75 KG/M | M | 885.02 | SINAPI PE InsumosDezembro 6389
7661 | TUBO ACO CARBONO SEM COSTURA 8", E= *8,18 MM, SCHEDULE 40, *42,55 KG/M | M | 1052.8 | SINAPI PE InsumosDezembro 6390
21016 | TUBO ACO GALVANIZADO COM COSTURA, CLASSE LEVE, DN 100 MM (4"), E = 3,75 MM, *10,55* KG/M (NBR 5580) | M | 135.05 | SINAPI PE InsumosDezembro 6391
21008 | TUBO ACO GALVANIZADO COM COSTURA, CLASSE LEVE, DN 15 MM (1/2"), E = 2,25 MM, *1,2* KG/M (NBR 5580) | M | 15.77 | SINAPI PE InsumosDezembro 6392
21009 | TUBO ACO GALVANIZADO COM COSTURA, CLASSE LEVE, DN 20 MM (3/4"), E = 2,25 MM, *1,3* KG/M (NBR 5580) | M | 20.54 | SINAPI PE InsumosDezembro 6393
21010 | TUBO ACO GALVANIZADO COM COSTURA, CLASSE LEVE, DN 25 MM (1"), E = 2,65 MM, *2,11* KG/M (NBR 5580) | M | 27.58 | SINAPI PE InsumosDezembro 6394
21011 | TUBO ACO GALVANIZADO COM COSTURA, CLASSE LEVE, DN 32 MM (1 1/4"), E = 2,65 MM, *2,71* KG/M (NBR 5580) | M | 40.2 | SINAPI PE InsumosDezembro 6395
21012 | TUBO ACO GALVANIZADO COM COSTURA, CLASSE LEVE, DN 40 MM (1 1/2"), E = 3,00 MM, *3,48* KG/M (NBR 5580) | M | 44.42 | SINAPI PE InsumosDezembro 6396
21013 | TUBO ACO GALVANIZADO COM COSTURA, CLASSE LEVE, DN 50 MM (2"), E = 3,00 MM, *4,40* KG/M (NBR 5580) | M | 57.97 | SINAPI PE InsumosDezembro 6397
21014 | TUBO ACO GALVANIZADO COM COSTURA, CLASSE LEVE, DN 65 MM (2 1/2"), E = 3,35 MM, * 6,23* KG/M (NBR 5580) | M | 81.11 | SINAPI PE InsumosDezembro 6398
21015 | TUBO ACO GALVANIZADO COM COSTURA, CLASSE LEVE, DN 80 MM (3"), E = 3,35 MM, *7,32* KG/M (NBR 5580) | M | 93.18 | SINAPI PE InsumosDezembro 6399
7697 | TUBO ACO GALVANIZADO COM COSTURA, CLASSE MEDIA, DN 1.1/2", E = *3,25* MM, PESO *3,61* KG/M (NBR 5580) | M | 44.46 | SINAPI PE InsumosDezembro 6400
7698 | TUBO ACO GALVANIZADO COM COSTURA, CLASSE MEDIA, DN 1.1/4", E = *3,25* MM, PESO *3,14* KG/M (NBR 5580) | M | 38.27 | SINAPI PE InsumosDezembro 6401
7691 | TUBO ACO GALVANIZADO COM COSTURA, CLASSE MEDIA, DN 1/2", E = *2,65* MM, PESO *1,22* KG/M (NBR 5580) | M | 16.17 | SINAPI PE InsumosDezembro 6402
40626 | TUBO ACO GALVANIZADO COM COSTURA, CLASSE MEDIA, DN 1", E = 3,38 MM, PESO 2,50 KG/M (NBR 5580) | M | 30.35 | SINAPI PE InsumosDezembro 6403
7701 | TUBO ACO GALVANIZADO COM COSTURA, CLASSE MEDIA, DN 2.1/2", E = *3,65* MM, PESO *6,51* KG/M (NBR 5580) | M | 79.57 | SINAPI PE InsumosDezembro 6404
7696 | TUBO ACO GALVANIZADO COM COSTURA, CLASSE MEDIA, DN 2", E = *3,65* MM, PESO *5,10* KG/M (NBR 5580) | M | 64.12 | SINAPI PE InsumosDezembro 6405
7700 | TUBO ACO GALVANIZADO COM COSTURA, CLASSE MEDIA, DN 3/4", E = *2,65* MM, PESO *1,58* KG/M (NBR 5580) | M | 20.45 | SINAPI PE InsumosDezembro 6406
7694 | TUBO ACO GALVANIZADO COM COSTURA, CLASSE MEDIA, DN 3", E = *4,05* MM, PESO *8,47* KG/M (NBR 5580) | M | 107.08 | SINAPI PE InsumosDezembro 6407
7693 | TUBO ACO GALVANIZADO COM COSTURA, CLASSE MEDIA, DN 4", E = 4,50* MM, PESO 12,10* KG/M (NBR 5580) | M | 147.47 | SINAPI PE InsumosDezembro 6408
7692 | TUBO ACO GALVANIZADO COM COSTURA, CLASSE MEDIA, DN 5", E = *5,40* MM, PESO *17,80* KG/M (NBR 5580) | M | 220.79 | SINAPI PE InsumosDezembro 6409
7695 | TUBO ACO GALVANIZADO COM COSTURA, CLASSE MEDIA, DN 6", E = 4,85* MM, PESO 19,68* KG/M (NBR 5580) | M | 239.45 | SINAPI PE InsumosDezembro 6410
13356 | TUBO ACO INDUSTRIAL DN 2" (50,8 MM) E=1,50MM, PESO= 1,8237 KG/M | M | 17.36 | SINAPI PE InsumosDezembro 6411
36365 | TUBO COLETOR DE ESGOTO PVC, JEI, DN 100 MM (NBR 7362) | M | 28.14 | SINAPI PE InsumosDezembro 6412
41930 | TUBO COLETOR DE ESGOTO PVC, JEI, DN 200 MM (NBR 7362) | M | 93.74 | SINAPI PE InsumosDezembro 6413
41931 | TUBO COLETOR DE ESGOTO PVC, JEI, DN 250 MM (NBR 7362) | M | 146.81 | SINAPI PE InsumosDezembro 6414
41932 | TUBO COLETOR DE ESGOTO PVC, JEI, DN 300 MM (NBR 7362) | M | 225.97 | SINAPI PE InsumosDezembro 6415
41933 | TUBO COLETOR DE ESGOTO PVC, JEI, DN 350 MM (NBR 7362) | M | 319.36 | SINAPI PE InsumosDezembro 6416
41934 | TUBO COLETOR DE ESGOTO PVC, JEI, DN 400 MM (NBR 7362) | M | 371.93 | SINAPI PE InsumosDezembro 6417
41936 | TUBO COLETOR DE ESGOTO, PVC, JEI, DN 150 MM (NBR 7362) | M | 55.19 | SINAPI PE InsumosDezembro 6418
44812 | TUBO CORRUGADO PEAD, PAREDE DUPLA, INTERNA LISA, JEI DN/DI 500 MM (DRENAGEM/ESGOTO) | M | 465.05 | SINAPI PE InsumosDezembro 6419
41785 | TUBO CORRUGADO PEAD, PAREDE DUPLA, INTERNA LISA, JEI, DN/DI *1000* MM, PARA SANEAMENTO (DRENAGEM/ESGOTO) | M | 1723.45 | SINAPI PE InsumosDezembro 6420
41781 | TUBO CORRUGADO PEAD, PAREDE DUPLA, INTERNA LISA, JEI, DN/DI *400* MM, PARA SANEAMENTO (DRENAGEM/ESGOTO) | M | 311.19 | SINAPI PE InsumosDezembro 6421
41783 | TUBO CORRUGADO PEAD, PAREDE DUPLA, INTERNA LISA, JEI, DN/DI *800* MM, PARA SANEAMENTO (DRENAGEM/ESGOTO) | M | 1118.77 | SINAPI PE InsumosDezembro 6422
41786 | TUBO CORRUGADO PEAD, PAREDE DUPLA, INTERNA LISA, JEI, DN/DI 1200 MM, PARA SANEAMENTO (DRENAGEM/ESGOTO) | M | 2381.91 | SINAPI PE InsumosDezembro 6423
41779 | TUBO CORRUGADO PEAD, PAREDE DUPLA, INTERNA LISA, JEI, DN/DI 250 MM, PARA SANEAMENTO (DRENAGEM/ESGOTO) | M | 122.56 | SINAPI PE InsumosDezembro 6424
41780 | TUBO CORRUGADO PEAD, PAREDE DUPLA, INTERNA LISA, JEI, DN/DI 300 MM, PARA SANEAMENTO (DRENAGEM/ESGOTO) | M | 192.01 | SINAPI PE InsumosDezembro 6425
41782 | TUBO CORRUGADO PEAD, PAREDE DUPLA, INTERNA LISA, JEI, DN/DI 600 MM, PARA SANEAMENTO (DRENAGEM/ESGOTO) | M | 687.83 | SINAPI PE InsumosDezembro 6426
38130 | TUBO CPVC SOLDAVEL, 35 MM, AGUA QUENTE PREDIAL (NBR 15884) | M | 32.23 | SINAPI PE InsumosDezembro 6427
44260 | TUBO CPVC, SOLDAVEL, 114 MM, AGUA QUENTE (NBR 15884) | M | 305.07 | SINAPI PE InsumosDezembro 6428
21123 | TUBO CPVC, SOLDAVEL, 15 MM, AGUA QUENTE PREDIAL (NBR 15884) | M | 8.97 | SINAPI PE InsumosDezembro 6429
21124 | TUBO CPVC, SOLDAVEL, 22 MM, AGUA QUENTE PREDIAL (NBR 15884) | M | 14.33 | SINAPI PE InsumosDezembro 6430
21125 | TUBO CPVC, SOLDAVEL, 28 MM, AGUA QUENTE PREDIAL (NBR 15884) | M | 24.68 | SINAPI PE InsumosDezembro 6431
38028 | TUBO CPVC, SOLDAVEL, 42 MM, AGUA QUENTE PREDIAL (NBR 15884) | M | 43.15 | SINAPI PE InsumosDezembro 6432
38029 | TUBO CPVC, SOLDAVEL, 54 MM, AGUA QUENTE PREDIAL (NBR 15884) | M | 63.16 | SINAPI PE InsumosDezembro 6433
38030 | TUBO CPVC, SOLDAVEL, 73 MM, AGUA QUENTE PREDIAL (NBR 15884) | M | 102.13 | SINAPI PE InsumosDezembro 6434
38031 | TUBO CPVC, SOLDAVEL, 89 MM, AGUA QUENTE PREDIAL (NBR 15884) | M | 160.3 | SINAPI PE InsumosDezembro 6435
39735 | TUBO DE BORRACHA ELASTOMERICA FLEXIVEL, PRETA, PARA ISOLAMENTO TERMICO DE TUBULACAO, DN 1 1/8" (28 MM), E= 32 MM, COEFICIENTE DE CONDUTIVIDADE TERMICA 0,036W/MK, VAPOR DE AGUA MAIOR OU IGUAL A 10.000 | M | 52.75 | SINAPI PE InsumosDezembro 6436
39734 | TUBO DE BORRACHA ELASTOMERICA FLEXIVEL, PRETA, PARA ISOLAMENTO TERMICO DE TUBULACAO, DN 1 3/8" (35 MM), E= 32 MM, COEFICIENTE DE CONDUTIVIDADE TERMICA 0,036W/MK, VAPOR DE AGUA MAIOR OU IGUAL A 10.000 | M | 62.57 | SINAPI PE InsumosDezembro 6437
39736 | TUBO DE BORRACHA ELASTOMERICA FLEXIVEL, PRETA, PARA ISOLAMENTO TERMICO DE TUBULACAO, DN 1 5/8" (42 MM), E= 32 MM, COEFICIENTE DE CONDUTIVIDADE TERMICA 0,036W/MK, VAPOR DE AGUA MAIOR OU IGUAL A 10.000 | M | 71.41 | SINAPI PE InsumosDezembro 6438
39737 | TUBO DE BORRACHA ELASTOMERICA FLEXIVEL, PRETA, PARA ISOLAMENTO TERMICO DE TUBULACAO, DN 1/2" (12 MM), E= 19 MM, COEFICIENTE DE CONDUTIVIDADE TERMICA 0,036W/MK, VAPOR DE AGUA MAIOR OU IGUAL A 10.000 | M | 9.6 | SINAPI PE InsumosDezembro 6439
39738 | TUBO DE BORRACHA ELASTOMERICA FLEXIVEL, PRETA, PARA ISOLAMENTO TERMICO DE TUBULACAO, DN 1/4" (6 MM), E= 9 MM, COEFICIENTE DE CONDUTIVIDADE TERMICA 0,036W/MK, VAPOR DE AGUA MAIOR OU IGUAL A 10.000 | M | 3.47 | SINAPI PE InsumosDezembro 6440
39739 | TUBO DE BORRACHA ELASTOMERICA FLEXIVEL, PRETA, PARA ISOLAMENTO TERMICO DE TUBULACAO, DN 1" (25 MM), E= 32 MM, COEFICIENTE DE CONDUTIVIDADE TERMICA 0,036W/MK, VAPOR DE AGUA MAIOR OU IGUAL A 10.000 | M | 49.38 | SINAPI PE InsumosDezembro 6441
39733 | TUBO DE BORRACHA ELASTOMERICA FLEXIVEL, PRETA, PARA ISOLAMENTO TERMICO DE TUBULACAO, DN 2 1/8" (54 MM), E= 32 MM, COEFICIENTE DE CONDUTIVIDADE TERMICA 0,036W/MK, VAPOR DE AGUA MAIOR OU IGUAL A 10.000 | M | 85.46 | SINAPI PE InsumosDezembro 6442
39854 | TUBO DE BORRACHA ELASTOMERICA FLEXIVEL, PRETA, PARA ISOLAMENTO TERMICO DE TUBULACAO, DN 2 5/8" (*64* MM), E= *32* MM, COEFICIENTE DE CONDUTIVIDADE TERMICA 0,036W/MK, VAPOR DE AGUA MAIOR OU IGUAL A 10.000 | M | 86.67 | SINAPI PE InsumosDezembro 6443
39740 | TUBO DE BORRACHA ELASTOMERICA FLEXIVEL, PRETA, PARA ISOLAMENTO TERMICO DE TUBULACAO, DN 3/4" (18 MM), E= 32 MM, COEFICIENTE DE CONDUTIVIDADE TERMICA 0,036W/MK, VAPOR DE AGUA MAIOR OU IGUAL A 10.000 | M | 47.42 | SINAPI PE InsumosDezembro 6444
39741 | TUBO DE BORRACHA ELASTOMERICA FLEXIVEL, PRETA, PARA ISOLAMENTO TERMICO DE TUBULACAO, DN 3/8" (10 MM), E= 19 MM, COEFICIENTE DE CONDUTIVIDADE TERMICA 0,036W/MK, VAPOR DE AGUA MAIOR OU IGUAL A 10.000 | M | 8.74 | SINAPI PE InsumosDezembro 6445
39853 | TUBO DE BORRACHA ELASTOMERICA FLEXIVEL, PRETA, PARA ISOLAMENTO TERMICO DE TUBULACAO, DN 5/8" (15 MM), E= 19 MM, COEFICIENTE DE CONDUTIVIDADE TERMICA 0,036W/MK, VAPOR DE AGUA MAIOR OU IGUAL A 10.000 | M | 11.48 | SINAPI PE InsumosDezembro 6446
39742 | TUBO DE BORRACHA ELASTOMERICA FLEXIVEL, PRETA, PARA ISOLAMENTO TERMICO DE TUBULACAO, DN 7/8" (22 MM), E= 32 MM, COEFICIENTE DE CONDUTIVIDADE TERMICA 0,036W/MK, VAPOR DE AGUA MAIOR OU IGUAL A 10.000 | M | 38.12 | SINAPI PE InsumosDezembro 6447
39751 | TUBO DE COBRE CLASSE "A", DN = 1 1/2" (42 MM), PARA INSTALACOES DE MEDIA PRESSAO PARA GASES COMBUSTIVEIS E MEDICINAIS | M | 168.4 | SINAPI PE InsumosDezembro 6448
39750 | TUBO DE COBRE CLASSE "A", DN = 1 1/4" (35 MM), PARA INSTALACOES DE MEDIA PRESSAO PARA GASES COMBUSTIVEIS E MEDICINAIS | M | 139.97 | SINAPI PE InsumosDezembro 6449
39747 | TUBO DE COBRE CLASSE "A", DN = 1/2" (15 MM), PARA INSTALACOES DE MEDIA PRESSAO PARA GASES COMBUSTIVEIS E MEDICINAIS | M | 45.02 | SINAPI PE InsumosDezembro 6450
39749 | TUBO DE COBRE CLASSE "A", DN = 1" (28 MM), PARA INSTALACOES DE MEDIA PRESSAO PARA GASES COMBUSTIVEIS E MEDICINAIS | M | 92.67 | SINAPI PE InsumosDezembro 6451
39753 | TUBO DE COBRE CLASSE "A", DN = 2 1/2" (66 MM), PARA INSTALACOES DE MEDIA PRESSAO PARA GASES COMBUSTIVEIS E MEDICINAIS | M | 309.99 | SINAPI PE InsumosDezembro 6452
39748 | TUBO DE COBRE CLASSE "A", DN = 3/4" (22 MM), PARA INSTALACOES DE MEDIA PRESSAO PARA GASES COMBUSTIVEIS E MEDICINAIS | M | 72.85 | SINAPI PE InsumosDezembro 6453
39754 | TUBO DE COBRE CLASSE "A", DN = 3" (79 MM), PARA INSTALACOES DE MEDIA PRESSAO PARA GASES COMBUSTIVEIS E MEDICINAIS | M | 456.69 | SINAPI PE InsumosDezembro 6454
39755 | TUBO DE COBRE CLASSE "A", DN = 4" (104 MM), PARA INSTALACOES DE MEDIA PRESSAO PARA GASES COMBUSTIVEIS E MEDICINAIS | M | 692.45 | SINAPI PE InsumosDezembro 6455
12742 | TUBO DE COBRE CLASSE "E", DN = 104 MM, PARA INSTALACAO HIDRAULICA PREDIAL | M | 548.3 | SINAPI PE InsumosDezembro 6456
12713 | TUBO DE COBRE CLASSE "E", DN = 15 MM, PARA INSTALACAO HIDRAULICA PREDIAL | M | 29.08 | SINAPI PE InsumosDezembro 6457
12743 | TUBO DE COBRE CLASSE "E", DN = 22 MM, PARA INSTALACAO HIDRAULICA PREDIAL | M | 50.02 | SINAPI PE InsumosDezembro 6458
12744 | TUBO DE COBRE CLASSE "E", DN = 28 MM, PARA INSTALACAO HIDRAULICA PREDIAL | M | 63.49 | SINAPI PE InsumosDezembro 6459
12745 | TUBO DE COBRE CLASSE "E", DN = 35 MM, PARA INSTALACAO HIDRAULICA PREDIAL | M | 92.2 | SINAPI PE InsumosDezembro 6460
12746 | TUBO DE COBRE CLASSE "E", DN = 42 MM, PARA INSTALACAO HIDRAULICA PREDIAL | M | 124.5 | SINAPI PE InsumosDezembro 6461
12747 | TUBO DE COBRE CLASSE "E", DN = 54 MM, PARA INSTALACAO HIDRAULICA PREDIAL | M | 180.55 | SINAPI PE InsumosDezembro 6462
12748 | TUBO DE COBRE CLASSE "E", DN = 66 MM, PARA INSTALACAO HIDRAULICA PREDIAL | M | 254.36 | SINAPI PE InsumosDezembro 6463
12749 | TUBO DE COBRE CLASSE "E", DN = 79 MM, PARA INSTALACAO HIDRAULICA PREDIAL | M | 371.84 | SINAPI PE InsumosDezembro 6464
39728 | TUBO DE COBRE CLASSE "I", DN = 1 1/2" (42 MM), PARA INSTALACOES INDUSTRIAIS DE ALTA PRESSAO E VAPOR | M | 214.65 | SINAPI PE InsumosDezembro 6465
39727 | TUBO DE COBRE CLASSE "I", DN = 1 1/4" (35 MM), PARA INSTALACOES INDUSTRIAIS DE ALTA PRESSAO E VAPOR | M | 176.65 | SINAPI PE InsumosDezembro 6466
39724 | TUBO DE COBRE CLASSE "I", DN = 1/2" (15 MM), PARA INSTALACOES INDUSTRIAIS DE ALTA PRESSAO E VAPOR | M | 54.08 | SINAPI PE InsumosDezembro 6467
39726 | TUBO DE COBRE CLASSE "I", DN = 1" (28 MM), PARA INSTALACOES INDUSTRIAIS DE ALTA PRESSAO E VAPOR | M | 122.13 | SINAPI PE InsumosDezembro 6468
39730 | TUBO DE COBRE CLASSE "I", DN = 2 1/2" (66 MM), PARA INSTALACOES INDUSTRIAIS DE ALTA PRESSAO E VAPOR | M | 385.68 | SINAPI PE InsumosDezembro 6469
39729 | TUBO DE COBRE CLASSE "I", DN = 2" (54 MM), PARA INSTALACOES INDUSTRIAIS DE ALTA PRESSAO E VAPOR | M | 297.26 | SINAPI PE InsumosDezembro 6470
39725 | TUBO DE COBRE CLASSE "I", DN = 3/4" (22 MM), PARA INSTALACOES INDUSTRIAIS DE ALTA PRESSAO E VAPOR | M | 88.15 | SINAPI PE InsumosDezembro 6471
39731 | TUBO DE COBRE CLASSE "I", DN = 3" (79 MM), PARA INSTALACOES INDUSTRIAIS DE ALTA PRESSAO E VAPOR | M | 571.22 | SINAPI PE InsumosDezembro 6472
39732 | TUBO DE COBRE CLASSE "I", DN = 4" (104 MM), PARA INSTALACOES INDUSTRIAIS DE ALTA PRESSAO E VAPOR | M | 840.8 | SINAPI PE InsumosDezembro 6473
39660 | TUBO DE COBRE FLEXIVEL, D = 1/2 ", E = 0,79 MM, PARA AR-CONDICIONADO/ INSTALACOES GAS RESIDENCIAIS E COMERCIAIS | M | 38.31 | SINAPI PE InsumosDezembro 6474
39662 | TUBO DE COBRE FLEXIVEL, D = 1/4 ", E = 0,79 MM, PARA AR-CONDICIONADO/ INSTALACOES GAS RESIDENCIAIS E COMERCIAIS | M | 18.36 | SINAPI PE InsumosDezembro 6475
39661 | TUBO DE COBRE FLEXIVEL, D = 3/16 ", E = 0,79 MM, PARA AR-CONDICIONADO/ INSTALACOES GAS RESIDENCIAIS E COMERCIAIS | M | 12.52 | SINAPI PE InsumosDezembro 6476
39666 | TUBO DE COBRE FLEXIVEL, D = 3/4 ", E = 0,79 MM, PARA AR-CONDICIONADO/ INSTALACOES GAS RESIDENCIAIS E COMERCIAIS | M | 57.63 | SINAPI PE InsumosDezembro 6477
39664 | TUBO DE COBRE FLEXIVEL, D = 3/8 ", E = 0,79 MM, PARA AR-CONDICIONADO/ INSTALACOES GAS RESIDENCIAIS E COMERCIAIS | M | 28.25 | SINAPI PE InsumosDezembro 6478
39663 | TUBO DE COBRE FLEXIVEL, D = 5/16 ", E = 0,79 MM, PARA AR-CONDICIONADO/ INSTALACOES GAS RESIDENCIAIS E COMERCIAIS | M | 22.58 | SINAPI PE InsumosDezembro 6479
39665 | TUBO DE COBRE FLEXIVEL, D = 5/8 ", E = 0,79 MM, PARA AR-CONDICIONADO/ INSTALACOES GAS RESIDENCIAIS E COMERCIAIS | M | 47.65 | SINAPI PE InsumosDezembro 6480
39752 | TUBO DE COBRE, CLASSE "A", DN = 2" (54 MM), PARA INSTALACOES DE MEDIA PRESSAO PARA GASES COMBUSTIVEIS E MEDICINAIS | M | 239.62 | SINAPI PE InsumosDezembro 6481
7725 | TUBO DE CONCRETO ARMADO PARA AGUAS PLUVIAIS, CLASSE PA-1, COM ENCAIXE PONTA E BOLSA, DIAMETRO NOMINAL DE = 600 MM | M | 185 | SINAPI PE InsumosDezembro 6482
7753 | TUBO DE CONCRETO ARMADO PARA AGUAS PLUVIAIS, CLASSE PA-1, COM ENCAIXE PONTA E BOLSA, DIAMETRO NOMINAL DE 1000 MM | M | 360.67 | SINAPI PE InsumosDezembro 6483
13256 | TUBO DE CONCRETO ARMADO PARA AGUAS PLUVIAIS, CLASSE PA-1, COM ENCAIXE PONTA E BOLSA, DIAMETRO NOMINAL DE 1100 MM | M | 505.25 | SINAPI PE InsumosDezembro 6484
7757 | TUBO DE CONCRETO ARMADO PARA AGUAS PLUVIAIS, CLASSE PA-1, COM ENCAIXE PONTA E BOLSA, DIAMETRO NOMINAL DE 1200 MM | M | 538.67 | SINAPI PE InsumosDezembro 6485
7758 | TUBO DE CONCRETO ARMADO PARA AGUAS PLUVIAIS, CLASSE PA-1, COM ENCAIXE PONTA E BOLSA, DIAMETRO NOMINAL DE 1500 MM | M | 780.42 | SINAPI PE InsumosDezembro 6486
7759 | TUBO DE CONCRETO ARMADO PARA AGUAS PLUVIAIS, CLASSE PA-1, COM ENCAIXE PONTA E BOLSA, DIAMETRO NOMINAL DE 2000 MM | M | 2162.54 | SINAPI PE InsumosDezembro 6487
40334 | TUBO DE CONCRETO ARMADO PARA AGUAS PLUVIAIS, CLASSE PA-1, COM ENCAIXE PONTA E BOLSA, DIAMETRO NOMINAL DE 300 MM | M | 84.72 | SINAPI PE InsumosDezembro 6488
7745 | TUBO DE CONCRETO ARMADO PARA AGUAS PLUVIAIS, CLASSE PA-1, COM ENCAIXE PONTA E BOLSA, DIAMETRO NOMINAL DE 400 MM | M | 95.6 | SINAPI PE InsumosDezembro 6489
7742 | TUBO DE CONCRETO ARMADO PARA AGUAS PLUVIAIS, CLASSE PA-1, COM ENCAIXE PONTA E BOLSA, DIAMETRO NOMINAL DE 700 MM | M | 252.15 | SINAPI PE InsumosDezembro 6490
7750 | TUBO DE CONCRETO ARMADO PARA AGUAS PLUVIAIS, CLASSE PA-1, COM ENCAIXE PONTA E BOLSA, DIAMETRO NOMINAL DE 800 MM | M | 307.81 | SINAPI PE InsumosDezembro 6491
7756 | TUBO DE CONCRETO ARMADO PARA AGUAS PLUVIAIS, CLASSE PA-1, COM ENCAIXE PONTA E BOLSA, DIAMETRO NOMINAL DE 900 MM | M | 353.67 | SINAPI PE InsumosDezembro 6492
7765 | TUBO DE CONCRETO ARMADO PARA AGUAS PLUVIAIS, CLASSE PA-2, COM ENCAIXE PONTA E BOLSA, DIAMETRO NOMINAL DE 1000 MM | M | 396.42 | SINAPI PE InsumosDezembro 6493
12569 | TUBO DE CONCRETO ARMADO PARA AGUAS PLUVIAIS, CLASSE PA-2, COM ENCAIXE PONTA E BOLSA, DIAMETRO NOMINAL DE 1100 MM | M | 547.22 | SINAPI PE InsumosDezembro 6494
7766 | TUBO DE CONCRETO ARMADO PARA AGUAS PLUVIAIS, CLASSE PA-2, COM ENCAIXE PONTA E BOLSA, DIAMETRO NOMINAL DE 1200 MM | M | 581.42 | SINAPI PE InsumosDezembro 6495
7767 | TUBO DE CONCRETO ARMADO PARA AGUAS PLUVIAIS, CLASSE PA-2, COM ENCAIXE PONTA E BOLSA, DIAMETRO NOMINAL DE 1500 MM | M | 834.83 | SINAPI PE InsumosDezembro 6496
7727 | TUBO DE CONCRETO ARMADO PARA AGUAS PLUVIAIS, CLASSE PA-2, COM ENCAIXE PONTA E BOLSA, DIAMETRO NOMINAL DE 2000 MM | M | 2425.21 | SINAPI PE InsumosDezembro 6497
7760 | TUBO DE CONCRETO ARMADO PARA AGUAS PLUVIAIS, CLASSE PA-2, COM ENCAIXE PONTA E BOLSA, DIAMETRO NOMINAL DE 300 MM | M | 96.38 | SINAPI PE InsumosDezembro 6498
7761 | TUBO DE CONCRETO ARMADO PARA AGUAS PLUVIAIS, CLASSE PA-2, COM ENCAIXE PONTA E BOLSA, DIAMETRO NOMINAL DE 400 MM | M | 101.05 | SINAPI PE InsumosDezembro 6499
7752 | TUBO DE CONCRETO ARMADO PARA AGUAS PLUVIAIS, CLASSE PA-2, COM ENCAIXE PONTA E BOLSA, DIAMETRO NOMINAL DE 500 MM | M | 122.81 | SINAPI PE InsumosDezembro 6500
7762 | TUBO DE CONCRETO ARMADO PARA AGUAS PLUVIAIS, CLASSE PA-2, COM ENCAIXE PONTA E BOLSA, DIAMETRO NOMINAL DE 600 MM | M | 160.51 | SINAPI PE InsumosDezembro 6501
7722 | TUBO DE CONCRETO ARMADO PARA AGUAS PLUVIAIS, CLASSE PA-2, COM ENCAIXE PONTA E BOLSA, DIAMETRO NOMINAL DE 700 MM | M | 245.63 | SINAPI PE InsumosDezembro 6502
7763 | TUBO DE CONCRETO ARMADO PARA AGUAS PLUVIAIS, CLASSE PA-2, COM ENCAIXE PONTA E BOLSA, DIAMETRO NOMINAL DE 800 MM | M | 299.26 | SINAPI PE InsumosDezembro 6503
7764 | TUBO DE CONCRETO ARMADO PARA AGUAS PLUVIAIS, CLASSE PA-2, COM ENCAIXE PONTA E BOLSA, DIAMETRO NOMINAL DE 900 MM | M | 357.56 | SINAPI PE InsumosDezembro 6504
12572 | TUBO DE CONCRETO ARMADO PARA AGUAS PLUVIAIS, CLASSE PA-3, COM ENCAIXE PONTA E BOLSA, DIAMETRO NOMINAL DE 1000 MM | M | 505.25 | SINAPI PE InsumosDezembro 6505
12573 | TUBO DE CONCRETO ARMADO PARA AGUAS PLUVIAIS, CLASSE PA-3, COM ENCAIXE PONTA E BOLSA, DIAMETRO NOMINAL DE 1100 MM | M | 664.6 | SINAPI PE InsumosDezembro 6506
12574 | TUBO DE CONCRETO ARMADO PARA AGUAS PLUVIAIS, CLASSE PA-3, COM ENCAIXE PONTA E BOLSA, DIAMETRO NOMINAL DE 1200 MM | M | 803.58 | SINAPI PE InsumosDezembro 6507
12575 | TUBO DE CONCRETO ARMADO PARA AGUAS PLUVIAIS, CLASSE PA-3, COM ENCAIXE PONTA E BOLSA, DIAMETRO NOMINAL DE 1500 MM | M | 1220.37 | SINAPI PE InsumosDezembro 6508
12576 | TUBO DE CONCRETO ARMADO PARA AGUAS PLUVIAIS, CLASSE PA-3, COM ENCAIXE PONTA E BOLSA, DIAMETRO NOMINAL DE 400 MM | M | 147.68 | SINAPI PE InsumosDezembro 6509
12577 | TUBO DE CONCRETO ARMADO PARA AGUAS PLUVIAIS, CLASSE PA-3, COM ENCAIXE PONTA E BOLSA, DIAMETRO NOMINAL DE 500 MM | M | 198.99 | SINAPI PE InsumosDezembro 6510
12578 | TUBO DE CONCRETO ARMADO PARA AGUAS PLUVIAIS, CLASSE PA-3, COM ENCAIXE PONTA E BOLSA, DIAMETRO NOMINAL DE 600 MM | M | 240.96 | SINAPI PE InsumosDezembro 6511
12579 | TUBO DE CONCRETO ARMADO PARA AGUAS PLUVIAIS, CLASSE PA-3, COM ENCAIXE PONTA E BOLSA, DIAMETRO NOMINAL DE 700 MM | M | 415.08 | SINAPI PE InsumosDezembro 6512
12580 | TUBO DE CONCRETO ARMADO PARA AGUAS PLUVIAIS, CLASSE PA-3, COM ENCAIXE PONTA E BOLSA, DIAMETRO NOMINAL DE 800 MM | M | 432.49 | SINAPI PE InsumosDezembro 6513
12581 | TUBO DE CONCRETO ARMADO PARA AGUAS PLUVIAIS, CLASSE PA-3, COM ENCAIXE PONTA E BOLSA, DIAMETRO NOMINAL DE 900 MM | M | 463.27 | SINAPI PE InsumosDezembro 6514
7720 | TUBO DE CONCRETO ARMADO PARA ESGOTO SANITARIO, CLASSE EA-2, COM ENCAIXE PONTA E BOLSA, COM JUNTA ELASTICA, DIAMETRO NOMINAL DE 1000 MM | M | 724.45 | SINAPI PE InsumosDezembro 6515
40335 | TUBO DE CONCRETO ARMADO PARA ESGOTO SANITARIO, CLASSE EA-2, COM ENCAIXE PONTA E BOLSA, COM JUNTA ELASTICA, DIAMETRO NOMINAL DE 300 MM | M | 151.57 | SINAPI PE InsumosDezembro 6516
7740 | TUBO DE CONCRETO ARMADO PARA ESGOTO SANITARIO, CLASSE EA-2, COM ENCAIXE PONTA E BOLSA, COM JUNTA ELASTICA, DIAMETRO NOMINAL DE 400 MM | M | 155.46 | SINAPI PE InsumosDezembro 6517
7741 | TUBO DE CONCRETO ARMADO PARA ESGOTO SANITARIO, CLASSE EA-2, COM ENCAIXE PONTA E BOLSA, COM JUNTA ELASTICA, DIAMETRO NOMINAL DE 500 MM | M | 287.6 | SINAPI PE InsumosDezembro 6518
7774 | TUBO DE CONCRETO ARMADO PARA ESGOTO SANITARIO, CLASSE EA-2, COM ENCAIXE PONTA E BOLSA, COM JUNTA ELASTICA, DIAMETRO NOMINAL DE 600 MM | M | 352.89 | SINAPI PE InsumosDezembro 6519
7744 | TUBO DE CONCRETO ARMADO PARA ESGOTO SANITARIO, CLASSE EA-2, COM ENCAIXE PONTA E BOLSA, COM JUNTA ELASTICA, DIAMETRO NOMINAL DE 700 MM | M | 460.94 | SINAPI PE InsumosDezembro 6520
7773 | TUBO DE CONCRETO ARMADO PARA ESGOTO SANITARIO, CLASSE EA-2, COM ENCAIXE PONTA E BOLSA, COM JUNTA ELASTICA, DIAMETRO NOMINAL DE 800 MM | M | 471.12 | SINAPI PE InsumosDezembro 6521
7754 | TUBO DE CONCRETO ARMADO PARA ESGOTO SANITARIO, CLASSE EA-2, COM ENCAIXE PONTA E BOLSA, COM JUNTA ELASTICA, DIAMETRO NOMINAL DE 900 MM | M | 714.34 | SINAPI PE InsumosDezembro 6522
7735 | TUBO DE CONCRETO ARMADO PARA ESGOTO SANITARIO, CLASSE EA-3, COM ENCAIXE PONTA E BOLSA, COM JUNTA ELASTICA, DIAMETRO NOMINAL DE 1000 MM | M | 925 | SINAPI PE InsumosDezembro 6523
7755 | TUBO DE CONCRETO ARMADO PARA ESGOTO SANITARIO, CLASSE EA-3, COM ENCAIXE PONTA E BOLSA, COM JUNTA ELASTICA, DIAMETRO NOMINAL DE 400 MM | M | 183.44 | SINAPI PE InsumosDezembro 6524
7776 | TUBO DE CONCRETO ARMADO PARA ESGOTO SANITARIO, CLASSE EA-3, COM ENCAIXE PONTA E BOLSA, COM JUNTA ELASTICA, DIAMETRO NOMINAL DE 500 MM | M | 382.43 | SINAPI PE InsumosDezembro 6525
7743 | TUBO DE CONCRETO ARMADO PARA ESGOTO SANITARIO, CLASSE EA-3, COM ENCAIXE PONTA E BOLSA, COM JUNTA ELASTICA, DIAMETRO NOMINAL DE 600 MM | M | 404.97 | SINAPI PE InsumosDezembro 6526
7733 | TUBO DE CONCRETO ARMADO PARA ESGOTO SANITARIO, CLASSE EA-3, COM ENCAIXE PONTA E BOLSA, COM JUNTA ELASTICA, DIAMETRO NOMINAL DE 700 MM | M | 528.57 | SINAPI PE InsumosDezembro 6527
7775 | TUBO DE CONCRETO ARMADO PARA ESGOTO SANITARIO, CLASSE EA-3, COM ENCAIXE PONTA E BOLSA, COM JUNTA ELASTICA, DIAMETRO NOMINAL DE 800 MM | M | 579.09 | SINAPI PE InsumosDezembro 6528
7734 | TUBO DE CONCRETO ARMADO PARA ESGOTO SANITARIO, CLASSE EA-3, COM ENCAIXE PONTA E BOLSA, COM JUNTA ELASTICA, DIAMETRO NOMINAL DE 900 MM | M | 820.06 | SINAPI PE InsumosDezembro 6529
7714 | TUBO DE CONCRETO ARMADO, PRE MOLDADO PARA AGUAS PLUVIAIS, CLASSE PA-1, COM ENCAIXE PONTA E BOLSA, DIAMETRO NOMINAL DE 500 MM | M | 114.26 | SINAPI PE InsumosDezembro 6530
37449 | TUBO DE CONCRETO SIMPLES PARA AGUAS PLUVIAIS, CLASSE PS1, COM ENCAIXE MACHO E FEMEA, DIAMETRO NOMINAL DE 200 MM | M | 36.86 | SINAPI PE InsumosDezembro 6531
37450 | TUBO DE CONCRETO SIMPLES PARA AGUAS PLUVIAIS, CLASSE PS1, COM ENCAIXE MACHO E FEMEA, DIAMETRO NOMINAL DE 300 MM | M | 51.61 | SINAPI PE InsumosDezembro 6532
37451 | TUBO DE CONCRETO SIMPLES PARA AGUAS PLUVIAIS, CLASSE PS1, COM ENCAIXE MACHO E FEMEA, DIAMETRO NOMINAL DE 400 MM | M | 72.05 | SINAPI PE InsumosDezembro 6533
37452 | TUBO DE CONCRETO SIMPLES PARA AGUAS PLUVIAIS, CLASSE PS1, COM ENCAIXE MACHO E FEMEA, DIAMETRO NOMINAL DE 500 MM | M | 104.72 | SINAPI PE InsumosDezembro 6534
37453 | TUBO DE CONCRETO SIMPLES PARA AGUAS PLUVIAIS, CLASSE PS1, COM ENCAIXE MACHO E FEMEA, DIAMETRO NOMINAL DE 600 MM | M | 120.6 | SINAPI PE InsumosDezembro 6535
7778 | TUBO DE CONCRETO SIMPLES PARA AGUAS PLUVIAIS, CLASSE PS1, COM ENCAIXE PONTA E BOLSA, DIAMETRO NOMINAL DE 200 MM | M | 45.24 | SINAPI PE InsumosDezembro 6536
7796 | TUBO DE CONCRETO SIMPLES PARA AGUAS PLUVIAIS, CLASSE PS1, COM ENCAIXE PONTA E BOLSA, DIAMETRO NOMINAL DE 300 MM | M | 62 | SINAPI PE InsumosDezembro 6537
7781 | TUBO DE CONCRETO SIMPLES PARA AGUAS PLUVIAIS, CLASSE PS1, COM ENCAIXE PONTA E BOLSA, DIAMETRO NOMINAL DE 400 MM | M | 73.26 | SINAPI PE InsumosDezembro 6538
7795 | TUBO DE CONCRETO SIMPLES PARA AGUAS PLUVIAIS, CLASSE PS1, COM ENCAIXE PONTA E BOLSA, DIAMETRO NOMINAL DE 500 MM | M | 109.04 | SINAPI PE InsumosDezembro 6539
7791 | TUBO DE CONCRETO SIMPLES PARA AGUAS PLUVIAIS, CLASSE PS1, COM ENCAIXE PONTA E BOLSA, DIAMETRO NOMINAL DE 600 MM | M | 130.53 | SINAPI PE InsumosDezembro 6540
7783 | TUBO DE CONCRETO SIMPLES PARA AGUAS PLUVIAIS, CLASSE PS2, COM ENCAIXE PONTA E BOLSA, DIAMETRO NOMINAL DE 200 MM | M | 46.25 | SINAPI PE InsumosDezembro 6541
7790 | TUBO DE CONCRETO SIMPLES PARA AGUAS PLUVIAIS, CLASSE PS2, COM ENCAIXE PONTA E BOLSA, DIAMETRO NOMINAL DE 300 MM | M | 72.89 | SINAPI PE InsumosDezembro 6542
7785 | TUBO DE CONCRETO SIMPLES PARA AGUAS PLUVIAIS, CLASSE PS2, COM ENCAIXE PONTA E BOLSA, DIAMETRO NOMINAL DE 400 MM | M | 80.43 | SINAPI PE InsumosDezembro 6543
7792 | TUBO DE CONCRETO SIMPLES PARA AGUAS PLUVIAIS, CLASSE PS2, COM ENCAIXE PONTA E BOLSA, DIAMETRO NOMINAL DE 500 MM | M | 114.07 | SINAPI PE InsumosDezembro 6544
7793 | TUBO DE CONCRETO SIMPLES PARA AGUAS PLUVIAIS, CLASSE PS2, COM ENCAIXE PONTA E BOLSA, DIAMETRO NOMINAL DE 600 MM | M | 134.72 | SINAPI PE InsumosDezembro 6545
13159 | TUBO DE CONCRETO SIMPLES PARA ESGOTO SANITARIO, CLASSE ES, COM ENCAIXE PONTA E BOLSA, COM JUNTA ELASTICA, DIAMETRO NOMINAL DE 400 MM | M | 117.29 | SINAPI PE InsumosDezembro 6546
13168 | TUBO DE CONCRETO SIMPLES PARA ESGOTO SANITARIO, CLASSE ES, COM ENCAIXE PONTA E BOLSA, COM JUNTA ELASTICA, DIAMETRO NOMINAL DE 500 MM | M | 142.43 | SINAPI PE InsumosDezembro 6547
13173 | TUBO DE CONCRETO SIMPLES PARA ESGOTO SANITARIO, CLASSE ES, COM ENCAIXE PONTA E BOLSA, COM JUNTA ELASTICA, DIAMETRO NOMINAL DE 600 MM | M | 192.7 | SINAPI PE InsumosDezembro 6548
12583 | TUBO DE CONCRETO SIMPLES POROSO PARA DRENAGEM (DRENO POROSO), COM ENCAIXE MACHO E FEMEA, DIAMETRO NOMINAL DE 200 MM | M | 38.54 | SINAPI PE InsumosDezembro 6549
12584 | TUBO DE CONCRETO SIMPLES POROSO PARA DRENAGEM (DRENO POROSO), COM ENCAIXE MACHO E FEMEA, DIAMETRO NOMINAL DE 300 MM | M | 50.27 | SINAPI PE InsumosDezembro 6550
12613 | TUBO DE DESCARGA, TIPO BENGALA, PARA LIGACAO CAIXA DE DESCARGA - EMBUTIR, PVC, 40 MM X 150 CM | UN | 17.48 | SINAPI PE InsumosDezembro 6551
1031 | TUBO DE DESCIDA EXTERNO, DE PVC, PARA CAIXA DE DESCARGA EXTERNA ALTA - DIAMETRO DE 40 MM E ALTURA DE APROXIMADAMENTE 1,55 M | UN | 12.94 | SINAPI PE InsumosDezembro 6552
39707 | TUBO DE ESPUMA DE POLIETILENO EXPANDIDO FLEXIVEL PARA ISOLAMENTO TERMICO DE TUBULACAO DE AR CONDICIONADO, AGUA QUENTE, DN 1 1/2", E= 10 MM | M | 4.21 | SINAPI PE InsumosDezembro 6553
39708 | TUBO DE ESPUMA DE POLIETILENO EXPANDIDO FLEXIVEL PARA ISOLAMENTO TERMICO DE TUBULACAO DE AR CONDICIONADO, AGUA QUENTE, DN 1 1/4", E= 10 MM | M | 4.08 | SINAPI PE InsumosDezembro 6554
39710 | TUBO DE ESPUMA DE POLIETILENO EXPANDIDO FLEXIVEL PARA ISOLAMENTO TERMICO DE TUBULACAO DE AR CONDICIONADO, AGUA QUENTE, DN 1 1/8", E= 10 MM | M | 2.87 | SINAPI PE InsumosDezembro 6555
39709 | TUBO DE ESPUMA DE POLIETILENO EXPANDIDO FLEXIVEL PARA ISOLAMENTO TERMICO DE TUBULACAO DE AR CONDICIONADO, AGUA QUENTE, DN 1 3/8", E= 10 MM | M | 3.99 | SINAPI PE InsumosDezembro 6556
39711 | TUBO DE ESPUMA DE POLIETILENO EXPANDIDO FLEXIVEL PARA ISOLAMENTO TERMICO DE TUBULACAO DE AR CONDICIONADO, AGUA QUENTE, DN 1 5/8", E= 10 MM | M | 4.48 | SINAPI PE InsumosDezembro 6557
39712 | TUBO DE ESPUMA DE POLIETILENO EXPANDIDO FLEXIVEL PARA ISOLAMENTO TERMICO DE TUBULACAO DE AR CONDICIONADO, AGUA QUENTE, DN 1/2", E= 10 MM | M | 1.57 | SINAPI PE InsumosDezembro 6558
39713 | TUBO DE ESPUMA DE POLIETILENO EXPANDIDO FLEXIVEL PARA ISOLAMENTO TERMICO DE TUBULACAO DE AR CONDICIONADO, AGUA QUENTE, DN 1/4", E= 10 MM | M | 1.24 | SINAPI PE InsumosDezembro 6559
39714 | TUBO DE ESPUMA DE POLIETILENO EXPANDIDO FLEXIVEL PARA ISOLAMENTO TERMICO DE TUBULACAO DE AR CONDICIONADO, AGUA QUENTE, DN 1", E= 10 MM | M | 2.84 | SINAPI PE InsumosDezembro 6560
39715 | TUBO DE ESPUMA DE POLIETILENO EXPANDIDO FLEXIVEL PARA ISOLAMENTO TERMICO DE TUBULACAO DE AR CONDICIONADO, AGUA QUENTE, DN 3/4", E= 10 MM | M | 2.02 | SINAPI PE InsumosDezembro 6561
39716 | TUBO DE ESPUMA DE POLIETILENO EXPANDIDO FLEXIVEL PARA ISOLAMENTO TERMICO DE TUBULACAO DE AR CONDICIONADO, AGUA QUENTE, DN 3/8", E= 10 MM | M | 1.53 | SINAPI PE InsumosDezembro 6562
39718 | TUBO DE ESPUMA DE POLIETILENO EXPANDIDO FLEXIVEL PARA ISOLAMENTO TERMICO DE TUBULACAO DE AR CONDICIONADO, AGUA QUENTE, DN 7/8", E= 10 MM | M | 2.61 | SINAPI PE InsumosDezembro 6563
9813 | TUBO DE POLIETILENO DE ALTA DENSIDADE (PEAD), PE-80, DE = 20 MM X 2,3 MM DE PAREDE, PARA LIGACAO DE AGUA PREDIAL (NBR 15561) | M | 5.11 | SINAPI PE InsumosDezembro 6564
9815 | TUBO DE POLIETILENO DE ALTA DENSIDADE (PEAD), PE-80, DE = 32 MM X 3,0 MM DE PAREDE, PARA LIGACAO DE AGUA PREDIAL (NBR 15561) | M | 10.09 | SINAPI PE InsumosDezembro 6565
44543 | TUBO DE POLIETILENO DE ALTA DENSIDADE, PEAD, PE-80, DE = 1000 MM X 38,5 MM PAREDE, (SDR 26 - PN 05) PARA REDE DE AGUA OU ESGOTO (NBR 15561) | M | 5021.42 | SINAPI PE InsumosDezembro 6566
44526 | TUBO DE POLIETILENO DE ALTA DENSIDADE, PEAD, PE-80, DE = 110 MM X 10,0 MM PAREDE, (SDR 11 - PN 12,5) PARA REDE DE AGUA OU ESGOTO (NBR 15561) | M | 123.07 | SINAPI PE InsumosDezembro 6567
44545 | TUBO DE POLIETILENO DE ALTA DENSIDADE, PEAD, PE-80, DE = 160 MM X 14,6 MM PAREDE, (SDR 11 - PN 12,5) PARA REDE DE AGUA OU ESGOTO (NBR 15561) | M | 264.17 | SINAPI PE InsumosDezembro 6568
44525 | TUBO DE POLIETILENO DE ALTA DENSIDADE, PEAD, PE-80, DE = 900 MM X 34,7 MM PAREDE, (SDR 26 - PN 05) PARA REDE DE AGUA OU ESGOTO (NBR 15561) | M | 4554.4 | SINAPI PE InsumosDezembro 6569
44547 | TUBO DE POLIETILENO DE ALTA DENSIDADE, PEAD, PE-80, DE= 200 MM X 18,2 MM PAREDE, (SDR 11 - PN 12,5) PARA REDE DE AGUA OU ESGOTO (NBR 15561) | M | 411.8 | SINAPI PE InsumosDezembro 6570
44519 | TUBO DE POLIETILENO DE ALTA DENSIDADE, PEAD, PE-80, DE= 315 MM X 28,7 MM PAREDE, (SDR 11 - PN 12,5) PARA REDE DE AGUA OU ESGOTO (NBR 15561) | M | 1009.03 | SINAPI PE InsumosDezembro 6571
44520 | TUBO DE POLIETILENO DE ALTA DENSIDADE, PEAD, PE-80, DE= 400 MM X 36,4 MM PAREDE, (SDR 11 - PN 12,5) PARA REDE DE AGUA OU ESGOTO (NBR 15561) | M | 1625.17 | SINAPI PE InsumosDezembro 6572
44521 | TUBO DE POLIETILENO DE ALTA DENSIDADE, PEAD, PE-80, DE= 50 MM X 4,6 MM PAREDE, (SDR 11 - PN 12,5) PARA REDE DE AGUA OU ESGOTO ( NBR 15561) | M | 26.22 | SINAPI PE InsumosDezembro 6573
44522 | TUBO DE POLIETILENO DE ALTA DENSIDADE, PEAD, PE-80, DE= 500 MM X 45,5 MM PAREDE, (SDR 11 - PN 12,5) PARA REDE DE AGUA OU ESGOTO (NBR 15561) | M | 2853.21 | SINAPI PE InsumosDezembro 6574
44523 | TUBO DE POLIETILENO DE ALTA DENSIDADE, PEAD, PE-80, DE= 630 MM X 57,3 MM PAREDE (SDR 11 - PN 12,5) PARA REDE DE AGUA OU ESGOTO (NBR 15561) | M | 4243.52 | SINAPI PE InsumosDezembro 6575
44527 | TUBO DE POLIETILENO DE ALTA DENSIDADE, PEAD, PE-80, DE= 730 MM X 34,1 MM PAREDE, (SDR 21 - PN 06) PARA REDE DE AGUA OU ESGOTO (NBR 15561) | M | 2128.02 | SINAPI PE InsumosDezembro 6576
44524 | TUBO DE POLIETILENO DE ALTA DENSIDADE, PEAD, PE-80, DE= 75 MM X 6,9 MM PAREDE, (SRD 11 - PN 12,5) PARA REDE DE AGUA OU ESGOTO (NBR 15561) | M | 58.63 | SINAPI PE InsumosDezembro 6577
44542 | TUBO DE POLIETILENO DE ALTA DENSIDADE, PEAD, PE-80, DE= 800 MM X 30,8 MM PAREDE, (SDR 26 - PN 05) PARA REDE DE AGUA OU ESGOTO (NBR 15561) | M | 2776.35 | SINAPI PE InsumosDezembro 6578
9877 | TUBO DE PVC, PBL, TIPO LEVE, DN = 250 MM, PARA VENTILACAO | M | 86.71 | SINAPI PE InsumosDezembro 6579
9878 | TUBO DE PVC, PBL, TIPO LEVE, DN = 300 MM, PARA VENTILACAO | M | 106.74 | SINAPI PE InsumosDezembro 6580
41986 | TUBO DE REVESTIMENTO, EM ACO, CORPO SCHEDULE 40, PONTEIRA SCHEDULE 80, ROSQUEAVEL E SEGMENTADO PARA PERFURACAO, DIAMETRO 10" (273 MM) | M | 4172.67 | SINAPI PE InsumosDezembro 6581
43422 | TUBO DE REVESTIMENTO, EM ACO, CORPO SCHEDULE 40, PONTEIRA SCHEDULE 80, ROSQUEAVEL E SEGMENTADO PARA PERFURACAO, DIAMETRO 12" (320 MM) | M | 5117.37 | SINAPI PE InsumosDezembro 6582
41987 | TUBO DE REVESTIMENTO, EM ACO, CORPO SCHEDULE 40, PONTEIRA SCHEDULE 80, ROSQUEAVEL E SEGMENTADO PARA PERFURACAO, DIAMETRO 14" (400 MM) | M | 5931.46 | SINAPI PE InsumosDezembro 6583
41988 | TUBO DE REVESTIMENTO, EM ACO, CORPO SCHEDULE 40, PONTEIRA SCHEDULE 80, ROSQUEAVEL E SEGMENTADO PARA PERFURACAO, DIAMETRO 16" (450 MM) | M | 7834.61 | SINAPI PE InsumosDezembro 6584
41697 | TUBO DE REVESTIMENTO, EM ACO, CORPO SCHEDULE 40, PONTEIRA SCHEDULE 80, ROSQUEAVEL E SEGMENTADO PARA PERFURACAO, DIAMETRO 4" (450 MM) | M | 1388.66 | SINAPI PE InsumosDezembro 6585
41985 | TUBO DE REVESTIMENTO, EM ACO, CORPO SCHEDULE 40, PONTEIRA SCHEDULE 80, ROSQUEAVEL E SEGMENTADO PARA PERFURACAO, DIAMETRO 6" (200 MM) | M | 1934.03 | SINAPI PE InsumosDezembro 6586
41699 | TUBO DE REVESTIMENTO, EM ACO, CORPO SCHEDULE 40, PONTEIRA SCHEDULE 80, ROSQUEAVEL E SEGMENTADO PARA PERFURACAO, DIAMETRO 8" (200 MM) | M | 2753.97 | SINAPI PE InsumosDezembro 6587
38053 | TUBO DRENO, CORRUGADO, ESPIRALADO, FLEXIVEL, PERFURADO, EM POLIETILENO DE ALTA DENSIDADE (PEAD), DN *160* MM, (6") PARA DRENAGEM - EM BARRA (NORMA DNIT 093/2006 - EM) | M | 26.15 | SINAPI PE InsumosDezembro 6588
38054 | TUBO DRENO, CORRUGADO, ESPIRALADO, FLEXIVEL, PERFURADO, EM POLIETILENO DE ALTA DENSIDADE (PEAD), DN *200* MM, (8") PARA DRENAGEM - EM BARRA (NORMA DNIT 093/2006 - EM) | M | 44.95 | SINAPI PE InsumosDezembro 6589
38052 | TUBO DRENO, CORRUGADO, ESPIRALADO, FLEXIVEL, PERFURADO, EM POLIETILENO DE ALTA DENSIDADE (PEAD), DN 100 MM, (4") PARA DRENAGEM - EM ROLO (NORMA DNIT 093/2006 - E.M) | M | 12.66 | SINAPI PE InsumosDezembro 6590
38051 | TUBO DRENO, CORRUGADO, ESPIRALADO, FLEXIVEL, PERFURADO, EM POLIETILENO DE ALTA DENSIDADE (PEAD), DN 65 MM, (2 1/2") PARA DRENAGEM - EM ROLO (NORMA DNIT 093/2006 - EM) | M | 7.89 | SINAPI PE InsumosDezembro 6591
38787 | TUBO MONOCAMADA PEX, DN 16 MM, PARA AGUA QUENTE E FRIA | M | 4.82 | SINAPI PE InsumosDezembro 6592
38825 | TUBO MONOCAMADA PEX, DN 20 MM, PARA AGUA QUENTE E FRIA | M | 6.23 | SINAPI PE InsumosDezembro 6593
38826 | TUBO MONOCAMADA PEX, DN 25 MM, PARA AGUA QUENTE E FRIA | M | 8.86 | SINAPI PE InsumosDezembro 6594
38827 | TUBO MONOCAMADA PEX, DN 32 MM, PARA AGUA QUENTE E FRIA | M | 14.49 | SINAPI PE InsumosDezembro 6595
38828 | TUBO MULTICAMADA PEX GAS, DN *16* MM | M | 9.28 | SINAPI PE InsumosDezembro 6596
38829 | TUBO MULTICAMADA PEX GAS, DN *20* MM | M | 15.2 | SINAPI PE InsumosDezembro 6597
38830 | TUBO MULTICAMADA PEX GAS, DN *26* MM | M | 21.05 | SINAPI PE InsumosDezembro 6598
38831 | TUBO MULTICAMADA PEX GAS, DN *32* MM | M | 29.36 | SINAPI PE InsumosDezembro 6599
36274 | TUBO PPR PN 20, DN 20 MM, PARA AGUA QUENTE PREDIAL | M | 8.94 | SINAPI PE InsumosDezembro 6600
36278 | TUBO PPR PN 20, DN 25 MM, PARA AGUA QUENTE PREDIAL | M | 12.12 | SINAPI PE InsumosDezembro 6601
38977 | TUBO PPR, CLASSE PN 12, DN 110 MM | M | 118.6 | SINAPI PE InsumosDezembro 6602
38971 | TUBO PPR, CLASSE PN 12, DN 32 MM | M | 9.95 | SINAPI PE InsumosDezembro 6603
38972 | TUBO PPR, CLASSE PN 12, DN 40 MM | M | 13.42 | SINAPI PE InsumosDezembro 6604
38973 | TUBO PPR, CLASSE PN 12, DN 50 MM | M | 22.17 | SINAPI PE InsumosDezembro 6605
38974 | TUBO PPR, CLASSE PN 12, DN 63 MM | M | 36.01 | SINAPI PE InsumosDezembro 6606
38975 | TUBO PPR, CLASSE PN 12, DN 75 MM | M | 46.17 | SINAPI PE InsumosDezembro 6607
38976 | TUBO PPR, CLASSE PN 12, DN 90 MM | M | 79.38 | SINAPI PE InsumosDezembro 6608
44176 | TUBO PPR, CLASSE PN 20, SOLDAVEL, DN 32 MM PARA AGUA FRIA OU QUENTE PREDIAL | M | 18.24 | SINAPI PE InsumosDezembro 6609
38986 | TUBO PPR, CLASSE PN 25, DN 110 MM, PARA AGUA QUENTE E FRIA PREDIAL | M | 239.62 | SINAPI PE InsumosDezembro 6610
38978 | TUBO PPR, CLASSE PN 25, DN 20 MM, PARA AGUA QUENTE E FRIA PREDIAL | M | 9.83 | SINAPI PE InsumosDezembro 6611
38979 | TUBO PPR, CLASSE PN 25, DN 25 MM, PARA AGUA QUENTE E FRIA PREDIAL | M | 13.59 | SINAPI PE InsumosDezembro 6612
38980 | TUBO PPR, CLASSE PN 25, DN 32 MM, PARA AGUA QUENTE E FRIA PREDIAL | M | 18.19 | SINAPI PE InsumosDezembro 6613
38981 | TUBO PPR, CLASSE PN 25, DN 40 MM, PARA AGUA QUENTE E FRIA PREDIAL | M | 26.24 | SINAPI PE InsumosDezembro 6614
38982 | TUBO PPR, CLASSE PN 25, DN 50 MM, PARA AGUA QUENTE E FRIA PREDIAL | M | 41.46 | SINAPI PE InsumosDezembro 6615
38983 | TUBO PPR, CLASSE PN 25, DN 63 MM, PARA AGUA QUENTE E FRIA PREDIAL | M | 72.96 | SINAPI PE InsumosDezembro 6616
38984 | TUBO PPR, CLASSE PN 25, DN 75 MM, PARA AGUA QUENTE E FRIA PREDIAL | M | 100.3 | SINAPI PE InsumosDezembro 6617
38985 | TUBO PPR, CLASSE PN 25, DN 90 MM, PARA AGUA QUENTE E FRIA PREDIAL | M | 172.44 | SINAPI PE InsumosDezembro 6618
38032 | TUBO PVC CORRUGADO, PAREDE DUPLA, JE, DN 150 MM/ DE 160 MM, REDE COLETORA ESGOTO | M | 41.29 | SINAPI PE InsumosDezembro 6619
38033 | TUBO PVC CORRUGADO, PAREDE DUPLA, JE, DN 200 MM/ DE 200 MM, REDE COLETORA ESGOTO | M | 70.19 | SINAPI PE InsumosDezembro 6620
38034 | TUBO PVC CORRUGADO, PAREDE DUPLA, JE, DN 250 MM/ DE 250 MM, REDE COLETORA ESGOTO | M | 109.95 | SINAPI PE InsumosDezembro 6621
38035 | TUBO PVC CORRUGADO, PAREDE DUPLA, JE, DN 300 MM/ DE 315 MM, REDE COLETORA ESGOTO | M | 161.76 | SINAPI PE InsumosDezembro 6622
38036 | TUBO PVC CORRUGADO, PAREDE DUPLA, JE, DN 350 MM/ DE 355 MM, REDE COLETORA ESGOTO | M | 217.91 | SINAPI PE InsumosDezembro 6623
38037 | TUBO PVC CORRUGADO, PAREDE DUPLA, JE, DN 400 MM/ DE 400 MM, REDE COLETORA ESGOTO | M | 287.83 | SINAPI PE InsumosDezembro 6624
9850 | TUBO PVC DE REVESTIMENTO GEOMECANICO NERVURADO REFORCADO, DN = 150 MM, COMPRIMENTO = 2 M | M | 147.75 | SINAPI PE InsumosDezembro 6625
9853 | TUBO PVC DE REVESTIMENTO GEOMECANICO NERVURADO REFORCADO, DN = 200 MM, COMPRIMENTO = 2 M | M | 262.74 | SINAPI PE InsumosDezembro 6626
9854 | TUBO PVC DE REVESTIMENTO GEOMECANICO NERVURADO STANDARD, DN = 154 MM, COMPRIMENTO = 2 M | M | 115.12 | SINAPI PE InsumosDezembro 6627
9851 | TUBO PVC DE REVESTIMENTO GEOMECANICO NERVURADO STANDARD, DN = 206 MM, COMPRIMENTO = 2 M | M | 199.62 | SINAPI PE InsumosDezembro 6628
9825 | TUBO PVC DEFOFO, JEI, 1 MPA, DN 100 MM, PARA REDE DE AGUA (NBR 7665) | M | 37.99 | SINAPI PE InsumosDezembro 6629
9828 | TUBO PVC DEFOFO, JEI, 1 MPA, DN 150 MM, PARA REDE DE AGUA (NBR 7665) | M | 102.24 | SINAPI PE InsumosDezembro 6630
9829 | TUBO PVC DEFOFO, JEI, 1 MPA, DN 200 MM, PARA REDE DE AGUA (NBR 7665) | M | 173.28 | SINAPI PE InsumosDezembro 6631
9826 | TUBO PVC DEFOFO, JEI, 1 MPA, DN 250 MM, PARA REDE DE AGUA (NBR 7665) | M | 263.79 | SINAPI PE InsumosDezembro 6632
9827 | TUBO PVC DEFOFO, JEI, 1 MPA, DN 300 MM, PARA REDE DE AGUA (NBR 7665) | M | 374.58 | SINAPI PE InsumosDezembro 6633
36374 | TUBO PVC PBA JEI, CLASSE 12, DN 100 MM, PARA REDE DE AGUA (NBR 5647) | M | 45.53 | SINAPI PE InsumosDezembro 6634
36084 | TUBO PVC PBA JEI, CLASSE 12, DN 50 MM, PARA REDE DE AGUA (NBR 5647) | M | 13.49 | SINAPI PE InsumosDezembro 6635
36373 | TUBO PVC PBA JEI, CLASSE 12, DN 75 MM, PARA REDE DE AGUA (NBR 5647) | M | 28.01 | SINAPI PE InsumosDezembro 6636
36377 | TUBO PVC PBA JEI, CLASSE 15, DN 100 MM, PARA REDE DE AGUA (NBR 5647) | M | 54.62 | SINAPI PE InsumosDezembro 6637
36375 | TUBO PVC PBA JEI, CLASSE 15, DN 50 MM, PARA REDE DE AGUA (NBR 5647) | M | 16.64 | SINAPI PE InsumosDezembro 6638
36376 | TUBO PVC PBA JEI, CLASSE 15, DN 75 MM, PARA REDE DE AGUA (NBR 5647) | M | 32.69 | SINAPI PE InsumosDezembro 6639
36380 | TUBO PVC PBA JEI, CLASSE 20, DN 100 MM, PARA REDE DE AGUA (NBR 5647) | M | 68.3 | SINAPI PE InsumosDezembro 6640
36378 | TUBO PVC PBA JEI, CLASSE 20, DN 50 MM, PARA REDE DE AGUA (NBR 5647) | M | 20.46 | SINAPI PE InsumosDezembro 6641
36379 | TUBO PVC PBA JEI, CLASSE 20, DN 75 MM, PARA REDE DE AGUA (NBR 5647) | M | 41.25 | SINAPI PE InsumosDezembro 6642
9859 | TUBO PVC ROSCAVEL, 3/4", AGUA FRIA PREDIAL | M | 10.3 | SINAPI PE InsumosDezembro 6643
9836 | TUBO PVC SERIE NORMAL, DN 100 MM, PARA ESGOTO PREDIAL (NBR 5688) | M | 10.45 | SINAPI PE InsumosDezembro 6644
20065 | TUBO PVC SERIE NORMAL, DN 150 MM, PARA ESGOTO PREDIAL (NBR 5688) | M | 27.31 | SINAPI PE InsumosDezembro 6645
9835 | TUBO PVC SERIE NORMAL, DN 40 MM, PARA ESGOTO PREDIAL (NBR 5688) | M | 4.56 | SINAPI PE InsumosDezembro 6646
9838 | TUBO PVC SERIE NORMAL, DN 50 MM, PARA ESGOTO PREDIAL (NBR 5688) | M | 7.54 | SINAPI PE InsumosDezembro 6647
9837 | TUBO PVC SERIE NORMAL, DN 75 MM, PARA ESGOTO PREDIAL (NBR 5688) | M | 9.89 | SINAPI PE InsumosDezembro 6648
44315 | TUBO PVC, RIGIDO, CORRUGADO, PERFURADO DN 100 MM, PARA DRENAGEM, SISTEMA IRRIGACAO | M | 40.91 | SINAPI PE InsumosDezembro 6649
9862 | TUBO PVC, ROSCAVEL, 1 1/2", AGUA FRIA PREDIAL | M | 31.76 | SINAPI PE InsumosDezembro 6650
9861 | TUBO PVC, ROSCAVEL, 1 1/4", AGUA FRIA PREDIAL | M | 24.95 | SINAPI PE InsumosDezembro 6651
9856 | TUBO PVC, ROSCAVEL, 1/2", AGUA FRIA PREDIAL | M | 8.04 | SINAPI PE InsumosDezembro 6652
9866 | TUBO PVC, ROSCAVEL, 1", AGUA FRIA PREDIAL | M | 21.53 | SINAPI PE InsumosDezembro 6653
9863 | TUBO PVC, ROSCAVEL, 2 1/2", AGUA FRIA PREDIAL | M | 62.27 | SINAPI PE InsumosDezembro 6654
9860 | TUBO PVC, ROSCAVEL, 2", PARA AGUA FRIA PREDIAL | M | 45.46 | SINAPI PE InsumosDezembro 6655
9841 | TUBO PVC, SERIE R, DN 100 MM, PARA ESGOTO OU AGUAS PLUVIAIS PREDIAL (NBR 5688) | M | 19.68 | SINAPI PE InsumosDezembro 6656
9840 | TUBO PVC, SERIE R, DN 150 MM, PARA ESGOTO OU AGUAS PLUVIAIS PREDIAL (NBR 5688) | M | 41.57 | SINAPI PE InsumosDezembro 6657
20067 | TUBO PVC, SERIE R, DN 40 MM, PARA ESGOTO OU AGUAS PLUVIAIS PREDIAL (NBR 5688) | M | 6.38 | SINAPI PE InsumosDezembro 6658
20068 | TUBO PVC, SERIE R, DN 50 MM, PARA ESGOTO OU AGUAS PLUVIAIS PREDIAL (NBR 5688) | M | 8.99 | SINAPI PE InsumosDezembro 6659
9839 | TUBO PVC, SERIE R, DN 75 MM, PARA ESGOTO OU AGUAS PLUVIAIS PREDIAL (NBR 5688) | M | 16.3 | SINAPI PE InsumosDezembro 6660
9870 | TUBO PVC, SOLDAVEL, DE 110 MM, AGUA FRIA (NBR-5648) | M | 92.87 | SINAPI PE InsumosDezembro 6661
9867 | TUBO PVC, SOLDAVEL, DE 20 MM, AGUA FRIA (NBR-5648) | M | 3.73 | SINAPI PE InsumosDezembro 6662
9868 | TUBO PVC, SOLDAVEL, DE 25 MM, AGUA FRIA (NBR-5648) | M | 4.21 | SINAPI PE InsumosDezembro 6663
9869 | TUBO PVC, SOLDAVEL, DE 32 MM, AGUA FRIA (NBR-5648) | M | 9.08 | SINAPI PE InsumosDezembro 6664
9874 | TUBO PVC, SOLDAVEL, DE 40 MM, AGUA FRIA (NBR-5648) | M | 14.27 | SINAPI PE InsumosDezembro 6665
9875 | TUBO PVC, SOLDAVEL, DE 50 MM, AGUA FRIA (NBR-5648) | M | 15.65 | SINAPI PE InsumosDezembro 6666
9873 | TUBO PVC, SOLDAVEL, DE 60 MM, AGUA FRIA (NBR-5648) | M | 25.74 | SINAPI PE InsumosDezembro 6667
9871 | TUBO PVC, SOLDAVEL, DE 75 MM, AGUA FRIA (NBR-5648) | M | 42.66 | SINAPI PE InsumosDezembro 6668
9872 | TUBO PVC, SOLDAVEL, DE 85 MM, AGUA FRIA (NBR-5648) | M | 59.35 | SINAPI PE InsumosDezembro 6669
7667 | TUBO 26" EM CHAPA PRETA, E= 3/16", 147 KG/6 M | M | 3938.21 | SINAPI PE InsumosDezembro 6670
7660 | TUBO 30" EM CHAPA PRETA, E= 1/4", 175 KG/6 M | M | 5020.28 | SINAPI PE InsumosDezembro 6671
7676 | TUBO 30" EM CHAPA PRETA, E= 3/8", 177 KG/6 M | M | 5077.65 | SINAPI PE InsumosDezembro 6672
12426 | UNIAO COM ASSENTO CONICO DE BRONZE, DIAMETRO 1/2" | UN | 50.7 | SINAPI PE InsumosDezembro 6673
12425 | UNIAO COM ASSENTO CONICO DE BRONZE, DIAMETRO 1" | UN | 69.65 | SINAPI PE InsumosDezembro 6674
12427 | UNIAO COM ASSENTO CONICO DE BRONZE, DIAMETRO 2 1/2" | UN | 289.11 | SINAPI PE InsumosDezembro 6675
12428 | UNIAO COM ASSENTO CONICO DE BRONZE, DIAMETRO 2' | UN | 185.57 | SINAPI PE InsumosDezembro 6676
12430 | UNIAO COM ASSENTO CONICO DE BRONZE, DIAMETRO 3/4" | UN | 62.15 | SINAPI PE InsumosDezembro 6677
12429 | UNIAO COM ASSENTO CONICO DE BRONZE, DIAMETRO 3" | UN | 467.5 | SINAPI PE InsumosDezembro 6678
12431 | UNIAO COM ASSENTO CONICO DE BRONZE, DIAMETRO 4" | UN | 795.6 | SINAPI PE InsumosDezembro 6679
12432 | UNIAO COM ASSENTO CONICO DE FERRO LONGO (MACHO-FEMEA), DIAMETRO 1 1/2" | UN | 163.63 | SINAPI PE InsumosDezembro 6680
12434 | UNIAO COM ASSENTO CONICO DE FERRO LONGO (MACHO-FEMEA), DIAMETRO 1/2" | UN | 53.32 | SINAPI PE InsumosDezembro 6681
12433 | UNIAO COM ASSENTO CONICO DE FERRO LONGO (MACHO-FEMEA), DIAMETRO 1" | UN | 104.17 | SINAPI PE InsumosDezembro 6682
12435 | UNIAO COM ASSENTO CONICO DE FERRO LONGO (MACHO-FEMEA), DIAMETRO 2 1/2" | UN | 322.38 | SINAPI PE InsumosDezembro 6683
12437 | UNIAO COM ASSENTO CONICO DE FERRO LONGO (MACHO-FEMEA), DIAMETRO 2" | UN | 260.36 | SINAPI PE InsumosDezembro 6684
12439 | UNIAO COM ASSENTO CONICO DE FERRO LONGO (MACHO-FEMEA), DIAMETRO 3/4" | UN | 83.56 | SINAPI PE InsumosDezembro 6685
12438 | UNIAO COM ASSENTO CONICO DE FERRO LONGO (MACHO-FEMEA), DIAMETRO 3' | UN | 471.17 | SINAPI PE InsumosDezembro 6686
12436 | UNIAO COM ASSENTO CONICO DE FERRO LONGO (MACHO-FEMEA), DIAMETRO 4" | UN | 595.19 | SINAPI PE InsumosDezembro 6687
36357 | UNIAO COM FLANGE PPR, COM PARAFUSOS, DN 40 MM, PARA AGUA QUENTE PREDIAL | UN | 132.33 | SINAPI PE InsumosDezembro 6688
12424 | UNIAO DE FERRO GALVANIZADO, COM ASSENTO CONICO DE BRONZE, DE 1 1/2" | UN | 107.25 | SINAPI PE InsumosDezembro 6689
12440 | UNIAO DE FERRO GALVANIZADO, COM ASSENTO CONICO DE BRONZE, DE 1 1/4" | UN | 103.67 | SINAPI PE InsumosDezembro 6690
9884 | UNIAO DE FERRO GALVANIZADO, COM ROSCA BSP, COM ASSENTO PLANO, DE 1 1/2" | UN | 77.32 | SINAPI PE InsumosDezembro 6691
9888 | UNIAO DE FERRO GALVANIZADO, COM ROSCA BSP, COM ASSENTO PLANO, DE 1 1/4" | UN | 62.13 | SINAPI PE InsumosDezembro 6692
9883 | UNIAO DE FERRO GALVANIZADO, COM ROSCA BSP, COM ASSENTO PLANO, DE 1/2" | UN | 27.11 | SINAPI PE InsumosDezembro 6693
9886 | UNIAO DE FERRO GALVANIZADO, COM ROSCA BSP, COM ASSENTO PLANO, DE 1" | UN | 37.13 | SINAPI PE InsumosDezembro 6694
9889 | UNIAO DE FERRO GALVANIZADO, COM ROSCA BSP, COM ASSENTO PLANO, DE 2 1/2" | UN | 188.12 | SINAPI PE InsumosDezembro 6695
9887 | UNIAO DE FERRO GALVANIZADO, COM ROSCA BSP, COM ASSENTO PLANO, DE 2" | UN | 113.7 | SINAPI PE InsumosDezembro 6696
9885 | UNIAO DE FERRO GALVANIZADO, COM ROSCA BSP, COM ASSENTO PLANO, DE 3/4" | UN | 35.9 | SINAPI PE InsumosDezembro 6697
9890 | UNIAO DE FERRO GALVANIZADO, COM ROSCA BSP, COM ASSENTO PLANO, DE 3" | UN | 291.45 | SINAPI PE InsumosDezembro 6698
9891 | UNIAO DE FERRO GALVANIZADO, COM ROSCA BSP, COM ASSENTO PLANO, DE 4" | UN | 409.14 | SINAPI PE InsumosDezembro 6699
36316 | UNIAO DUPLA PPR DN 25 MM, PARA AGUA QUENTE PREDIAL | UN | 21.57 | SINAPI PE InsumosDezembro 6700
36313 | UNIAO DUPLA PPR, DN 20 MM, PARA AGUA QUENTE PREDIAL | UN | 13.85 | SINAPI PE InsumosDezembro 6701
64 | UNIAO EM POLIPROPILENO (PP), PARA TUBO EM PEAD, 20 MM - LIGACAO PREDIAL DE AGUA | UN | 4.76 | SINAPI PE InsumosDezembro 6702
37423 | UNIAO EM POLIPROPILENO (PP), PARA TUBO EM PEAD, 32 MM - LIGACAO PREDIAL DE AGUA | UN | 11.76 | SINAPI PE InsumosDezembro 6703
9892 | UNIAO PVC, ROSCAVEL 1/2", AGUA FRIA PREDIAL | UN | 6.83 | SINAPI PE InsumosDezembro 6704
9901 | UNIAO PVC, ROSCAVEL, 1 1/2", AGUA FRIA PREDIAL | UN | 33.06 | SINAPI PE InsumosDezembro 6705
9900 | UNIAO PVC, ROSCAVEL, 1", AGUA FRIA PREDIAL | UN | 19.15 | SINAPI PE InsumosDezembro 6706
9899 | UNIAO PVC, ROSCAVEL, 3/4", AGUA FRIA PREDIAL | UN | 8.59 | SINAPI PE InsumosDezembro 6707
9908 | UNIAO PVC, SOLDAVEL, 110 MM, PARA AGUA FRIA PREDIAL | UN | 386.12 | SINAPI PE InsumosDezembro 6708
9905 | UNIAO PVC, SOLDAVEL, 20 MM, PARA AGUA FRIA PREDIAL | UN | 6.72 | SINAPI PE InsumosDezembro 6709
9906 | UNIAO PVC, SOLDAVEL, 25 MM, PARA AGUA FRIA PREDIAL | UN | 8.1 | SINAPI PE InsumosDezembro 6710
9895 | UNIAO PVC, SOLDAVEL, 32 MM, PARA AGUA FRIA PREDIAL | UN | 13.64 | SINAPI PE InsumosDezembro 6711
9894 | UNIAO PVC, SOLDAVEL, 40 MM, PARA AGUA FRIA PREDIAL | UN | 26.23 | SINAPI PE InsumosDezembro 6712
9897 | UNIAO PVC, SOLDAVEL, 50 MM, PARA AGUA FRIA PREDIAL | UN | 28.01 | SINAPI PE InsumosDezembro 6713
9910 | UNIAO PVC, SOLDAVEL, 60 MM, PARA AGUA FRIA PREDIAL | UN | 72.88 | SINAPI PE InsumosDezembro 6714
9909 | UNIAO PVC, SOLDAVEL, 75 MM, PARA AGUA FRIA PREDIAL | UN | 148.43 | SINAPI PE InsumosDezembro 6715
9907 | UNIAO PVC, SOLDAVEL, 85 MM, PARA AGUA FRIA PREDIAL | UN | 175.25 | SINAPI PE InsumosDezembro 6716
20973 | UNIAO TIPO STORZ, COM EMPATACAO INTERNA TIPO ANEL DE EXPANSAO, ENGATE RAPIDO 1 1/2", PARA MANGUEIRA DE COMBATE A INCENDIO PREDIAL | UN | 153.1 | SINAPI PE InsumosDezembro 6717
20974 | UNIAO TIPO STORZ, COM EMPATACAO INTERNA TIPO ANEL DE EXPANSAO, ENGATE RAPIDO 2 1/2", PARA MANGUEIRA DE COMBATE A INCENDIO PREDIAL | UN | 219.04 | SINAPI PE InsumosDezembro 6718
37989 | UNIAO, CPVC, SOLDAVEL, 15 MM, PARA AGUA QUENTE PREDIAL | UN | 11.23 | SINAPI PE InsumosDezembro 6719
37990 | UNIAO, CPVC, SOLDAVEL, 22 MM, PARA AGUA QUENTE PREDIAL | UN | 12.39 | SINAPI PE InsumosDezembro 6720
37991 | UNIAO, CPVC, SOLDAVEL, 28 MM, PARA AGUA QUENTE PREDIAL | UN | 16.49 | SINAPI PE InsumosDezembro 6721
37992 | UNIAO, CPVC, SOLDAVEL, 35 MM, PARA AGUA QUENTE PREDIAL | UN | 25.59 | SINAPI PE InsumosDezembro 6722
37993 | UNIAO, CPVC, SOLDAVEL, 42 MM, PARA AGUA QUENTE PREDIAL | UN | 38.83 | SINAPI PE InsumosDezembro 6723
37994 | UNIAO, CPVC, SOLDAVEL, 54 MM, PARA AGUA QUENTE PREDIAL | UN | 92.45 | SINAPI PE InsumosDezembro 6724
37995 | UNIAO, CPVC, SOLDAVEL, 73 MM, PARA AGUA QUENTE PREDIAL | UN | 120.51 | SINAPI PE InsumosDezembro 6725
37996 | UNIAO, CPVC, SOLDAVEL, 89 MM, PARA AGUA QUENTE PREDIAL | UN | 183.5 | SINAPI PE InsumosDezembro 6726
13883 | USINA DE ASFALTO A FRIO, CAPACIDADE DE 30 A 40 T/H, ELETRICA, POTENCIA DE 30 CV | UN | 172381.7 | SINAPI PE InsumosDezembro 6727
38604 | USINA DE ASFALTO A FRIO, CAPACIDADE DE 40 A 60 T/H, ELETRICA, POTENCIA DE 30 CV | UN | 214699.12 | SINAPI PE InsumosDezembro 6728
10601 | USINA DE ASFALTO A QUENTE, FIXA, TIPO CONTRA FLUXO, CAPACIDADE DE 100 A 140 T/H, POTENCIA DE 280 KW, COM MISTURADOR EXTERNO ROTATIVO | UN | 4176326.08 | SINAPI PE InsumosDezembro 6729
44469 | USINA DE ASFALTO, GRAVIMETRICA, CAPACIDADE DE 150 T/H, POTENCIA DE 400 KW | UN | 10996119.18 | SINAPI PE InsumosDezembro 6730
13894 | USINA DE CONCRETO FIXA, CAPACIDADE NOMINAL DE 40 M3/H, SEM SILO | UN | 399604.75 | SINAPI PE InsumosDezembro 6731
13895 | USINA DE CONCRETO FIXA, CAPACIDADE NOMINAL DE 60 M3/H, SEM SILO | UN | 537335.18 | SINAPI PE InsumosDezembro 6732
13892 | USINA DE CONCRETO FIXA, CAPACIDADE NOMINAL DE 80 M3/H, SEM SILO | UN | 658491.12 | SINAPI PE InsumosDezembro 6733
9914 | USINA DE CONCRETO FIXA, CAPACIDADE NOMINAL DE 90 A 120 M3/H, SEM SILO | UN | 712400 | SINAPI PE InsumosDezembro 6734
36485 | USINA DE LAMA ASFALTICA, PROD 30 A 50 T/H, SILO DE AGREGADO 7 M3, RESERVATORIOS PARA EMULSAO E AGUA DE 2,3 M3 CADA, MISTURADOR TIPO PUGG-MILL A SER MONTADO SOBRE CAMINHAO | UN | 665336.65 | SINAPI PE InsumosDezembro 6735
9912 | USINA DE MISTURAS ASFALTICAS A QUENTE, MOVEL, TIPO CONTRA FLUXO, CAPACIDADE DE 40 A 80 T/H | UN | 3400000 | SINAPI PE InsumosDezembro 6736
9921 | USINA MISTURADORA DE SOLOS, DOSADORES TRIPLOS, CALHA VIBRATORIA CAPACIDADE DE 200 A 500 T/H, POTENCIA DE 75 KW | UN | 1753880.82 | SINAPI PE InsumosDezembro 6737
21112 | VALVULA DE DESCARGA EM METAL CROMADO PARA MICTORIO COM ACIONAMENTO POR PRESSAO E FECHAMENTO AUTOMATICO | UN | 283.2 | SINAPI PE InsumosDezembro 6738
10228 | VALVULA DE DESCARGA METALICA, BASE 1 1/2" E ACABAMENTO METALICO CROMADO | UN | 329 | SINAPI PE InsumosDezembro 6739
11781 | VALVULA DE DESCARGA METALICA, BASE 1 1/4" E ACABAMENTO METALICO CROMADO | UN | 266.53 | SINAPI PE InsumosDezembro 6740
37588 | VALVULA DE ESCOAMENTO PARA TANQUE, EM METAL CROMADO, 1.1/2 ", SEM LADRAO, COM TAMPAO PLASTICO | UN | 88.05 | SINAPI PE InsumosDezembro 6741
11751 | VALVULA DE ESFERA BRUTA EM BRONZE, BITOLA 1 1/2" (REF 1552-B) | UN | 142.98 | SINAPI PE InsumosDezembro 6742
11750 | VALVULA DE ESFERA BRUTA EM BRONZE, BITOLA 1 1/4" (REF 1552-B) | UN | 118.66 | SINAPI PE InsumosDezembro 6743
11748 | VALVULA DE ESFERA BRUTA EM BRONZE, BITOLA 1/2" (REF 1552-B) | UN | 51.09 | SINAPI PE InsumosDezembro 6744
11746 | VALVULA DE ESFERA BRUTA EM BRONZE, BITOLA 1" (REF 1552-B) | UN | 79.61 | SINAPI PE InsumosDezembro 6745
11747 | VALVULA DE ESFERA BRUTA EM BRONZE, BITOLA 2" (REF 1552-B) | UN | 220.48 | SINAPI PE InsumosDezembro 6746
11749 | VALVULA DE ESFERA BRUTA EM BRONZE, BITOLA 3/4" (REF 1552-B) | UN | 58.97 | SINAPI PE InsumosDezembro 6747
10236 | VALVULA DE RETENCAO DE BRONZE, PE COM CRIVOS, EXTREMIDADE COM ROSCA, DE 1 1/2", PARA FUNDO DE POCO | UN | 141.67 | SINAPI PE InsumosDezembro 6748
10233 | VALVULA DE RETENCAO DE BRONZE, PE COM CRIVOS, EXTREMIDADE COM ROSCA, DE 1 1/4", PARA FUNDO DE POCO | UN | 132.76 | SINAPI PE InsumosDezembro 6749
10234 | VALVULA DE RETENCAO DE BRONZE, PE COM CRIVOS, EXTREMIDADE COM ROSCA, DE 1", PARA FUNDO DE POCO | UN | 83.63 | SINAPI PE InsumosDezembro 6750
10231 | VALVULA DE RETENCAO DE BRONZE, PE COM CRIVOS, EXTREMIDADE COM ROSCA, DE 2 1/2", PARA FUNDO DE POCO | UN | 383.49 | SINAPI PE InsumosDezembro 6751
10232 | VALVULA DE RETENCAO DE BRONZE, PE COM CRIVOS, EXTREMIDADE COM ROSCA, DE 2", PARA FUNDO DE POCO | UN | 214.59 | SINAPI PE InsumosDezembro 6752
10229 | VALVULA DE RETENCAO DE BRONZE, PE COM CRIVOS, EXTREMIDADE COM ROSCA, DE 3/4", PARA FUNDO DE POCO | UN | 75.63 | SINAPI PE InsumosDezembro 6753
10235 | VALVULA DE RETENCAO DE BRONZE, PE COM CRIVOS, EXTREMIDADE COM ROSCA, DE 3", PARA FUNDO DE POCO | UN | 525.72 | SINAPI PE InsumosDezembro 6754
10230 | VALVULA DE RETENCAO DE BRONZE, PE COM CRIVOS, EXTREMIDADE COM ROSCA, DE 4", PARA FUNDO DE POCO | UN | 925.21 | SINAPI PE InsumosDezembro 6755
10409 | VALVULA DE RETENCAO HORIZONTAL, DE BRONZE (PN-25), 1 1/2", 400 PSI, TAMPA DE PORCA DE UNIAO, EXTREMIDADES COM ROSCA | UN | 274.87 | SINAPI PE InsumosDezembro 6756
10411 | VALVULA DE RETENCAO HORIZONTAL, DE BRONZE (PN-25), 1 1/4", 400 PSI, TAMPA DE PORCA DE UNIAO, EXTREMIDADES COM ROSCA | UN | 245.96 | SINAPI PE InsumosDezembro 6757
10404 | VALVULA DE RETENCAO HORIZONTAL, DE BRONZE (PN-25), 1/2", 400 PSI, TAMPA DE PORCA DE UNIAO, EXTREMIDADES COM ROSCA | UN | 99.75 | SINAPI PE InsumosDezembro 6758
10410 | VALVULA DE RETENCAO HORIZONTAL, DE BRONZE (PN-25), 1", 400 PSI, TAMPA DE PORCA DE UNIAO, EXTREMIDADES COM ROSCA | UN | 164.3 | SINAPI PE InsumosDezembro 6759
10405 | VALVULA DE RETENCAO HORIZONTAL, DE BRONZE (PN-25), 2 1/2", 400 PSI, TAMPA DE PORCA DE UNIAO, EXTREMIDADES COM ROSCA | UN | 550.7 | SINAPI PE InsumosDezembro 6760
10408 | VALVULA DE RETENCAO HORIZONTAL, DE BRONZE (PN-25), 2", 400 PSI, TAMPA DE PORCA DE UNIAO, EXTREMIDADES COM ROSCA | UN | 385.1 | SINAPI PE InsumosDezembro 6761
10412 | VALVULA DE RETENCAO HORIZONTAL, DE BRONZE (PN-25), 3/4", 400 PSI, TAMPA DE PORCA DE UNIAO, EXTREMIDADES COM ROSCA | UN | 120.88 | SINAPI PE InsumosDezembro 6762
10406 | VALVULA DE RETENCAO HORIZONTAL, DE BRONZE (PN-25), 3", 400 PSI, TAMPA DE PORCA DE UNIAO, EXTREMIDADES COM ROSCA | UN | 760.63 | SINAPI PE InsumosDezembro 6763
10407 | VALVULA DE RETENCAO HORIZONTAL, DE BRONZE (PN-25), 4", 400 PSI, TAMPA DE PORCA DE UNIAO, EXTREMIDADES COM ROSCA | UN | 1179.75 | SINAPI PE InsumosDezembro 6764
10416 | VALVULA DE RETENCAO VERTICAL, DE BRONZE (PN-16), 1 1/2", 200 PSI, EXTREMIDADES COM ROSCA | UN | 146.33 | SINAPI PE InsumosDezembro 6765
10419 | VALVULA DE RETENCAO VERTICAL, DE BRONZE (PN-16), 1 1/4", 200 PSI, EXTREMIDADES COM ROSCA | UN | 127.02 | SINAPI PE InsumosDezembro 6766
21092 | VALVULA DE RETENCAO VERTICAL, DE BRONZE (PN-16), 1/2", 200 PSI, EXTREMIDADES COM ROSCA | UN | 72.62 | SINAPI PE InsumosDezembro 6767
10418 | VALVULA DE RETENCAO VERTICAL, DE BRONZE (PN-16), 1", 200 PSI, EXTREMIDADES COM ROSCA | UN | 84.66 | SINAPI PE InsumosDezembro 6768
12657 | VALVULA DE RETENCAO VERTICAL, DE BRONZE (PN-16), 2 1/2", 200 PSI, EXTREMIDADES COM ROSCA | UN | 341.66 | SINAPI PE InsumosDezembro 6769
10417 | VALVULA DE RETENCAO VERTICAL, DE BRONZE (PN-16), 2", 200 PSI, EXTREMIDADES COM ROSCA | UN | 213.21 | SINAPI PE InsumosDezembro 6770
10413 | VALVULA DE RETENCAO VERTICAL, DE BRONZE (PN-16), 3/4", 200 PSI, EXTREMIDADES COM ROSCA | UN | 77.49 | SINAPI PE InsumosDezembro 6771
10414 | VALVULA DE RETENCAO VERTICAL, DE BRONZE (PN-16), 3", 200 PSI, EXTREMIDADES COM ROSCA | UN | 466.56 | SINAPI PE InsumosDezembro 6772
10415 | VALVULA DE RETENCAO VERTICAL, DE BRONZE (PN-16), 4", 200 PSI, EXTREMIDADES COM ROSCA | UN | 809.74 | SINAPI PE InsumosDezembro 6773
38643 | VALVULA EM METAL CROMADO PARA LAVATORIO, 1" SEM LADRAO | UN | 69.97 | SINAPI PE InsumosDezembro 6774
6157 | VALVULA EM METAL CROMADO PARA PIA AMERICANA 3.1/2 X 1.1/2" | UN | 95.59 | SINAPI PE InsumosDezembro 6775
6158 | VALVULA EM PLASTICO BRANCO PARA LAVATORIO 1 ", SEM UNHO, COM LADRAO | UN | 8.28 | SINAPI PE InsumosDezembro 6776
6153 | VALVULA EM PLASTICO BRANCO PARA TANQUE OU LAVATORIO 1 ", SEM UNHO E SEM LADRAO | UN | 5.7 | SINAPI PE InsumosDezembro 6777
6156 | VALVULA EM PLASTICO BRANCO PARA TANQUE 1.1/4" X 1.1/2 ", SEM UNHO E SEM LADRAO | UN | 7.11 | SINAPI PE InsumosDezembro 6778
6154 | VALVULA EM PLASTICO CROMADO PARA LAVATORIO 1 ", SEM UNHO, COM LADRAO | UN | 10.14 | SINAPI PE InsumosDezembro 6779
6155 | VALVULA EM PLASTICO CROMADO TIPO AMERICANA PARA PIA DE COZINHA 3.1/2" X 1.1/2 ", SEM ADAPTADOR | UN | 23.33 | SINAPI PE InsumosDezembro 6780
43595 | VARA FINA PARA CREMONA, EM FERRO ZINCADO BRANCO, COM DIAMETRO DE APROX 10 MM E COMPRIMENTO DE 1,20 M | UN | 20.2 | SINAPI PE InsumosDezembro 6781
43596 | VARA FINA PARA CREMONA, EM FERRO ZINCADO BRANCO, COM DIAMETRO DE APROX 10 MM E COMPRIMENTO DE 1,50 M | UN | 23.34 | SINAPI PE InsumosDezembro 6782
38108 | VARIADOR DE LUMINOSIDADE ROTATIVO (DIMMER) 127 V, 300 W (APENAS MODULO) | UN | 48.33 | SINAPI PE InsumosDezembro 6783
38087 | VARIADOR DE LUMINOSIDADE ROTATIVO (DIMMER) 127V, 300W, CONJUNTO MONTADO PARA EMBUTIR 4" X 2" (PLACA + SUPORTE + MODULO) | UN | 62.16 | SINAPI PE InsumosDezembro 6784
38109 | VARIADOR DE LUMINOSIDADE ROTATIVO (DIMMER) 220 V, 600 W (APENAS MODULO) | UN | 77.24 | SINAPI PE InsumosDezembro 6785
38088 | VARIADOR DE LUMINOSIDADE ROTATIVO (DIMMER) 220V, 600W, CONJUNTO MONTADO PARA EMBUTIR 4" X 2" (PLACA + SUPORTE + MODULO) | UN | 81.22 | SINAPI PE InsumosDezembro 6786
38110 | VARIADOR DE VELOCIDADE PARA VENTILADOR 127 V, 150 W (APENAS MODULO) | UN | 29.71 | SINAPI PE InsumosDezembro 6787
38089 | VARIADOR DE VELOCIDADE PARA VENTILADOR 127V, 150W + 2 INTERRUPTORES PARALELOS, PARA REVERSAO E LAMPADA, CONJUNTO MONTADO PARA EMBUTIR 4" X 2" (PLACA + SUPORTE + MODULOS) | UN | 51.77 | SINAPI PE InsumosDezembro 6788
38111 | VARIADOR DE VELOCIDADE PARA VENTILADOR 220 V, 250 W (APENAS MODULO) | UN | 33.23 | SINAPI PE InsumosDezembro 6789
38090 | VARIADOR DE VELOCIDADE PARA VENTILADOR 220V, 250W + 2 INTERRUPTORES PARALELOS, PARA REVERSAO E LAMPADA, CONJUNTO MONTADO PARA EMBUTIR 4" X 2" (PLACA + SUPORTE + MODULOS) | UN | 53.51 | SINAPI PE InsumosDezembro 6790
13726 | VASSOURA MECANICA REBOCAVEL COM ESCOVA CILINDRICA LARGURA UTIL DE VARRIMENTO = 2,44M | UN | 66249.99 | SINAPI PE InsumosDezembro 6791
38400 | VASSOURA 40 CM COM CABO | UN | 20.96 | SINAPI PE InsumosDezembro 6792
12627 | VEDACAO DE CALHA, EM BORRACHA COR PRETA, MEDIDA ENTRE 119 E 170 MM, PARA DRENAGEM PLUVIAL PREDIAL | UN | 0.9 | SINAPI PE InsumosDezembro 6793
39996 | VERGALHAO ZINCADO ROSCA TOTAL, 1/4" (6,3 MM) | M | 3.02 | SINAPI PE InsumosDezembro 6794
10478 | VERNIZ A BASE RESINA ALQUIDICA COM POLIURETANO PARA MADEIRA, COM FILTRO SOLAR, BRILHANTE, USO INTERNO E EXTERNO | L | 38.92 | SINAPI PE InsumosDezembro 6795
10481 | VERNIZ MARITIMO PREMIUM PARA MADEIRA, COM FILTRO SOLAR, BRILHANTE, USO INTERNO E EXTERNO | L | 34.61 | SINAPI PE InsumosDezembro 6796
10475 | VERNIZ TIPO COPAL PARA MADEIRA, BRILHANTE, USO INTERNO | L | 33.49 | SINAPI PE InsumosDezembro 6797
4030 | VEU DE POLIESTER PARA IMPERMEABILIZACAO | M2 | 7.94 | SINAPI PE InsumosDezembro 6798
4031 | VEU DE VIDRO/VEU DE SUPERFICIE 30 A 35 G/M2 | M2 | 37.31 | SINAPI PE InsumosDezembro 6799
39399 | VIBRADOR DE IMERSAO, COM PONTEIRA DE *35* MM, MANGOTE DE 5 M, SEM MOTOR | UN | 1402.87 | SINAPI PE InsumosDezembro 6800
39400 | VIBRADOR DE IMERSAO, COM PONTEIRA DE *45* MM, MANGOTE DE 5 M, SEM MOTOR. | UN | 1524.86 | SINAPI PE InsumosDezembro 6801
39401 | VIBRADOR DE IMERSAO, COM PONTEIRA DE *60* MM, MANGOTE DE 5 M, SEM MOTOR. | UN | 1710.52 | SINAPI PE InsumosDezembro 6802
11652 | VIBRADOR DE IMERSAO, DIAMETRO DA PONTEIRA DE *35* MM, COM MOTOR 4 TEMPOS A GASOLINA DE 5,5 HP (5,5 CV) | UN | 3680 | SINAPI PE InsumosDezembro 6803
13896 | VIBRADOR DE IMERSAO, DIAMETRO DA PONTEIRA DE *45* MM, COM MOTOR ELETRICO TRIFASICO DE 2 HP (2 CV) | UN | 3301.28 | SINAPI PE InsumosDezembro 6804
13475 | VIBRADOR DE IMERSAO, DIAMETRO DA PONTEIRA DE *45* MM, COM MOTOR 4 TEMPOS A GASOLINA DE 5,5 HP (5,5 CV) | UN | 4021.36 | SINAPI PE InsumosDezembro 6805
44491 | VIBROACABADORA DE ASFALTO SOBRE ESTEIRAS, LARG. PAVIM. MAX. 8,00 M, POT. 100 KW/ 134 HP, CAP. 600 T/ H | UN | 3848924.78 | SINAPI PE InsumosDezembro 6806
44470 | VIBROACABADORA DE ASFALTO SOBRE ESTEIRAS, LARG. PAVIM. 2,13 M A 4,55 M, POT. 74 KW/ 100 HP, CAP. 400 T/ H | UN | 1620352.66 | SINAPI PE InsumosDezembro 6807
13476 | VIBROACABADORA DE ASFALTO SOBRE ESTEIRAS, LARG. PAVIM. 2,60 M A 5,75 M, POT. 110 HP, CAP. 450 T/ H | UN | 1632094.46 | SINAPI PE InsumosDezembro 6808
10488 | VIBROACABADORA DE ASFALTO SOBRE ESTEIRAS, LARG. PAVIMENT. 1,90 A 5,3 M, POT. 78 KW/105 HP, CAP. 450 T/H | UN | 1977300 | SINAPI PE InsumosDezembro 6809
13606 | VIBROACABADORA DE ASFALTO SOBRE RODAS, LARGURA DE PAVIMENTACAO DE 1,70 A 4,20 M, POTENCIA 78 KW/105 HP, CAPACIDADE 300 T/H | UN | 1751859.52 | SINAPI PE InsumosDezembro 6810
10489 | VIDRACEIRO (HORISTA) | H | 13.08 | SINAPI PE InsumosDezembro 6811
41073 | VIDRACEIRO (MENSALISTA) | MES | 2289.01 | SINAPI PE InsumosDezembro 6812
34391 | VIDRO COMUM LAMINADO LISO INCOLOR DUPLO, ESPESSURA TOTAL 8 MM (CADA CAMADA DE 4 MM) - COLOCADO | M2 | 550.56 | SINAPI PE InsumosDezembro 6813
10496 | VIDRO COMUM LAMINADO, LISO, INCOLOR, DUPLO, ESPESSURA TOTAL 6 MM (CADA CAMADA E= 3 MM) - COLOCADO | M2 | 479.16 | SINAPI PE InsumosDezembro 6814
10497 | VIDRO COMUM LAMINADO, LISO, INCOLOR, TRIPLO, ESPESSURA TOTAL 12 MM (CADA CAMADA E= 4 MM) - COLOCADO | M2 | 1245.83 | SINAPI PE InsumosDezembro 6815
10504 | VIDRO COMUM LAMINADO, LISO, INCOLOR, TRIPLO, ESPESSURA TOTAL 15 MM (CADA CAMADA E = 5 MM) - COLOCADO | M2 | 1456.66 | SINAPI PE InsumosDezembro 6816
34390 | VIDRO CRISTAL COLORIDO, 10 MM, PINTADO NA COR BRANCA | M2 | 429.33 | SINAPI PE InsumosDezembro 6817
34389 | VIDRO CRISTAL COLORIDO, 4 MM, PINTADO NA COR BRANCA | M2 | 134.16 | SINAPI PE InsumosDezembro 6818
34388 | VIDRO CRISTAL COLORIDO, 6 MM, PINTADO NA COR BRANCA | M2 | 190.68 | SINAPI PE InsumosDezembro 6819
34387 | VIDRO CRISTAL COLORIDO, 8 MM, PINTADO NA COR BRANCA | M2 | 309.54 | SINAPI PE InsumosDezembro 6820
11188 | VIDRO LISO FUME E = 4MM - SEM COLOCACAO | M2 | 153.33 | SINAPI PE InsumosDezembro 6821
11189 | VIDRO LISO FUME E = 6MM - SEM COLOCACAO | M2 | 230 | SINAPI PE InsumosDezembro 6822
21107 | VIDRO LISO FUME, E = 5 MM - SEM COLOCACAO | M2 | 165.52 | SINAPI PE InsumosDezembro 6823
34386 | VIDRO LISO INCOLOR 10 MM - SEM COLOCACAO | M2 | 287.5 | SINAPI PE InsumosDezembro 6824
10490 | VIDRO LISO INCOLOR 2 A 3 MM - SEM COLOCACAO | M2 | 100.62 | SINAPI PE InsumosDezembro 6825
10492 | VIDRO LISO INCOLOR 4MM - SEM COLOCACAO | M2 | 115 | SINAPI PE InsumosDezembro 6826
10493 | VIDRO LISO INCOLOR 5MM - SEM COLOCACAO | M2 | 134.16 | SINAPI PE InsumosDezembro 6827
10491 | VIDRO LISO INCOLOR 6 MM - SEM COLOCACAO | M2 | 162.91 | SINAPI PE InsumosDezembro 6828
34385 | VIDRO LISO INCOLOR 8MM - SEM COLOCACAO | M2 | 237.66 | SINAPI PE InsumosDezembro 6829
10499 | VIDRO MARTELADO OU CANELADO, 4 MM - SEM COLOCACAO | M2 | 95.83 | SINAPI PE InsumosDezembro 6830
34384 | VIDRO PLANO ARAMADO E = 6 MM - SEM COLOCACAO | M2 | 287.5 | SINAPI PE InsumosDezembro 6831
11185 | VIDRO PLANO ARAMADO E = 7MM - SEM COLOCACAO | M2 | 297.08 | SINAPI PE InsumosDezembro 6832
10507 | VIDRO TEMPERADO INCOLOR E = 10 MM, SEM COLOCACAO | M2 | 369.82 | SINAPI PE InsumosDezembro 6833
10505 | VIDRO TEMPERADO INCOLOR E = 6 MM, SEM COLOCACAO | M2 | 218.22 | SINAPI PE InsumosDezembro 6834
10506 | VIDRO TEMPERADO INCOLOR E = 8 MM, SEM COLOCACAO | M2 | 284.87 | SINAPI PE InsumosDezembro 6835
5031 | VIDRO TEMPERADO INCOLOR PARA PORTA DE ABRIR, E = 10 MM (SEM FERRAGENS E SEM COLOCACAO) | M2 | 400 | SINAPI PE InsumosDezembro 6836
10502 | VIDRO TEMPERADO VERDE E = 10 MM, SEM COLOCACAO | M2 | 466.09 | SINAPI PE InsumosDezembro 6837
10501 | VIDRO TEMPERADO VERDE E = 6 MM, SEM COLOCACAO | M2 | 263.33 | SINAPI PE InsumosDezembro 6838
10503 | VIDRO TEMPERADO VERDE E = 8 MM, SEM COLOCACAO | M2 | 355.76 | SINAPI PE InsumosDezembro 6839
4500 | VIGA *7,5 X 10* CM EM PINUS, MISTA OU EQUIVALENTE DA REGIAO - BRUTA | M | 20.37 | SINAPI PE InsumosDezembro 6840
4448 | VIGA *7,5 X 15 CM EM PINUS, MISTA OU EQUIVALENTE DA REGIAO - BRUTA | M | 27.98 | SINAPI PE InsumosDezembro 6841
20213 | VIGA APARELHADA *6 X 12* CM, EM MACARANDUBA/MASSARANDUBA, ANGELIM OU EQUIVALENTE DA REGIAO | M | 27.34 | SINAPI PE InsumosDezembro 6842
20211 | VIGA APARELHADA *6 X 16* CM, EM MACARANDUBA/MASSARANDUBA, ANGELIM OU EQUIVALENTE DA REGIAO | M | 36.21 | SINAPI PE InsumosDezembro 6843
40270 | VIGA DE ESCORAMAENTO H20, DE MADEIRA, PESO DE 5,00 A 5,20 KG/M, COM EXTREMIDADES PLASTICAS | M | 116.53 | SINAPI PE InsumosDezembro 6844
4425 | VIGA NAO APARELHADA *6 X 12* CM, EM MACARANDUBA/MASSARANDUBA, ANGELIM OU EQUIVALENTE DA REGIAO - BRUTA | M | 29.93 | SINAPI PE InsumosDezembro 6845
4472 | VIGA NAO APARELHADA *6 X 16* CM, EM MACARANDUBA/MASSARANDUBA, ANGELIM OU EQUIVALENTE DA REGIAO - BRUTA | M | 37.39 | SINAPI PE InsumosDezembro 6846
35272 | VIGA NAO APARELHADA *6 X 20* CM, EM MACARANDUBA/MASSARANDUBA, ANGELIM OU EQUIVALENTE DA REGIAO - BRUTA | M | 54.04 | SINAPI PE InsumosDezembro 6847
4481 | VIGA NAO APARELHADA *8 X 16* CM EM MACARANDUBA/MASSARANDUBA, ANGELIM OU EQUIVALENTE DA REGIAO - BRUTA | M | 57.85 | SINAPI PE InsumosDezembro 6848
34345 | VIGIA DIURNO (HORISTA) | H | 13.32 | SINAPI PE InsumosDezembro 6849
41096 | VIGIA DIURNO (MENSALISTA) | MES | 2331.19 | SINAPI PE InsumosDezembro 6850

## Insumos SEM DESON (hidden)
Código | Descrição | Unidade | Preço | SINAPI - SEM DESONERAÇÃO
38605 | ABERTURA PARA ENCAIXE DE CUBA OU LAVATORIO EM BANCADA DE MARMORE/ GRANITO OU OUTRO TIPO DE PEDRA NATURAL | UN | 159.92 | SINAPI PE Insumos Dezembro 2024
11270 | ABRACADEIRA DE LATAO PARA FIXACAO DE CABO PARA-RAIO, DIMENSOES 32 X 24 X 24 MM | UN | 4.05 | SINAPI PE Insumos Dezembro 2025
412 | ABRACADEIRA DE NYLON PARA AMARRACAO DE CABOS, COMPRIMENTO DE *230* X *7,6* MM | UN | 1.18 | SINAPI PE Insumos Dezembro 2026
414 | ABRACADEIRA DE NYLON PARA AMARRACAO DE CABOS, COMPRIMENTO DE 100 X 2,5 MM | UN | 0.07 | SINAPI PE Insumos Dezembro 2027
410 | ABRACADEIRA DE NYLON PARA AMARRACAO DE CABOS, COMPRIMENTO DE 150 X *3,6* MM | UN | 0.18 | SINAPI PE Insumos Dezembro 2028
411 | ABRACADEIRA DE NYLON PARA AMARRACAO DE CABOS, COMPRIMENTO DE 200 X *4,6* MM | UN | 0.23 | SINAPI PE Insumos Dezembro 2029
408 | ABRACADEIRA DE NYLON PARA AMARRACAO DE CABOS, COMPRIMENTO DE 390 X *4,6* MM | UN | 1.14 | SINAPI PE Insumos Dezembro 2030
39131 | ABRACADEIRA EM ACO PARA AMARRACAO DE ELETRODUTOS, TIPO D, COM 1 1/2" E CUNHA DE FIXACAO | UN | 5.1 | SINAPI PE Insumos Dezembro 2031
394 | ABRACADEIRA EM ACO PARA AMARRACAO DE ELETRODUTOS, TIPO D, COM 1 1/2" E PARAFUSO DE FIXACAO | UN | 5.17 | SINAPI PE Insumos Dezembro 2032
39130 | ABRACADEIRA EM ACO PARA AMARRACAO DE ELETRODUTOS, TIPO D, COM 1 1/4" E CUNHA DE FIXACAO | UN | 4.65 | SINAPI PE Insumos Dezembro 2033
395 | ABRACADEIRA EM ACO PARA AMARRACAO DE ELETRODUTOS, TIPO D, COM 1 1/4" E PARAFUSO DE FIXACAO | UN | 4.97 | SINAPI PE Insumos Dezembro 2034
39127 | ABRACADEIRA EM ACO PARA AMARRACAO DE ELETRODUTOS, TIPO D, COM 1/2" E CUNHA DE FIXACAO | UN | 2.45 | SINAPI PE Insumos Dezembro 2035
392 | ABRACADEIRA EM ACO PARA AMARRACAO DE ELETRODUTOS, TIPO D, COM 1/2" E PARAFUSO DE FIXACAO | UN | 2.52 | SINAPI PE Insumos Dezembro 2036
39129 | ABRACADEIRA EM ACO PARA AMARRACAO DE ELETRODUTOS, TIPO D, COM 1" E CUNHA DE FIXACAO | UN | 2.87 | SINAPI PE Insumos Dezembro 2037
393 | ABRACADEIRA EM ACO PARA AMARRACAO DE ELETRODUTOS, TIPO D, COM 1" E PARAFUSO DE FIXACAO | UN | 3 | SINAPI PE Insumos Dezembro 2038
39133 | ABRACADEIRA EM ACO PARA AMARRACAO DE ELETRODUTOS, TIPO D, COM 2 1/2" E CUNHA DE FIXACAO | UN | 6.7 | SINAPI PE Insumos Dezembro 2039
397 | ABRACADEIRA EM ACO PARA AMARRACAO DE ELETRODUTOS, TIPO D, COM 2 1/2" E PARAFUSO DE FIXACAO | UN | 7.4 | SINAPI PE Insumos Dezembro 2040
39132 | ABRACADEIRA EM ACO PARA AMARRACAO DE ELETRODUTOS, TIPO D, COM 2" E CUNHA DE FIXACAO | UN | 5.36 | SINAPI PE Insumos Dezembro 2041
396 | ABRACADEIRA EM ACO PARA AMARRACAO DE ELETRODUTOS, TIPO D, COM 2" E PARAFUSO DE FIXACAO | UN | 5.74 | SINAPI PE Insumos Dezembro 2042
39135 | ABRACADEIRA EM ACO PARA AMARRACAO DE ELETRODUTOS, TIPO D, COM 3 1/2" E CUNHA DE FIXACAO | UN | 10.72 | SINAPI PE Insumos Dezembro 2043
39128 | ABRACADEIRA EM ACO PARA AMARRACAO DE ELETRODUTOS, TIPO D, COM 3/4" E CUNHA DE FIXACAO | UN | 2.68 | SINAPI PE Insumos Dezembro 2044
400 | ABRACADEIRA EM ACO PARA AMARRACAO DE ELETRODUTOS, TIPO D, COM 3/4" E PARAFUSO DE FIXACAO | UN | 2.61 | SINAPI PE Insumos Dezembro 2045
39125 | ABRACADEIRA EM ACO PARA AMARRACAO DE ELETRODUTOS, TIPO D, COM 3/8" E PARAFUSO DE FIXACAO | UN | 2.68 | SINAPI PE Insumos Dezembro 2046
39134 | ABRACADEIRA EM ACO PARA AMARRACAO DE ELETRODUTOS, TIPO D, COM 3" E CUNHA DE FIXACAO | UN | 8.93 | SINAPI PE Insumos Dezembro 2047
398 | ABRACADEIRA EM ACO PARA AMARRACAO DE ELETRODUTOS, TIPO D, COM 3" E PARAFUSO DE FIXACAO | UN | 8.23 | SINAPI PE Insumos Dezembro 2048
39126 | ABRACADEIRA EM ACO PARA AMARRACAO DE ELETRODUTOS, TIPO D, COM 4" E CUNHA DE FIXACAO | UN | 12.06 | SINAPI PE Insumos Dezembro 2049
399 | ABRACADEIRA EM ACO PARA AMARRACAO DE ELETRODUTOS, TIPO D, COM 4" E PARAFUSO DE FIXACAO | UN | 10.62 | SINAPI PE Insumos Dezembro 2050
39158 | ABRACADEIRA EM ACO PARA AMARRACAO DE ELETRODUTOS, TIPO ECONOMICA (GOTA), COM 8" | UN | 28.53 | SINAPI PE Insumos Dezembro 2051
39141 | ABRACADEIRA EM ACO PARA AMARRACAO DE ELETRODUTOS, TIPO U SIMPLES, COM 1 1/2" | UN | 2.07 | SINAPI PE Insumos Dezembro 2052
39140 | ABRACADEIRA EM ACO PARA AMARRACAO DE ELETRODUTOS, TIPO U SIMPLES, COM 1 1/4" | UN | 1.88 | SINAPI PE Insumos Dezembro 2053
39137 | ABRACADEIRA EM ACO PARA AMARRACAO DE ELETRODUTOS, TIPO U SIMPLES, COM 1/2" | UN | 1.08 | SINAPI PE Insumos Dezembro 2054
39139 | ABRACADEIRA EM ACO PARA AMARRACAO DE ELETRODUTOS, TIPO U SIMPLES, COM 1" | UN | 1.56 | SINAPI PE Insumos Dezembro 2055
39143 | ABRACADEIRA EM ACO PARA AMARRACAO DE ELETRODUTOS, TIPO U SIMPLES, COM 2 1/2" | UN | 4.27 | SINAPI PE Insumos Dezembro 2056
39142 | ABRACADEIRA EM ACO PARA AMARRACAO DE ELETRODUTOS, TIPO U SIMPLES, COM 2" | UN | 3.06 | SINAPI PE Insumos Dezembro 2057
39138 | ABRACADEIRA EM ACO PARA AMARRACAO DE ELETRODUTOS, TIPO U SIMPLES, COM 3/4" | UN | 1.14 | SINAPI PE Insumos Dezembro 2058
39136 | ABRACADEIRA EM ACO PARA AMARRACAO DE ELETRODUTOS, TIPO U SIMPLES, COM 3/8" | UN | 0.76 | SINAPI PE Insumos Dezembro 2059
39144 | ABRACADEIRA EM ACO PARA AMARRACAO DE ELETRODUTOS, TIPO U SIMPLES, COM 3" | UN | 4.97 | SINAPI PE Insumos Dezembro 2060
39145 | ABRACADEIRA EM ACO PARA AMARRACAO DE ELETRODUTOS, TIPO U SIMPLES, COM 4" | UN | 8.2 | SINAPI PE Insumos Dezembro 2061
12615 | ABRACADEIRA PVC, PARA CALHA PLUVIAL, DIAMETRO ENTRE *80 E 100* MM, PARA DRENAGEM PLUVIAL PREDIAL | UN | 8.77 | SINAPI PE Insumos Dezembro 2062
11927 | ABRACADEIRA, GALVANIZADA/ZINCADA, ROSCA SEM FIM, PARAFUSO INOX, LARGURA FITA *12,6 A *14 MM, D = 2" A 2 1/2" | UN | 12.1 | SINAPI PE Insumos Dezembro 2063
11928 | ABRACADEIRA, GALVANIZADA/ZINCADA, ROSCA SEM FIM, PARAFUSO INOX, LARGURA FITA *12,6 A *14 MM, D = 3" A 3 3/4" | UN | 13.87 | SINAPI PE Insumos Dezembro 2064
11929 | ABRACADEIRA, GALVANIZADA/ZINCADA, ROSCA SEM FIM, PARAFUSO INOX, LARGURA FITA *12,6 A *14 MM, D = 4" A 4 3/4" | UN | 21.45 | SINAPI PE Insumos Dezembro 2065
36801 | ACABAMENTO DE METAL CROMADO PARA REGISTRO PEQUENO, DE PAREDE, 1/2" OU 3/4" | UN | 32.5 | SINAPI PE Insumos Dezembro 2066
36246 | ACABAMENTO SIMPLES/CONVENCIONAL PARA FORRO PVC, TIPO "U" OU "C", COR BRANCA, COMPRIMENTO 6 M | M | 4.08 | SINAPI PE Insumos Dezembro 2067
37600 | ACESSORIO DE LIGACAO NAO ELETRICO PARA CARGAS EXPLOSIVAS, TUBO DE 6 M | UN | 115.69 | SINAPI PE Insumos Dezembro 2068
37599 | ACESSORIO INICIADOR NAO ELETRICO, TUBO DE 6 M, TEMPO DE RETARDO DE *160* MS | UN | 107.68 | SINAPI PE Insumos Dezembro 2069
1 | ACETILENO (RECARGA DE GAS ACETILENO PARA CILINDRO DE CONJUNTO OXICORTE GRANDE) NAO INCLUI TROCA/MANUTENCAO DO CILINDRO | KG | 89.5 | SINAPI PE Insumos Dezembro 2070
3 | ACIDO CLORIDRICO / ACIDO MURIATICO, DILUICAO 10% A 12% PARA USO EM LIMPEZA | L | 23.83 | SINAPI PE Insumos Dezembro 2071
43054 | ACO CA-25, 10,0 MM, OU 12,5 MM, OU 16,0 MM, OU 20,0 MM, OU 25,0 MM, VERGALHAO | KG | 8.27 | SINAPI PE Insumos Dezembro 2072
42402 | ACO CA-25, 16,0 MM, BARRA DE TRANSFERENCIA | KG | 7.91 | SINAPI PE Insumos Dezembro 2073
42403 | ACO CA-25, 20,0 MM, BARRA DE TRANSFERENCIA | KG | 10.14 | SINAPI PE Insumos Dezembro 2074
42404 | ACO CA-25, 25,0 MM, BARRA DE TRANSFERENCIA | KG | 10.08 | SINAPI PE Insumos Dezembro 2075
42405 | ACO CA-25, 32,0 MM, BARRA DE TRANSFERENCIA | KG | 10.74 | SINAPI PE Insumos Dezembro 2076
34341 | ACO CA-25, 32,0 MM, VERGALHAO | KG | 9.32 | SINAPI PE Insumos Dezembro 2077
43053 | ACO CA-25, 6,3 MM OU 8,0 MM, VERGALHAO | KG | 7.39 | SINAPI PE Insumos Dezembro 2078
43058 | ACO CA-50, 10,0 MM, OU 12,5 MM, OU 16,0 MM, OU 20,0 MM, DOBRADO E CORTADO | KG | 7.66 | SINAPI PE Insumos Dezembro 2079
34 | ACO CA-50, 10,0 MM, VERGALHAO | KG | 7.7 | SINAPI PE Insumos Dezembro 2080
43055 | ACO CA-50, 12,5 MM OU 16,0 MM, VERGALHAO | KG | 6.67 | SINAPI PE Insumos Dezembro 2081
43056 | ACO CA-50, 20,0 MM OU 25,0 MM, VERGALHAO | KG | 7.69 | SINAPI PE Insumos Dezembro 2082
43057 | ACO CA-50, 32,0 MM, VERGALHAO | KG | 8.45 | SINAPI PE Insumos Dezembro 2083
34449 | ACO CA-50, 6,3 MM, DOBRADO E CORTADO | KG | 9.03 | SINAPI PE Insumos Dezembro 2084
32 | ACO CA-50, 6,3 MM, VERGALHAO | KG | 8.12 | SINAPI PE Insumos Dezembro 2085
33 | ACO CA-50, 8,0 MM, VERGALHAO | KG | 8.17 | SINAPI PE Insumos Dezembro 2086
43061 | ACO CA-60, 4,2 MM OU 5,0 MM, DOBRADO E CORTADO | KG | 7.63 | SINAPI PE Insumos Dezembro 2087
43059 | ACO CA-60, 4,2 MM, OU 5,0 MM, OU 6,0 MM, OU 7,0 MM, VERGALHAO | KG | 7.29 | SINAPI PE Insumos Dezembro 2088
43062 | ACO CA-60, 6,0 MM OU 7,0 MM, DOBRADO E CORTADO | KG | 8.07 | SINAPI PE Insumos Dezembro 2089
43060 | ACO CA-60, 8,0 MM OU 9,5 MM, VERGALHAO | KG | 6.35 | SINAPI PE Insumos Dezembro 2090
40410 | ACOPLAMENTO RIGIDO EM FERRO FUNDIDO PARA SISTEMA DE TUBULACAO RANHURADA, DN 50 MM (2") | UN | 20 | SINAPI PE Insumos Dezembro 2091
40411 | ACOPLAMENTO RIGIDO EM FERRO FUNDIDO PARA SISTEMA DE TUBULACAO RANHURADA, DN 65 MM (2 1/2") | UN | 21.7 | SINAPI PE Insumos Dezembro 2092
40412 | ACOPLAMENTO RIGIDO EM FERRO FUNDIDO PARA SISTEMA DE TUBULACAO RANHURADA, DN 80 MM (3") | UN | 24.36 | SINAPI PE Insumos Dezembro 2093
44254 | ADAPTADOR CPVC, ROSCAVEL, COM FLANGES E ANEL DE VEDACAO, 15 MM, CAIXA D'AGUA PARA AGUA QUENTE | UN | 21.68 | SINAPI PE Insumos Dezembro 2094
44255 | ADAPTADOR CPVC, ROSCAVEL, COM FLANGES E ANEL DE VEDACAO, 22 MM, CAIXA D'AGUA PARA AGUA QUENTE | UN | 24.02 | SINAPI PE Insumos Dezembro 2095
44256 | ADAPTADOR CPVC, ROSCAVEL, COM FLANGES E ANEL DE VEDACAO, 28 MM, CAIXA D'AGUA PARA AGUA QUENTE | UN | 27.14 | SINAPI PE Insumos Dezembro 2096
44257 | ADAPTADOR CPVC, ROSCAVEL, COM FLANGES E ANEL DE VEDACAO, 35 MM, CAIXA D'AGUA PARA AGUA QUENTE | UN | 42.93 | SINAPI PE Insumos Dezembro 2097
44258 | ADAPTADOR CPVC, ROSCAVEL, COM FLANGES E ANEL DE VEDACAO, 42 MM, CAIXA D'AGUA PARA AGUA QUENTE | UN | 49.06 | SINAPI PE Insumos Dezembro 2098
44259 | ADAPTADOR CPVC, ROSCAVEL, COM FLANGES E ANEL DE VEDACAO, 54 MM, CAIXA D'AGUA PARA AGUA QUENTE | UN | 67.35 | SINAPI PE Insumos Dezembro 2099
37997 | ADAPTADOR CPVC, SOLDAVEL, 15 MM, PARA AGUA QUENTE | UN | 12.91 | SINAPI PE Insumos Dezembro 2100
37998 | ADAPTADOR CPVC, SOLDAVEL, 22 MM, PARA AGUA QUENTE | UN | 17.29 | SINAPI PE Insumos Dezembro 2101
55 | ADAPTADOR DE COMPRESSAO EM POLIPROPILENO (PP), PARA TUBO EM PEAD, 20 MM X 1/2", PARA LIGACAO PREDIAL DE AGUA (NTS 179) | UN | 4.17 | SINAPI PE Insumos Dezembro 2102
61 | ADAPTADOR DE COMPRESSAO EM POLIPROPILENO (PP), PARA TUBO EM PEAD, 20 MM X 3/4", PARA LIGACAO PREDIAL DE AGUA (NTS 179) | UN | 3.94 | SINAPI PE Insumos Dezembro 2103
62 | ADAPTADOR DE COMPRESSAO EM POLIPROPILENO (PP), PARA TUBO EM PEAD, 32 MM X 1", PARA LIGACAO PREDIAL DE AGUA (NTS 179) | UN | 8.17 | SINAPI PE Insumos Dezembro 2104
10899 | ADAPTADOR EM LATAO, ENGATE RAPIDO 2 1/2" X ROSCA INTERNA 5 FIOS 2 1/2", PARA INSTALACAO PREDIAL DE COMBATE A INCENDIO | UN | 109.52 | SINAPI PE Insumos Dezembro 2105
10900 | ADAPTADOR EM LATAO, ENGATE RAPIDO1 1/2" X ROSCA INTERNA 5 FIOS 2 1/2", PARA INSTALACAO PREDIAL DE COMBATE A INCENDIO | UN | 85.71 | SINAPI PE Insumos Dezembro 2106
47 | ADAPTADOR PVC PBA, BOLSA/ROSCA, JE, DN 100 / DE 110 MM | UN | 64.36 | SINAPI PE Insumos Dezembro 2107
48 | ADAPTADOR PVC PBA, BOLSA/ROSCA, JE, DN 50 / DE 60 MM | UN | 16.79 | SINAPI PE Insumos Dezembro 2108
46 | ADAPTADOR PVC PBA, BOLSA/ROSCA, JE, DN 75 / DE 85 MM | UN | 37.64 | SINAPI PE Insumos Dezembro 2109
52 | ADAPTADOR PVC PBA, PONTA/ROSCA, JE, DN 50 / DE 60 MM | UN | 12.75 | SINAPI PE Insumos Dezembro 2110
43 | ADAPTADOR PVC PBA, PONTA/ROSCA, JE, DN 75 / DE 85 MM | UN | 43.04 | SINAPI PE Insumos Dezembro 2111
103 | ADAPTADOR PVC SOLDAVEL CURTO COM BOLSA E ROSCA, 110 MM X 4", PARA AGUA FRIA | UN | 43.85 | SINAPI PE Insumos Dezembro 2112
107 | ADAPTADOR PVC SOLDAVEL CURTO COM BOLSA E ROSCA, 20 MM X 1/2", PARA AGUA FRIA | UN | 0.82 | SINAPI PE Insumos Dezembro 2113
65 | ADAPTADOR PVC SOLDAVEL CURTO COM BOLSA E ROSCA, 25 MM X 3/4", PARA AGUA FRIA | UN | 0.9 | SINAPI PE Insumos Dezembro 2114
108 | ADAPTADOR PVC SOLDAVEL CURTO COM BOLSA E ROSCA, 32 MM X 1", PARA AGUA FRIA | UN | 1.82 | SINAPI PE Insumos Dezembro 2115
110 | ADAPTADOR PVC SOLDAVEL CURTO COM BOLSA E ROSCA, 40 MM X 1 1/2", PARA AGUA FRIA | UN | 6.31 | SINAPI PE Insumos Dezembro 2116
109 | ADAPTADOR PVC SOLDAVEL CURTO COM BOLSA E ROSCA, 40 MM X 1 1/4", PARA AGUA FRIA | UN | 3.76 | SINAPI PE Insumos Dezembro 2117
111 | ADAPTADOR PVC SOLDAVEL CURTO COM BOLSA E ROSCA, 50 MM X 1 1/4", PARA AGUA FRIA | UN | 8.53 | SINAPI PE Insumos Dezembro 2118
112 | ADAPTADOR PVC SOLDAVEL CURTO COM BOLSA E ROSCA, 50 MM X1 1/2", PARA AGUA FRIA | UN | 4.52 | SINAPI PE Insumos Dezembro 2119
113 | ADAPTADOR PVC SOLDAVEL CURTO COM BOLSA E ROSCA, 60 MM X 2", PARA AGUA FRIA | UN | 11.32 | SINAPI PE Insumos Dezembro 2120
104 | ADAPTADOR PVC SOLDAVEL CURTO COM BOLSA E ROSCA, 75 MM X 2 1/2", PARA AGUA FRIA | UN | 19.71 | SINAPI PE Insumos Dezembro 2121
102 | ADAPTADOR PVC SOLDAVEL CURTO COM BOLSA E ROSCA, 85 MM X 3", PARA AGUA FRIA | UN | 27.17 | SINAPI PE Insumos Dezembro 2122
95 | ADAPTADOR PVC SOLDAVEL, COM FLANGE E ANEL DE VEDACAO, 20 MM X 1/2", PARA CAIXA D'AGUA | UN | 11.48 | SINAPI PE Insumos Dezembro 2123
96 | ADAPTADOR PVC SOLDAVEL, COM FLANGE E ANEL DE VEDACAO, 25 MM X 3/4", PARA CAIXA D'AGUA | UN | 12.49 | SINAPI PE Insumos Dezembro 2124
97 | ADAPTADOR PVC SOLDAVEL, COM FLANGE E ANEL DE VEDACAO, 32 MM X 1", PARA CAIXA D'AGUA | UN | 18.79 | SINAPI PE Insumos Dezembro 2125
98 | ADAPTADOR PVC SOLDAVEL, COM FLANGE E ANEL DE VEDACAO, 40 MM X 1 1/4", PARA CAIXA D'AGUA | UN | 28.13 | SINAPI PE Insumos Dezembro 2126
99 | ADAPTADOR PVC SOLDAVEL, COM FLANGE E ANEL DE VEDACAO, 50 MM X 1 1/2", PARA CAIXA D'AGUA | UN | 26.58 | SINAPI PE Insumos Dezembro 2127
60 | ADAPTADOR PVC, COM REGISTRO, PARA PEAD, 20 MM X 3/4", PARA LIGACAO PREDIAL DE AGUA | UN | 5.41 | SINAPI PE Insumos Dezembro 2128
72 | ADAPTADOR PVC, ROSCAVEL, COM FLANGES E ANEL DE VEDACAO, 1 1/2", PARA CAIXA D'AGUA | UN | 50.98 | SINAPI PE Insumos Dezembro 2129
67 | ADAPTADOR PVC, ROSCAVEL, COM FLANGES E ANEL DE VEDACAO, 1/2", PARA CAIXA D'AGUA | UN | 16.48 | SINAPI PE Insumos Dezembro 2130
71 | ADAPTADOR PVC, ROSCAVEL, COM FLANGES E ANEL DE VEDACAO, 1", PARA CAIXA D'AGUA | UN | 31.49 | SINAPI PE Insumos Dezembro 2131
73 | ADAPTADOR PVC, ROSCAVEL, COM FLANGES E ANEL DE VEDACAO, 3/4", PARA CAIXA D'AGUA | UN | 15.77 | SINAPI PE Insumos Dezembro 2132
100 | ADAPTADOR PVC, SOLDAVEL, COM FLANGES E ANEL DE VEDACAO, 60 MM X 2", PARA CAIXA D'AGUA | UN | 46.45 | SINAPI PE Insumos Dezembro 2133
75 | ADAPTADOR PVC, SOLDAVEL, COM FLANGES LIVRES, 110 MM X 4", PARA CAIXA D'AGUA | UN | 270.79 | SINAPI PE Insumos Dezembro 2134
83 | ADAPTADOR PVC, SOLDAVEL, COM FLANGES LIVRES, 75 MM X 2 1/2", PARA CAIXA D'AGUA | UN | 216.49 | SINAPI PE Insumos Dezembro 2135
74 | ADAPTADOR PVC, SOLDAVEL, COM FLANGES LIVRES, 85 MM X 3", PARA CAIXA D'AGUA | UN | 309.52 | SINAPI PE Insumos Dezembro 2136
106 | ADAPTADOR PVC, SOLDAVEL, LONGO, COM FLANGE LIVRE, 110 MM X 4", PARA CAIXA D'AGUA | UN | 391.4 | SINAPI PE Insumos Dezembro 2137
88 | ADAPTADOR PVC, SOLDAVEL, LONGO, COM FLANGE LIVRE, 32 MM X 1", PARA CAIXA D'AGUA | UN | 11 | SINAPI PE Insumos Dezembro 2138
82 | ADAPTADOR PVC, SOLDAVEL, LONGO, COM FLANGE LIVRE, 75 MM X 2 1/2", PARA CAIXA D'AGUA | UN | 205.97 | SINAPI PE Insumos Dezembro 2139
105 | ADAPTADOR PVC, SOLDAVEL, LONGO, COM FLANGE LIVRE, 85 MM X 3", PARA CAIXA D'AGUA | UN | 291.86 | SINAPI PE Insumos Dezembro 2140
39719 | ADESIVO / COLA DE CONTATO LIQUIDO, A BASE DE RESINAS, PARA COLAGEM DE ESPUMA PARA ISOLAMENTO TERMICO FLEXIVEL | L | 150.11 | SINAPI PE Insumos Dezembro 2141
3410 | ADESIVO / COLA PARA EPS (ISOPOR) E OUTROS MATERIAIS | KG | 33.76 | SINAPI PE Insumos Dezembro 2142
4791 | ADESIVO ACRILICO DE BASE AQUOSA / COLA DE CONTATO | KG | 53.85 | SINAPI PE Insumos Dezembro 2143
157 | ADESIVO ESTRUTURAL A BASE DE RESINA EPOXI PARA INJECAO EM TRINCAS, BICOMPONENTE, BAIXA VISCOSIDADE | KG | 162.57 | SINAPI PE Insumos Dezembro 2144
156 | ADESIVO ESTRUTURAL A BASE DE RESINA EPOXI, BICOMPONENTE, FLUIDO | KG | 57.88 | SINAPI PE Insumos Dezembro 2145
131 | ADESIVO ESTRUTURAL A BASE DE RESINA EPOXI, BICOMPONENTE, PASTOSO (TIXOTROPICO) | KG | 49.5 | SINAPI PE Insumos Dezembro 2146
21114 | ADESIVO PARA TUBOS CPVC, *75* G | UN | 29.59 | SINAPI PE Insumos Dezembro 2147
119 | ADESIVO PLASTICO PARA PVC, BISNAGA COM 75 GR | UN | 7.5 | SINAPI PE Insumos Dezembro 2148
122 | ADESIVO PLASTICO PARA PVC, FRASCO COM *850* GR | UN | 57.7 | SINAPI PE Insumos Dezembro 2149
20080 | ADESIVO PLASTICO PARA PVC, FRASCO COM 175 GR | UN | 18.83 | SINAPI PE Insumos Dezembro 2150
124 | ADITIVO ACELERADOR DE PEGA E ENDURECIMENTO PARA ARGAMASSAS E CONCRETOS, LIQUIDO E ISENTO DE CLORETOS | L | 19.09 | SINAPI PE Insumos Dezembro 2151
7334 | ADITIVO ADESIVO LIQUIDO PARA ARGAMASSAS DE REVESTIMENTOS CIMENTICIOS | L | 16.08 | SINAPI PE Insumos Dezembro 2152
45146 | ADITIVO IMPERMEABILIZANTE CRISTALIZANTE PARA CONCRETO | KG | 36.6 | SINAPI PE Insumos Dezembro 2153
123 | ADITIVO IMPERMEABILIZANTE DE PEGA NORMAL PARA ARGAMASSAS E CONCRETOS SEM ARMACAO, LIQUIDO E ISENTO DE CLORETOS | L | 7.81 | SINAPI PE Insumos Dezembro 2154
127 | ADITIVO IMPERMEABILIZANTE DE PEGA ULTRARRAPIDA, LIQUIDO E ISENTO DE CLORETOS | L | 18.64 | SINAPI PE Insumos Dezembro 2155
133 | ADITIVO LIQUIDO INCORPORADOR DE AR PARA CONCRETO E ARGAMASSA, LIQUIDO E ISENTO DE CLORETOS | L | 7.74 | SINAPI PE Insumos Dezembro 2156
43617 | ADITIVO PLASTIFICANTE E ESTABILIZADOR PARA ARGAMASSAS DE ASSENTAMENTO E REBOCO, LIQUIDO E ISENTO DE CLORETOS | L | 8.65 | SINAPI PE Insumos Dezembro 2157
132 | ADITIVO PLASTIFICANTE RETARDADOR DE PEGA E REDUTOR DE AGUA PARA CONCRETO, LIQUIDO E ISENTO DE CLORETOS | L | 8.03 | SINAPI PE Insumos Dezembro 2158
43618 | ADITIVO SUPERPLASTIFICANTE DE PEGA NORMAL PARA CONCRETO, LIQUIDO E ISENTO DE CLORETOS | KG | 20.21 | SINAPI PE Insumos Dezembro 2159
37476 | ADUELA/ GALERIA PRE-MOLDADA DE CONCRETO ARMADO, SECAO QUADRADA INTERNA DE 1,50 X 1,50 M (L X A), MISULA DE 20 X 20 CM, C = 1,00 M, ESPESSURA MIN = 15 CM, TB-45 E FCK DO CONCRETO = 30 MPA | UN | 3078.15 | SINAPI PE Insumos Dezembro 2160
37478 | ADUELA/ GALERIA PRE-MOLDADA DE CONCRETO ARMADO, SECAO RETANGULAR INTERNA DE 2,00 X 2,00 M (L X A), MISULA DE 20 X 20 CM, C = 1,00 M, ESPESSURA MIN = 15 CM, TB-45 E FCK DO CONCRETO = 30 MPA | UN | 3855.46 | SINAPI PE Insumos Dezembro 2161
37477 | ADUELA/ GALERIA PRE-MOLDADA DE CONCRETO ARMADO, SECAO RETANGULAR INTERNA DE 2,50 X 2,50 M (L X A), MISULA DE 20 X 20 CM, C = 1,00 M, ESPESSURA MIN = 15 CM, TB-45 E FCK DO CONCRETO = 30 MPA | UN | 5223.52 | SINAPI PE Insumos Dezembro 2162
37479 | ADUELA/ GALERIA PRE-MOLDADA DE CONCRETO ARMADO, SECAO RETANGULAR INTERNA DE 3,00 X 3,00 M (L X A), MISULA DE 20 X 20 CM, C = 1.00 M, ESPESSURA MIN = 20 CM, TB-45 E FCK DO CONCRETO = 30 MPA | UN | 6195.16 | SINAPI PE Insumos Dezembro 2163
4319 | AFASTADOR PARA TELHA DE FIBROCIMENTO CANALETE 90 OU KALHETAO | UN | 1.44 | SINAPI PE Insumos Dezembro 2164
42409 | AGENTE DE CURA, PROTETOR DA EVAPORACAO DA AGUA DE HIDRATACAO DO CONCRETO | KG | 12.73 | SINAPI PE Insumos Dezembro 2165
40553 | AGREGADO RECICLADO, TIPO RACHAO RECICLADO CINZA, CLASSE A | M3 | 54 | SINAPI PE Insumos Dezembro 2166
6114 | AJUDANTE DE ARMADOR (HORISTA) | H | 15.96 | SINAPI PE Insumos Dezembro 2167
40912 | AJUDANTE DE ARMADOR (MENSALISTA) | MES | 2790.38 | SINAPI PE Insumos Dezembro 2168
247 | AJUDANTE DE ELETRICISTA (HORISTA) | H | 15.96 | SINAPI PE Insumos Dezembro 2169
40919 | AJUDANTE DE ELETRICISTA (MENSALISTA) | MES | 2790.38 | SINAPI PE Insumos Dezembro 2170
44499 | AJUDANTE DE ESTRUTURAS METALICAS (HORISTA) | H | 15.96 | SINAPI PE Insumos Dezembro 2171
40984 | AJUDANTE DE ESTRUTURAS METALICAS (MENSALISTA) | MES | 2790.38 | SINAPI PE Insumos Dezembro 2172
248 | AJUDANTE DE OPERACAO EM GERAL (HORISTA) | H | 16.09 | SINAPI PE Insumos Dezembro 2173
41086 | AJUDANTE DE OPERACAO EM GERAL (MENSALISTA) | MES | 2815.09 | SINAPI PE Insumos Dezembro 2174
34466 | AJUDANTE DE PINTOR (HORISTA) | H | 15.96 | SINAPI PE Insumos Dezembro 2175
41083 | AJUDANTE DE PINTOR (MENSALISTA) | MES | 2790.38 | SINAPI PE Insumos Dezembro 2176
252 | AJUDANTE DE SERRALHEIRO (HORISTA) | H | 15.96 | SINAPI PE Insumos Dezembro 2177
40909 | AJUDANTE DE SERRALHEIRO (MENSALISTA) | MES | 2790.38 | SINAPI PE Insumos Dezembro 2178
242 | AJUDANTE ESPECIALIZADO (HORISTA) | H | 16.09 | SINAPI PE Insumos Dezembro 2179
41085 | AJUDANTE ESPECIALIZADO (MENSALISTA) | MES | 2815.09 | SINAPI PE Insumos Dezembro 2180
427 | ALCA PREFORMADA DE CONTRA POSTE, EM ACO GALVANIZADO, PARA CABO 3/16", COMPRIMENTO *860* MM | UN | 6.55 | SINAPI PE Insumos Dezembro 2181
417 | ALCA PREFORMADA DE DISTRIBUICAO, EM ACO GALVANIZADO, PARA CABO DE ALUMINIO DIAMETRO 16 A 25 MM | UN | 3.08 | SINAPI PE Insumos Dezembro 2182
11273 | ALCA PREFORMADA DE DISTRIBUICAO, EM ACO GALVANIZADO, PARA CONDUTORES DE ALUMINIO AWG 1/0 (CAA 6/1 OU CA 7 FIOS) | UN | 9.58 | SINAPI PE Insumos Dezembro 2183
11272 | ALCA PREFORMADA DE DISTRIBUICAO, EM ACO GALVANIZADO, PARA CONDUTORES DE ALUMINIO AWG 2 (CAA 6/1 OU CA 7 FIOS) | UN | 5.78 | SINAPI PE Insumos Dezembro 2184
11275 | ALCA PREFORMADA DE SERVICO, EM ACO GALVANIZADO, PARA CONDUTORES DE ALUMINIO AWG 4 (CAA 6/1) | UN | 2.32 | SINAPI PE Insumos Dezembro 2185
11274 | ALCA PREFORMADA DE SERVICO, EM ACO GALVANIZADO, PARA CONDUTORES DE ALUMINIO AWG 6 (CAA 6/1) | UN | 1.77 | SINAPI PE Insumos Dezembro 2186
38470 | ALICATE DE CORTE DIAGONAL 6" COM ISOLAMENTO | UN | 38.95 | SINAPI PE Insumos Dezembro 2187
38547 | ALICATE DE CRIMPAR RJ11, RJ12 E RJ45 | UN | 106.29 | SINAPI PE Insumos Dezembro 2188
38469 | ALICATE DE PRESSAO PARA SOLDA DE CHAPA 18" | UN | 114.29 | SINAPI PE Insumos Dezembro 2189
38467 | ALICATE DE PRESSAO 11" PARA SOLDA, TIPO C | UN | 64.3 | SINAPI PE Insumos Dezembro 2190
38468 | ALICATE DE PRESSAO 11" PARA SOLDA, TIPO U | UN | 70.76 | SINAPI PE Insumos Dezembro 2191
38471 | ALICATE PARA ANEIS DE PISTAO, CAPACIDADE 50 A 100 MM | UN | 91.89 | SINAPI PE Insumos Dezembro 2192
37370 | ALIMENTACAO - HORISTA (COLETADO CAIXA - ENCARGOS COMPLEMENTARES) | H | 1.02 | SINAPI PE Insumos Dezembro 2193
40862 | ALIMENTACAO - MENSALISTA (COLETADO CAIXA - ENCARGOS COMPLEMENTARES) | MES | 192.94 | SINAPI PE Insumos Dezembro 2194
10658 | ALISADORA DE CONCRETO COM MOTOR A GASOLINA DE 5,5 HP, PESO COM MOTOR DE 78 KG, 4 PAS | UN | 7359 | SINAPI PE Insumos Dezembro 2195
253 | ALMOXARIFE (HORISTA) | H | 19.98 | SINAPI PE Insumos Dezembro 2196
40809 | ALMOXARIFE (MENSALISTA) | MES | 3493.16 | SINAPI PE Insumos Dezembro 2197
42428 | ALONGADOR COM TRES ALTURAS, EM TUBO DE ACO CARBONO, PINTURA NO PROCESSO ELETROSTATICO - EQUIPAMENTO DE GINASTICA PARA ACADEMIA AO AR LIVRE / ACADEMIA DA TERCEIRA IDADE - ATI | UN | 2271 | SINAPI PE Insumos Dezembro 2198
301 | ANEL BORRACHA PARA TUBO ESGOTO PREDIAL, DN 100 MM (NBR 5688) | UN | 4 | SINAPI PE Insumos Dezembro 2199
296 | ANEL BORRACHA PARA TUBO ESGOTO PREDIAL, DN 50 MM (NBR 5688) | UN | 2.26 | SINAPI PE Insumos Dezembro 2200
297 | ANEL BORRACHA PARA TUBO ESGOTO PREDIAL, DN 75 MM (NBR 5688) | UN | 3.32 | SINAPI PE Insumos Dezembro 2201
299 | ANEL BORRACHA, DN 100 MM, PARA TUBO SERIE REFORCADA ESGOTO PREDIAL | UN | 4.69 | SINAPI PE Insumos Dezembro 2202
300 | ANEL BORRACHA, DN 150 MM, PARA TUBO SERIE REFORCADA ESGOTO PREDIAL | UN | 16.24 | SINAPI PE Insumos Dezembro 2203
20085 | ANEL BORRACHA, DN 50 MM, PARA TUBO SERIE REFORCADA ESGOTO PREDIAL | UN | 2.97 | SINAPI PE Insumos Dezembro 2204
298 | ANEL BORRACHA, DN 75 MM, PARA TUBO SERIE REFORCADA ESGOTO PREDIAL | UN | 3.61 | SINAPI PE Insumos Dezembro 2205
311 | ANEL BORRACHA, PARA TUBO PVC DEFOFO, DN 100 MM (NBR 7665) | UN | 13.39 | SINAPI PE Insumos Dezembro 2206
318 | ANEL BORRACHA, PARA TUBO PVC DEFOFO, DN 150 MM (NBR 7665) | UN | 26.97 | SINAPI PE Insumos Dezembro 2207
319 | ANEL BORRACHA, PARA TUBO PVC DEFOFO, DN 200 MM (NBR 7665) | UN | 42.28 | SINAPI PE Insumos Dezembro 2208
303 | ANEL BORRACHA, PARA TUBO PVC, REDE COLETOR ESGOTO, DN 100 MM (NBR 7362) | UN | 4.43 | SINAPI PE Insumos Dezembro 2209
305 | ANEL BORRACHA, PARA TUBO PVC, REDE COLETOR ESGOTO, DN 150 MM (NBR 7362) | UN | 13.94 | SINAPI PE Insumos Dezembro 2210
306 | ANEL BORRACHA, PARA TUBO PVC, REDE COLETOR ESGOTO, DN 200 MM (NBR 7362) | UN | 21.14 | SINAPI PE Insumos Dezembro 2211
307 | ANEL BORRACHA, PARA TUBO PVC, REDE COLETOR ESGOTO, DN 250 MM (NBR 7362) | UN | 53.41 | SINAPI PE Insumos Dezembro 2212
309 | ANEL BORRACHA, PARA TUBO PVC, REDE COLETOR ESGOTO, DN 350 MM (NBR 7362) | UN | 87.49 | SINAPI PE Insumos Dezembro 2213
310 | ANEL BORRACHA, PARA TUBO PVC, REDE COLETOR ESGOTO, DN 400 MM (NBR 7362) | UN | 121.26 | SINAPI PE Insumos Dezembro 2214
328 | ANEL BORRACHA, PARA TUBO/CONEXAO PVC PBA, DN 100 MM, PARA REDE AGUA | UN | 10.6 | SINAPI PE Insumos Dezembro 2215
325 | ANEL BORRACHA, PARA TUBO/CONEXAO PVC PBA, DN 50 MM, PARA REDE AGUA | UN | 3.13 | SINAPI PE Insumos Dezembro 2216
20326 | ANEL BORRACHA, PARA TUBO/CONEXAO PVC PBA, DN 60 MM, PARA REDE AGUA | UN | 5.72 | SINAPI PE Insumos Dezembro 2217
329 | ANEL BORRACHA, PARA TUBO/CONEXAO PVC PBA, DN 75 MM, PARA REDE AGUA | UN | 8.86 | SINAPI PE Insumos Dezembro 2218
308 | ANEL BORRACHA, PARA TUBO, PVC REDE COLETOR ESGOTO, DN 300 MM (NBR 7362) | UN | 119.21 | SINAPI PE Insumos Dezembro 2219
39642 | ANEL DE BORRACHA PARA VEDACAO DE DUTO PEAD CORRUGADO PARA ELETRICA, DN 1 1/2" (NBR 15715) | UN | 3.93 | SINAPI PE Insumos Dezembro 2220
39641 | ANEL DE BORRACHA PARA VEDACAO DE DUTO PEAD CORRUGADO PARA ELETRICA, DN 1 1/4" (NBR 15715) | UN | 3.45 | SINAPI PE Insumos Dezembro 2221
39643 | ANEL DE BORRACHA PARA VEDACAO DE DUTO PEAD CORRUGADO PARA ELETRICA, DN 2" (NBR 15715) | UN | 4.61 | SINAPI PE Insumos Dezembro 2222
39644 | ANEL DE BORRACHA PARA VEDACAO DE DUTO PEAD CORRUGADO PARA ELETRICA, DN 3" (NBR 15715) | UN | 7.15 | SINAPI PE Insumos Dezembro 2223
39645 | ANEL DE BORRACHA PARA VEDACAO DE DUTO PEAD CORRUGADO PARA ELETRICA, DN 4" (NBR 15715) | UN | 7.84 | SINAPI PE Insumos Dezembro 2224
41610 | ANEL DE CONCRETO ARMADO COM FUNDO, PARA FOSSA E POCO 1,50 X *0,50* M | UN | 571.07 | SINAPI PE Insumos Dezembro 2225
41611 | ANEL DE CONCRETO ARMADO COM FUNDO, PARA FOSSA E POCO 2,00 X *0,50* M | UN | 900.12 | SINAPI PE Insumos Dezembro 2226
41612 | ANEL DE CONCRETO ARMADO COM FUNDO, PARA FOSSA E POCO 2,50 X *0,50* M | UN | 1263.9 | SINAPI PE Insumos Dezembro 2227
41637 | ANEL DE CONCRETO ARMADO, COM FUROS/DRENO PARA SUMIDOURO, D = 0,80 M, H = 0,50 M | UN | 118.15 | SINAPI PE Insumos Dezembro 2228
41638 | ANEL DE CONCRETO ARMADO, COM FUROS/DRENO PARA SUMIDOURO, D = 1,00 M, H = 0,50M | UN | 153.9 | SINAPI PE Insumos Dezembro 2229
41639 | ANEL DE CONCRETO ARMADO, COM FUROS/DRENO PARA SUMIDOURO, D = 1,50 M, H = 0,50 M | UN | 372.33 | SINAPI PE Insumos Dezembro 2230
11789 | ANEL DE DISTRIBUICAO EM ACO GALVANIZADO PARA FIO FE-160 | UN | 0.87 | SINAPI PE Insumos Dezembro 2231
20975 | ANEL DE EXPANSAO EM COBRE, ENGATE RAPIDO 1 1/2", PARA EMPATACAO MANGUEIRA DE COMBATE A INCENDIO PREDIAL | UN | 17.17 | SINAPI PE Insumos Dezembro 2232
20976 | ANEL DE EXPANSAO EM COBRE, ENGATE RAPIDO 2 1/2", PARA EMPATACAO MANGUEIRA DE COMBATE A INCENDIO PREDIAL | UN | 25.95 | SINAPI PE Insumos Dezembro 2233
40340 | ANEL DE VEDACAO/JUNTA ELASTICA, H = *16* MM, PARA TUBO DE CONCRETO, DN 300 MM | UN | 29.42 | SINAPI PE Insumos Dezembro 2234
40341 | ANEL DE VEDACAO/JUNTA ELASTICA, H = *16* MM, PARA TUBO DE CONCRETO, DN 400 MM | UN | 35.12 | SINAPI PE Insumos Dezembro 2235
40342 | ANEL DE VEDACAO/JUNTA ELASTICA, H = *16* MM, PARA TUBO DE CONCRETO, DN 500 MM | UN | 41.88 | SINAPI PE Insumos Dezembro 2236
40343 | ANEL DE VEDACAO/JUNTA ELASTICA, H = *16* MM, PARA TUBO DE CONCRETO, DN 600 MM | UN | 49.68 | SINAPI PE Insumos Dezembro 2237
40344 | ANEL DE VEDACAO/JUNTA ELASTICA, H = *18* MM, PARA TUBO DE CONCRETO, DN 700 MM | UN | 67.72 | SINAPI PE Insumos Dezembro 2238
40345 | ANEL DE VEDACAO/JUNTA ELASTICA, H = *19* MM, PARA TUBO DE CONCRETO, DN 800 MM | UN | 83.45 | SINAPI PE Insumos Dezembro 2239
40346 | ANEL DE VEDACAO/JUNTA ELASTICA, H = *19* MM, PARA TUBO DE CONCRETO, DN 900 MM | UN | 96.8 | SINAPI PE Insumos Dezembro 2240
40347 | ANEL DE VEDACAO/JUNTA ELASTICA, H = *21* MM, PARA TUBO DE CONCRETO, DN 1000 MM | UN | 121.62 | SINAPI PE Insumos Dezembro 2241
6138 | ANEL DE VEDACAO, PVC FLEXIVEL, 100 MM, PARA SAIDA DE BACIA / VASO SANITARIO | UN | 10.01 | SINAPI PE Insumos Dezembro 2242
43424 | ANEL EM CONCRETO ARMADO, LISO, PARA FOSSAS SEPTICAS E SUMIDOUROS, COM FUNDO, DIAMETRO INTERNO DE 1,20 M E ALTURA DE 0,50 M | UN | 478.46 | SINAPI PE Insumos Dezembro 2243
43426 | ANEL EM CONCRETO ARMADO, LISO, PARA FOSSAS SEPTICAS E SUMIDOUROS, COM FUNDO, DIAMETRO INTERNO DE 3,00 M E ALTURA DE 0,50 M | UN | 1650.23 | SINAPI PE Insumos Dezembro 2244
12565 | ANEL EM CONCRETO ARMADO, LISO, PARA FOSSAS SEPTICAS E SUMIDOUROS, SEM FUNDO, DIAMETRO INTERNO DE 2,00 M E ALTURA DE 0,50 M | UN | 578.71 | SINAPI PE Insumos Dezembro 2245
12567 | ANEL EM CONCRETO ARMADO, LISO, PARA FOSSAS SEPTICAS E SUMIDOUROS, SEM FUNDO, DIAMETRO INTERNO DE 2,50 M E ALTURA DE 0,50 M | UN | 777.31 | SINAPI PE Insumos Dezembro 2246
12568 | ANEL EM CONCRETO ARMADO, LISO, PARA FOSSAS SEPTICAS E SUMIDOUROS, SEM FUNDO, DIAMETRO INTERNO DE 3,00 M E ALTURA DE 0,50 M | UN | 1088.23 | SINAPI PE Insumos Dezembro 2247
43441 | ANEL EM CONCRETO ARMADO, LISO, PARA POCOS DE INSPECAO, COM FUNDO, DIAMETRO INTERNO DE 0,60 M E ALTURA DE 0,50 M | UN | 139.91 | SINAPI PE Insumos Dezembro 2248
43423 | ANEL EM CONCRETO ARMADO, LISO, PARA POCOS DE INSPECAO, SEM FUNDO, DIAMETRO INTERNO DE 0,60 M E ALTURA DE 0,20 M | UN | 65.29 | SINAPI PE Insumos Dezembro 2249
12532 | ANEL EM CONCRETO ARMADO, LISO, PARA POCOS DE INSPECAO, SEM FUNDO, DIAMETRO INTERNO DE 0,60 M E ALTURA DE 0,50 M | UN | 100.7 | SINAPI PE Insumos Dezembro 2250
43444 | ANEL EM CONCRETO ARMADO, LISO, PARA POCOS DE VISITA, POCOS DE INSPECAO, FOSSAS SEPTICAS E SUMIDOUROS, COM FUNDO, DIAMETRO INTERNO DE 1,20 M E ALTURA DE 0,75 M | UN | 338.13 | SINAPI PE Insumos Dezembro 2251
12551 | ANEL EM CONCRETO ARMADO, LISO, PARA POCOS DE VISITA, POCOS DE INSPECAO, FOSSAS SEPTICAS E SUMIDOUROS, SEM FUNDO, DIAMETRO INTERNO DE 1,20 M E ALTURA DE 0,50 M | UN | 241.24 | SINAPI PE Insumos Dezembro 2252
43442 | ANEL EM CONCRETO ARMADO, LISO, PARA POCOS DE VISITAS, POCOS DE INSPECAO, FOSSAS SEPTICAS E SUMIDOUROS, COM FUNDO, DIAMETRO INTERNO DE 0,80 M E ALTURA DE 0,50 M | UN | 186.55 | SINAPI PE Insumos Dezembro 2253
43443 | ANEL EM CONCRETO ARMADO, LISO, PARA POCOS DE VISITAS, POCOS DE INSPECAO, FOSSAS SEPTICAS E SUMIDOUROS, COM FUNDO, DIAMETRO INTERNO DE 1,00 M E ALTURA DE 0,50 M | UN | 244.85 | SINAPI PE Insumos Dezembro 2254
12544 | ANEL EM CONCRETO ARMADO, LISO, PARA POCOS DE VISITAS, POCOS DE INSPECAO, FOSSAS SEPTICAS E SUMIDOUROS, SEM FUNDO, DIAMETRO INTERNO DE 0,80 M E ALTURA DE 0,50 M | UN | 132.14 | SINAPI PE Insumos Dezembro 2255
12547 | ANEL EM CONCRETO ARMADO, LISO, PARA POCOS DE VISITAS, POCOS DE INSPECAO, FOSSAS SEPTICAS E SUMIDOUROS, SEM FUNDO, DIAMETRO INTERNO DE 1,00 M E ALTURA DE 0,50 M | UN | 177.72 | SINAPI PE Insumos Dezembro 2256
43445 | ANEL EM CONCRETO ARMADO, LISO, PARA, POCOS DE VISITA, POCOS DE INSPECAO, FOSSAS SEPTICAS E SUMIDOUROS, COM FUNDO, DIAMETRO INTERNO DE 1,50 M E ALTURA DE 1,00 M | UN | 466.38 | SINAPI PE Insumos Dezembro 2257
12563 | ANEL EM CONCRETO ARMADO, LISO, PARA, POCOS DE VISITA, POCOS DE INSPECAO, FOSSAS SEPTICAS E SUMIDOUROS, SEM FUNDO, DIAMETRO INTERNO DE 1,50 M E ALTURA DE 0,50 M | UN | 333.68 | SINAPI PE Insumos Dezembro 2258
43425 | ANEL EM CONCRETO ARMADO, PERFURADO, PARA FOSSAS SEPTICAS E SUMIDOUROS, SEM FUNDO, DIAMETRO INTERNO DE 1,20 M E ALTURA DE 0,50 M | UN | 209.87 | SINAPI PE Insumos Dezembro 2259
43446 | ANEL EM CONCRETO ARMADO, PERFURADO, PARA FOSSAS SEPTICAS E SUMIDOUROS, SEM FUNDO, DIAMETRO INTERNO DE 2,00 M E ALTURA DE 0,50 M | UN | 443.06 | SINAPI PE Insumos Dezembro 2260
43447 | ANEL EM CONCRETO ARMADO, PERFURADO, PARA FOSSAS SEPTICAS E SUMIDOUROS, SEM FUNDO, DIAMETRO INTERNO DE 2,50 M E ALTURA DE 0,50 M | UN | 544.11 | SINAPI PE Insumos Dezembro 2261
43448 | ANEL EM CONCRETO ARMADO, PERFURADO, PARA FOSSAS SEPTICAS E SUMIDOUROS, SEM FUNDO, DIAMETRO INTERNO DE 3,00 M E ALTURA DE 0,50 M | UN | 761.76 | SINAPI PE Insumos Dezembro 2262
13761 | APARELHO CORTE OXI-ACETILENO PARA SOLDA E CORTE CONTENDO MACARICO SOLDA, BICO DE CORTE, CILINDROS, REGULADORES, MANGUEIRAS E CARRINHO | UN | 2076.44 | SINAPI PE Insumos Dezembro 2263
4814 | APARELHO SINALIZADOR LUMINOSO COM LED, PARA SAIDA GARAGEM, COM 2 LENTES EM POLICARBONATO, BIVOLT (INCLUI SUPORTE DE FIXACAO) | UN | 96.18 | SINAPI PE Insumos Dezembro 2264
44473 | APOIO DO PORTA DENTE PARA FRESADORA DE ASFALTO | UN | 2230.19 | SINAPI PE Insumos Dezembro 2265
6122 | APONTADOR OU APROPRIADOR DE MAO DE OBRA (HORISTA) | H | 19.98 | SINAPI PE Insumos Dezembro 2266
40810 | APONTADOR OU APROPRIADOR DE MAO DE OBRA (MENSALISTA) | MES | 3493.16 | SINAPI PE Insumos Dezembro 2267
21100 | AQUECEDOR DE AGUA A GAS GLP/GN COM CAPACIDADE DE ARMAZENAMENTO DE 50 A 80 L | UN | 3845.1 | SINAPI PE Insumos Dezembro 2268
11811 | AQUECEDOR DE AGUA ELETRICO HORIZONTAL, RESERVATORIO DE 200 L CILINDRICO EM COBRE, REFORCADO COM ACO CARBONO, MONOFASICO, TENSAO NOMINAL 220 V | UN | 5550.48 | SINAPI PE Insumos Dezembro 2269
11816 | AQUECEDOR DE AGUA ELETRICO RESERVATORIO DE 100 L CILINDRICO EM COBRE, REFORCADO COM ACO CARBONO, MONOFASICO, TENSAO NOMINAL 220 V | UN | 4100 | SINAPI PE Insumos Dezembro 2270
11814 | AQUECEDOR DE AGUA ELETRICO RESERVATORIO DE 500 L CILINDRICO EM COBRE, REFORCADO COM ACO CARBONO, MONOFASICO, TENSAO NOMINAL 220 V | UN | 8924.67 | SINAPI PE Insumos Dezembro 2271
14186 | AQUECEDOR DE AGUA ELETRICO RESERVATORIO DE 500 L CILINDRICO EM COBRE, REFORCADO COM ACO CARBONO, TRIFASICO, TENSAO NOMINAL 220/380/400 V, POTENCIA 24 KW | UN | 11206.13 | SINAPI PE Insumos Dezembro 2272
14185 | AQUECEDOR DE AGUA ELETRICO RESERVATORIO DE 700 L CILINDRICO EM COBRE, REFORCADO COM ACO CARBONO, MONOFASICO, TENSAO NOMINAL 220 V | UN | 14516.3 | SINAPI PE Insumos Dezembro 2273
44498 | AQUECEDOR DE OLEO BPF (FLUIDO) TERMICO, CAPACIDADE DE 300.000 KCAL/H | UN | 318204.48 | SINAPI PE Insumos Dezembro 2274
34469 | AQUECEDOR SOLAR COM RESERVATORIO TERMICO DE 1000 L E *5* PLACAS COLETORAS DE *2,0* M2 (NAO INCLUI ACESSORIOS) (SEM INSTALACAO) | UN | 11310.87 | SINAPI PE Insumos Dezembro 2275
34476 | AQUECEDOR SOLAR COM RESERVATORIO TERMICO DE 400 L E *2* PLACAS COLETORAS DE *2,0* M2 (NAO INCLUI ACESSORIOS) (SEM INSTALACAO) | UN | 5899.09 | SINAPI PE Insumos Dezembro 2276
34477 | AQUECEDOR SOLAR COM RESERVATORIO TERMICO DE 600 L E *3* PLACAS COLETORAS DE *2,0* M2 (NAO INCLUI ACESSORIOS) (SEM INSTALACAO) | UN | 7829.24 | SINAPI PE Insumos Dezembro 2277
34482 | AQUECEDOR SOLAR COM RESERVATORIO TERMICO DE 800 L E *4* PLACAS COLETORAS DE *2,0* M2 (NAO INCLUI ACESSORIOS) (SEM INSTALACAO) | UN | 7312.08 | SINAPI PE Insumos Dezembro 2278
34472 | AQUECEDOR SOLAR DE INSTALACAO EXTERNA, KIT COMPACTO, CONJUNTO COM RESERVATORIO TERMICO DE 200 L, PLACA COLETORA DE *2,0* M2 E INCLUSO ACESSORIOS (RESIDENCIAS ATE 120,00 M2 E DE 4 A 5 BANHOS POR DIA) (SEM INSTALACAO) | UN | 3480 | SINAPI PE Insumos Dezembro 2279
42425 | AR CONDICIONADO SPLIT INVERTER, HI-WALL (PAREDE), 12000 BTU/H, CICLO FRIO, 60HZ, CLASSIFICACAO A (SELO PROCEL), GAS HFC, CONTROLE S/FIO | UN | 2400.75 | SINAPI PE Insumos Dezembro 2280
42422 | AR CONDICIONADO SPLIT INVERTER, HI-WALL (PAREDE), 18000 BTU/H, CICLO FRIO, 60HZ, CLASSIFICACAO A (SELO PROCEL), GAS HFC, CONTROLE S/FIO | UN | 3564 | SINAPI PE Insumos Dezembro 2281
43184 | AR CONDICIONADO SPLIT INVERTER, HI-WALL (PAREDE), 24000 BTU/H, CICLO FRIO, 60HZ, CLASSIFICACAO A (SELO PROCEL), GAS HFC, CONTROLE S/FIO | UN | 4925.79 | SINAPI PE Insumos Dezembro 2282
42424 | AR CONDICIONADO SPLIT INVERTER, HI-WALL (PAREDE), 9000 BTU/H, CICLO FRIO, 60HZ, CLASSIFICACAO A (SELO PROCEL), GAS HFC, CONTROLE S/FIO | UN | 2144.08 | SINAPI PE Insumos Dezembro 2283
42421 | AR CONDICIONADO SPLIT INVERTER, PISO TETO, APRESENTANDO ENTRE 54000 E 58000 BTU/H, CICLO FRIO, 60HZ, CLASSIFICACAO ENERGETICA A OU B (SELO PROCEL), GAS HFC, CONTROLE S/FIO | UN | 19521.64 | SINAPI PE Insumos Dezembro 2284
42416 | AR CONDICIONADO SPLIT INVERTER, PISO TETO, 18000 BTU/H, CICLO FRIO, 60HZ, CLASSIFICACAO ENERGETICA A OU B (SELO PROCEL), GAS HFC, CONTROLE S/FIO | UN | 9242.89 | SINAPI PE Insumos Dezembro 2285
42417 | AR CONDICIONADO SPLIT INVERTER, PISO TETO, 24000 BTU/H, CICLO FRIO, 60HZ, CLASSIFICACAO ENERGETICA A OU B (SELO PROCEL), GAS HFC, CONTROLE S/FIO | UN | 10362.04 | SINAPI PE Insumos Dezembro 2286
42419 | AR CONDICIONADO SPLIT INVERTER, PISO TETO, 36000 BTU/H, CICLO FRIO, 60HZ, CLASSIFICACAO ENERGETICA A OU B (SELO PROCEL), GAS HFC, CONTROLE S/FIO | UN | 11706.9 | SINAPI PE Insumos Dezembro 2287
42420 | AR CONDICIONADO SPLIT INVERTER, PISO TETO, 48000 BTU/H, CICLO FRIO, 60HZ, CLASSIFICACAO ENERGETICA A OU B (SELO PROCEL), GAS HFC, CONTROLE S/FIO | UN | 16090.27 | SINAPI PE Insumos Dezembro 2288
43195 | AR CONDICIONADO SPLIT ON/OFF, CASSETE (TETO), FRIO 4 VIAS 18000 BTUS/H, CLASSIFICACAO ENERGETICA C - SELO PROCEL, GAS HFC, CONTROLE S/ FIO | UN | 5665.61 | SINAPI PE Insumos Dezembro 2289
43196 | AR CONDICIONADO SPLIT ON/OFF, CASSETE (TETO), FRIO 4 VIAS 24000 BTUS/H, CLASSIFICACAO ENERGETICA C - SELO PROCEL, GAS HFC, CONTROLE S/ FIO | UN | 7021.71 | SINAPI PE Insumos Dezembro 2290
43198 | AR CONDICIONADO SPLIT ON/OFF, CASSETE (TETO), FRIO 4 VIAS 36000 BTUS/H, CLASSIFICACAO ENERGETICA C - SELO PROCEL, GAS HFC, CONTROLE S/ FIO | UN | 10434.1 | SINAPI PE Insumos Dezembro 2291
43199 | AR CONDICIONADO SPLIT ON/OFF, CASSETE (TETO), FRIO 4 VIAS 48000 BTUS/H, CLASSIFICACAO ENERGETICA C - SELO PROCEL, GAS HFC, CONTROLE S/ FIO | UN | 10816.44 | SINAPI PE Insumos Dezembro 2292
43200 | AR CONDICIONADO SPLIT ON/OFF, CASSETE (TETO), FRIO 4 VIAS 60000 BTUS/H, CLASSIFICACAO ENERGETICA C - SELO PROCEL, GAS HFC, CONTROLE S/ FIO | UN | 12412.65 | SINAPI PE Insumos Dezembro 2293
39556 | AR CONDICIONADO SPLIT ON/OFF, CASSETE (TETO), 18000 BTUS/H, CICLO QUENTE/FRIO, 60 HZ, CLASSIFICACAO ENERGETICA C - SELO PROCEL, GAS HFC, CONTROLE S/ FIO | UN | 6779.43 | SINAPI PE Insumos Dezembro 2294
39557 | AR CONDICIONADO SPLIT ON/OFF, CASSETE (TETO), 24000 BTUS/H, CICLO QUENTE/FRIO, 60 HZ, CLASSIFICACAO ENERGETICA C - SELO PROCEL, GAS HFC, CONTROLE S/ FIO | UN | 7299.96 | SINAPI PE Insumos Dezembro 2295
39559 | AR CONDICIONADO SPLIT ON/OFF, CASSETE (TETO), 36000 BTUS/H, CICLO QUENTE/FRIO, 60 HZ, CLASSIFICACAO ENERGETICA A - SELO PROCEL, GAS HFC, CONTROLE S/ FIO | UN | 10787.94 | SINAPI PE Insumos Dezembro 2296
39560 | AR CONDICIONADO SPLIT ON/OFF, CASSETE (TETO), 48000 BTUS/H, CICLO QUENTE/FRIO, 60 HZ, CLASSIFICACAO ENERGETICA A - SELO PROCEL, GAS HFC, CONTROLE S/ FIO | UN | 12480.59 | SINAPI PE Insumos Dezembro 2297
39561 | AR CONDICIONADO SPLIT ON/OFF, CASSETE (TETO), 60000 BTUS/H, CICLO QUENTE/FRIO, 60 HZ, CLASSIFICACAO ENERGETICA A - SELO PROCEL, GAS HFC, CONTROLE S/ FIO | UN | 13056.29 | SINAPI PE Insumos Dezembro 2298
43190 | AR CONDICIONADO SPLIT ON/OFF, HI-WALL (PAREDE), 12000 BTUS/H, CICLO FRIO, 60 HZ, CLASSIFICACAO ENERGETICA A - SELO PROCEL, GAS HFC, CONTROLE S/ FIO | UN | 1926.76 | SINAPI PE Insumos Dezembro 2299
39555 | AR CONDICIONADO SPLIT ON/OFF, HI-WALL (PAREDE), 12000 BTUS/H, CICLO QUENTE/FRIO, 60 HZ, CLASSIFICACAO ENERGETICA A - SELO PROCEL, GAS HFC, CONTROLE S/ FIO | UN | 2084.26 | SINAPI PE Insumos Dezembro 2300
43191 | AR CONDICIONADO SPLIT ON/OFF, HI-WALL (PAREDE), 18000 BTUS/H, CICLO FRIO, 60 HZ, CLASSIFICACAO ENERGETICA A - SELO PROCEL, GAS HFC, CONTROLE S/ FIO | UN | 2772.35 | SINAPI PE Insumos Dezembro 2301
39548 | AR CONDICIONADO SPLIT ON/OFF, HI-WALL (PAREDE), 18000 BTUS/H, CICLO QUENTE/FRIO, 60 HZ, CLASSIFICACAO ENERGETICA A - SELO PROCEL, GAS HFC, CONTROLE S/ FIO | UN | 3091.6 | SINAPI PE Insumos Dezembro 2302
43192 | AR CONDICIONADO SPLIT ON/OFF, HI-WALL (PAREDE), 24000 BTUS/H, CICLO FRIO, 60 HZ, CLASSIFICACAO ENERGETICA A - SELO PROCEL, GAS HFC, CONTROLE S/ FIO | UN | 3631.54 | SINAPI PE Insumos Dezembro 2303
39554 | AR CONDICIONADO SPLIT ON/OFF, HI-WALL (PAREDE), 24000 BTUS/H, CICLO QUENTE/FRIO, 60 HZ, CLASSIFICACAO ENERGETICA A - SELO PROCEL, GAS HFC, CONTROLE S/ FIO | UN | 4088.18 | SINAPI PE Insumos Dezembro 2304
43194 | AR CONDICIONADO SPLIT ON/OFF, HI-WALL (PAREDE), 9000 BTUS/H, CICLO FRIO, 60 HZ, CLASSIFICACAO ENERGETICA A - SELO PROCEL, GAS HFC, CONTROLE S/ FIO | UN | 1650.6 | SINAPI PE Insumos Dezembro 2305
39551 | AR CONDICIONADO SPLIT ON/OFF, HI-WALL (PAREDE), 9000 BTUS/H, CICLO QUENTE/FRIO, 60 HZ, CLASSIFICACAO ENERGETICA A - SELO PROCEL, GAS HFC, CONTROLE S/ FIO | UN | 1817.49 | SINAPI PE Insumos Dezembro 2306
43185 | AR CONDICIONADO SPLIT ON/OFF, PISO TETO, 18.000 BTU/H, CICLO FRIO, 60HZ, CLASSIFICACAO ENERGETICA C - SELO PROCEL, GAS HFC, CONTROLE S/FIO | UN | 5164.97 | SINAPI PE Insumos Dezembro 2307
43186 | AR CONDICIONADO SPLIT ON/OFF, PISO TETO, 24.000 BTU/H, CICLO FRIO, 60HZ, CLASSIFICACAO ENERGETICA C - SELO PROCEL, GAS HFC, CONTROLE S/FIO | UN | 5448 | SINAPI PE Insumos Dezembro 2308
43187 | AR CONDICIONADO SPLIT ON/OFF, PISO TETO, 36.000 BTU/H, CICLO FRIO, 60HZ, CLASSIFICACAO ENERGETICA C - SELO PROCEL, GAS HFC, CONTROLE S/FIO | UN | 7229.56 | SINAPI PE Insumos Dezembro 2309
43188 | AR CONDICIONADO SPLIT ON/OFF, PISO TETO, 48.000 BTU/H, CICLO FRIO, 60HZ, CLASSIFICACAO ENERGETICA C - SELO PROCEL, GAS HFC, CONTROLE S/FIO | UN | 8759.57 | SINAPI PE Insumos Dezembro 2310
43189 | AR CONDICIONADO SPLIT ON/OFF, PISO TETO, 60.000 BTU/H, CICLO FRIO, 60HZ, CLASSIFICACAO ENERGETICA C - SELO PROCEL, GAS HFC, CONTROLE S/FIO | UN | 9853.05 | SINAPI PE Insumos Dezembro 2311
39580 | AR-CONDICIONADO FRIO SPLITAO INVERTER 30 TR | UN | 77646.08 | SINAPI PE Insumos Dezembro 2312
39577 | AR-CONDICIONADO FRIO SPLITAO MODULAR 10 TR | UN | 24303.06 | SINAPI PE Insumos Dezembro 2313
39578 | AR-CONDICIONADO FRIO SPLITAO MODULAR 15 TR | UN | 31363.58 | SINAPI PE Insumos Dezembro 2314
39579 | AR-CONDICIONADO FRIO SPLITAO MODULAR 20 TR | UN | 45631.55 | SINAPI PE Insumos Dezembro 2315
39826 | AR-CONDICIONADO SPLIT INVERTER, PISO TETO, 24000 BTU/H, QUENTE/FRIO, 60HZ, CLASSIFICACAO ENERGETICA A - SELO PROCEL, GAS HFC, CONTROLE S/FIO | UN | 5604.38 | SINAPI PE Insumos Dezembro 2316
10700 | ARADO REVERSIVEL COM 3 DISCOS DE 26" X 6MM REBOCAVEL | UN | 22684.99 | SINAPI PE Insumos Dezembro 2317
346 | ARAME DE ACO OVALADO 15 X 17 (45,7 KG, 700 KGF), ROLO 1000 M | KG | 23.69 | SINAPI PE Insumos Dezembro 2318
3312 | ARAME DE AMARRACAO PARA GABIAO GALVANIZADO, DIAMETRO 2,2 MM | KG | 20.98 | SINAPI PE Insumos Dezembro 2319
339 | ARAME FARPADO GALVANIZADO, 14 BWG (2,11 MM), CLASSE 250 | M | 1.22 | SINAPI PE Insumos Dezembro 2320
340 | ARAME FARPADO GALVANIZADO, 16 BWG (1,65 MM), CLASSE 250 | M | 1.1 | SINAPI PE Insumos Dezembro 2321
43130 | ARAME GALVANIZADO 12 BWG, D = 2,76 MM (0,048 KG/M) OU 14 BWG, D = 2,11 MM (0,026 KG/M) | KG | 20 | SINAPI PE Insumos Dezembro 2322
344 | ARAME GALVANIZADO 16 BWG, D = 1,65MM (0,0166 KG/M) | KG | 26.29 | SINAPI PE Insumos Dezembro 2323
345 | ARAME GALVANIZADO 18 BWG, D = 1,24MM (0,009 KG/M) | KG | 28.52 | SINAPI PE Insumos Dezembro 2324
43131 | ARAME GALVANIZADO 6 BWG, D = 5,16 MM (0,157 KG/M), OU 8 BWG, D = 4,19 MM (0,101 KG/M), OU 10 BWG, D = 3,40 MM (0,0713 KG/M) | KG | 23.23 | SINAPI PE Insumos Dezembro 2325
3313 | ARAME PROTEGIDO COM POLIMERO PARA GABIAO, DIAMETRO 2,2 MM | KG | 27 | SINAPI PE Insumos Dezembro 2326
43132 | ARAME RECOZIDO 16 BWG, D = 1,65 MM (0,016 KG/M) OU 18 BWG, D = 1,25 MM (0,01 KG/M) | KG | 20 | SINAPI PE Insumos Dezembro 2327
366 | AREIA FINA - POSTO JAZIDA/FORNECEDOR (RETIRADO NA JAZIDA, SEM TRANSPORTE) | M3 | 129 | SINAPI PE Insumos Dezembro 2328
367 | AREIA GROSSA - POSTO JAZIDA/FORNECEDOR (RETIRADO NA JAZIDA, SEM TRANSPORTE) | M3 | 130.68 | SINAPI PE Insumos Dezembro 2329
370 | AREIA MEDIA - POSTO JAZIDA/FORNECEDOR (RETIRADO NA JAZIDA, SEM TRANSPORTE) | M3 | 129 | SINAPI PE Insumos Dezembro 2330
368 | AREIA PARA ATERRO - POSTO JAZIDA/FORNECEDOR (RETIRADO NA JAZIDA, SEM TRANSPORTE) | M3 | 64.5 | SINAPI PE Insumos Dezembro 2331
11075 | AREIA PARA LEITO FILTRANTE (0,42 A 1,68 MM) - POSTO JAZIDA/FORNECEDOR (RETIRADO NA JAZIDA, SEM TRANSPORTE) | M3 | 1480.52 | SINAPI PE Insumos Dezembro 2332
1381 | ARGAMASSA COLANTE AC I PARA CERAMICAS | KG | 0.95 | SINAPI PE Insumos Dezembro 2333
34353 | ARGAMASSA COLANTE AC II | KG | 1.76 | SINAPI PE Insumos Dezembro 2334
37595 | ARGAMASSA COLANTE TIPO AC III | KG | 2.92 | SINAPI PE Insumos Dezembro 2335
37596 | ARGAMASSA COLANTE TIPO AC III E | KG | 3.35 | SINAPI PE Insumos Dezembro 2336
371 | ARGAMASSA INDUSTRIALIZADA MULTIUSO, PARA REVESTIMENTO INTERNO E EXTERNO E ASSENTAMENTO DE BLOCOS DIVERSOS | KG | 1.03 | SINAPI PE Insumos Dezembro 2337
37553 | ARGAMASSA INDUSTRIALIZADA PARA CHAPISCO COLANTE | KG | 1.94 | SINAPI PE Insumos Dezembro 2338
37552 | ARGAMASSA INDUSTRIALIZADA PARA CHAPISCO ROLADO | KG | 3.12 | SINAPI PE Insumos Dezembro 2339
36880 | ARGAMASSA PARA REVESTIMENTO DECORATIVO MONOCAMADA | KG | 3.17 | SINAPI PE Insumos Dezembro 2340
34355 | ARGAMASSA PISO SOBRE PISO | KG | 2.73 | SINAPI PE Insumos Dezembro 2341
130 | ARGAMASSA POLIMERICA DE REPARO ESTRUTURAL, BICOMPONENTE | KG | 4.45 | SINAPI PE Insumos Dezembro 2342
135 | ARGAMASSA POLIMERICA IMPERMEABILIZANTE SEMIFLEXIVEL, BICOMPONENTE, A BASE DE CIMENTO E ADITIVOS | KG | 3.58 | SINAPI PE Insumos Dezembro 2343
36886 | ARGAMASSA PRONTA PARA CONTRAPISO | KG | 0.98 | SINAPI PE Insumos Dezembro 2344
38546 | ARGAMASSA USINADA AUTOADENSAVEL E AUTONIVELANTE PARA CONTRAPISO, COM BOMBEAMENTO (DISPONIBILIZACAO DE BOMBA), SEM O LANCAMENTO | M3 | 501.92 | SINAPI PE Insumos Dezembro 2345
34549 | ARGILA EXPANDIDA, GRANULOMETRIA 2215 | M3 | 747.19 | SINAPI PE Insumos Dezembro 2346
6081 | ARGILA OU BARRO PARA ATERRO/REATERRO (COM TRANSPORTE ATE 10 KM) | M3 | 52.3 | SINAPI PE Insumos Dezembro 2347
6077 | ARGILA OU BARRO PARA ATERRO/REATERRO (RETIRADO NA JAZIDA, SEM TRANSPORTE) | M3 | 37.35 | SINAPI PE Insumos Dezembro 2348
6079 | ARGILA, ARGILA VERMELHA OU ARGILA ARENOSA (RETIRADA NA JAZIDA, SEM TRANSPORTE) | M3 | 37.35 | SINAPI PE Insumos Dezembro 2349
1091 | ARMACAO VERTICAL COM HASTE E CONTRA-PINO, EM CHAPA DE ACO GALVANIZADO 3/16", COM 1 ESTRIBO E 1 ISOLADOR | UN | 26.08 | SINAPI PE Insumos Dezembro 2350
1094 | ARMACAO VERTICAL COM HASTE E CONTRA-PINO, EM CHAPA DE ACO GALVANIZADO 3/16", COM 1 ESTRIBO, SEM ISOLADOR | UN | 18.24 | SINAPI PE Insumos Dezembro 2351
1095 | ARMACAO VERTICAL COM HASTE E CONTRA-PINO, EM CHAPA DE ACO GALVANIZADO 3/16", COM 2 ESTRIBOS, E 2 ISOLADORES | UN | 38.77 | SINAPI PE Insumos Dezembro 2352
1092 | ARMACAO VERTICAL COM HASTE E CONTRA-PINO, EM CHAPA DE ACO GALVANIZADO 3/16", COM 2 ESTRIBOS, SEM ISOLADOR | UN | 30 | SINAPI PE Insumos Dezembro 2353
1093 | ARMACAO VERTICAL COM HASTE E CONTRA-PINO, EM CHAPA DE ACO GALVANIZADO 3/16", COM 3 ESTRIBOS E 3 ISOLADORES | UN | 70.06 | SINAPI PE Insumos Dezembro 2354
1090 | ARMACAO VERTICAL COM HASTE E CONTRA-PINO, EM CHAPA DE ACO GALVANIZADO 3/16", COM 3 ESTRIBOS, SEM ISOLADOR | UN | 50.16 | SINAPI PE Insumos Dezembro 2355
1096 | ARMACAO VERTICAL COM HASTE E CONTRA-PINO, EM CHAPA DE ACO GALVANIZADO 3/16", COM 4 ESTRIBOS E 4 ISOLADORES | UN | 90.27 | SINAPI PE Insumos Dezembro 2356
1097 | ARMACAO VERTICAL COM HASTE E CONTRA-PINO, EM CHAPA DE ACO GALVANIZADO 3/16", COM 4 ESTRIBOS, SEM ISOLADOR | UN | 76.63 | SINAPI PE Insumos Dezembro 2357
378 | ARMADOR (HORISTA) | H | 19.98 | SINAPI PE Insumos Dezembro 2358
40911 | ARMADOR (MENSALISTA) | MES | 3493.16 | SINAPI PE Insumos Dezembro 2359
33939 | ARQUITETO JUNIOR (HORISTA) | H | 114.56 | SINAPI PE Insumos Dezembro 2360
40815 | ARQUITETO JUNIOR (MENSALISTA) | MES | 20024.62 | SINAPI PE Insumos Dezembro 2361
33952 | ARQUITETO PLENO (HORISTA) | H | 121.36 | SINAPI PE Insumos Dezembro 2362
40816 | ARQUITETO PLENO (MENSALISTA) | MES | 21214.16 | SINAPI PE Insumos Dezembro 2363
33953 | ARQUITETO SENIOR (HORISTA) | H | 127.18 | SINAPI PE Insumos Dezembro 2364
40817 | ARQUITETO SENIOR (MENSALISTA) | MES | 22233.12 | SINAPI PE Insumos Dezembro 2365
13348 | ARRUELA EM ACO GALVANIZADO, DIAMETRO EXTERNO = 35MM, ESPESSURA = 3MM, DIAMETRO DO FURO= 18MM | UN | 1.76 | SINAPI PE Insumos Dezembro 2366
39212 | ARRUELA EM ALUMINIO, COM ROSCA, DE 1 1/2", PARA ELETRODUTO | UN | 2.13 | SINAPI PE Insumos Dezembro 2367
39211 | ARRUELA EM ALUMINIO, COM ROSCA, DE 1 1/4", PARA ELETRODUTO | UN | 1.91 | SINAPI PE Insumos Dezembro 2368
39208 | ARRUELA EM ALUMINIO, COM ROSCA, DE 1/2", PARA ELETRODUTO | UN | 0.58 | SINAPI PE Insumos Dezembro 2369
39210 | ARRUELA EM ALUMINIO, COM ROSCA, DE 1", PARA ELETRODUTO | UN | 1.07 | SINAPI PE Insumos Dezembro 2370
39214 | ARRUELA EM ALUMINIO, COM ROSCA, DE 2 1/2", PARA ELETRODUTO | UN | 3.95 | SINAPI PE Insumos Dezembro 2371
39213 | ARRUELA EM ALUMINIO, COM ROSCA, DE 2", PARA ELETRODUTO | UN | 2.79 | SINAPI PE Insumos Dezembro 2372
39209 | ARRUELA EM ALUMINIO, COM ROSCA, DE 3/4", PARA ELETRODUTO | UN | 0.69 | SINAPI PE Insumos Dezembro 2373
39207 | ARRUELA EM ALUMINIO, COM ROSCA, DE 3/8", PARA ELETRODUTO | UN | 1.07 | SINAPI PE Insumos Dezembro 2374
39215 | ARRUELA EM ALUMINIO, COM ROSCA, DE 3", PARA ELETRODUTO | UN | 7.2 | SINAPI PE Insumos Dezembro 2375
39216 | ARRUELA EM ALUMINIO, COM ROSCA, DE 4", PARA ELETRODUTO | UN | 10.04 | SINAPI PE Insumos Dezembro 2376
11267 | ARRUELA LISA, REDONDA, DE LATAO POLIDO, DIAMETRO NOMINAL 5/8", DIAMETRO EXTERNO = 34 MM, DIAMETRO DO FURO = 17 MM, ESPESSURA = *2,5* MM | UN | 1.54 | SINAPI PE Insumos Dezembro 2377
379 | ARRUELA QUADRADA EM ACO GALVANIZADO, DIMENSAO = 38 MM, ESPESSURA = 3MM, DIAMETRO DO FURO= 18 MM | UN | 1.55 | SINAPI PE Insumos Dezembro 2378
510 | ASFALTO MODIFICADO TIPO I - NBR 9910 (ASFALTO OXIDADO PARA IMPERMEABILIZACAO, COEFICIENTE DE PENETRACAO 25-40) | KG | 15.62 | SINAPI PE Insumos Dezembro 2379
516 | ASFALTO MODIFICADO TIPO II - NBR 9910 (ASFALTO OXIDADO PARA IMPERMEABILIZACAO, COEFICIENTE DE PENETRACAO 20-35) | KG | 18.5 | SINAPI PE Insumos Dezembro 2380
509 | ASFALTO MODIFICADO TIPO III - NBR 9910 (ASFALTO OXIDADO PARA IMPERMEABILIZACAO, COEFICIENTE DE PENETRACAO 15-25) | KG | 20.76 | SINAPI PE Insumos Dezembro 2381
40331 | ASSENTADOR DE MANILHAS (HORISTA) | H | 18.35 | SINAPI PE Insumos Dezembro 2382
40930 | ASSENTADOR DE MANILHAS (MENSALISTA) | MES | 3211.36 | SINAPI PE Insumos Dezembro 2383
377 | ASSENTO SANITARIO DE PLASTICO, TIPO CONVENCIONAL | UN | 27.5 | SINAPI PE Insumos Dezembro 2384
11761 | ASSENTO VASO SANITARIO INFANTIL EM PLASTICO BRANCO | UN | 58.52 | SINAPI PE Insumos Dezembro 2385
7588 | AUTOMATICO DE BOIA SUPERIOR / INFERIOR, *15* A / 250 V | UN | 56.9 | SINAPI PE Insumos Dezembro 2386
34551 | AUXILIAR DE AZULEJISTA (HORISTA) | H | 15.02 | SINAPI PE Insumos Dezembro 2387
41078 | AUXILIAR DE AZULEJISTA (MENSALISTA) | MES | 2625.99 | SINAPI PE Insumos Dezembro 2388
246 | AUXILIAR DE ENCANADOR OU BOMBEIRO HIDRAULICO (HORISTA) | H | 15.96 | SINAPI PE Insumos Dezembro 2389
40927 | AUXILIAR DE ENCANADOR OU BOMBEIRO HIDRAULICO (MENSALISTA) | MES | 2790.38 | SINAPI PE Insumos Dezembro 2390
2350 | AUXILIAR DE ESCRITORIO (HORISTA) | H | 15.87 | SINAPI PE Insumos Dezembro 2391
40812 | AUXILIAR DE ESCRITORIO (MENSALISTA) | MES | 2778.75 | SINAPI PE Insumos Dezembro 2392
245 | AUXILIAR DE LABORATORISTA DE SOLOS E DE CONCRETO (HORISTA) | H | 18.03 | SINAPI PE Insumos Dezembro 2393
41090 | AUXILIAR DE LABORATORISTA DE SOLOS E DE CONCRETO (MENSALISTA) | MES | 3153.33 | SINAPI PE Insumos Dezembro 2394
251 | AUXILIAR DE MECANICO (HORISTA) | H | 15.96 | SINAPI PE Insumos Dezembro 2395
40975 | AUXILIAR DE MECANICO (MENSALISTA) | MES | 2790.38 | SINAPI PE Insumos Dezembro 2396
6127 | AUXILIAR DE PEDREIRO (HORISTA) | H | 15.96 | SINAPI PE Insumos Dezembro 2397
41072 | AUXILIAR DE PEDREIRO (MENSALISTA) | MES | 2790.38 | SINAPI PE Insumos Dezembro 2398
6121 | AUXILIAR DE SERVICOS GERAIS (HORISTA) | H | 15.04 | SINAPI PE Insumos Dezembro 2399
41071 | AUXILIAR DE SERVICOS GERAIS (MENSALISTA) | MES | 2629.22 | SINAPI PE Insumos Dezembro 2400
244 | AUXILIAR DE TOPOGRAFO (HORISTA) | H | 13.05 | SINAPI PE Insumos Dezembro 2401
41093 | AUXILIAR DE TOPOGRAFO (MENSALISTA) | MES | 2283.98 | SINAPI PE Insumos Dezembro 2402
532 | AUXILIAR TECNICO / ASSISTENTE DE ENGENHARIA (HORISTA) | H | 26.85 | SINAPI PE Insumos Dezembro 2403
40931 | AUXILIAR TECNICO / ASSISTENTE DE ENGENHARIA (MENSALISTA) | MES | 4696.52 | SINAPI PE Insumos Dezembro 2404
36150 | AVENTAL DE SEGURANCA DE RASPA DE COURO 1,00 X 0,60 M | UN | 48.11 | SINAPI PE Insumos Dezembro 2405
4760 | AZULEJISTA OU LADRILHEIRO (HORISTA) | H | 19.98 | SINAPI PE Insumos Dezembro 2406
41069 | AZULEJISTA OU LADRILHEIRO (MENSALISTA) | MES | 3493.16 | SINAPI PE Insumos Dezembro 2407
10422 | BACIA SANITARIA (VASO) COM CAIXA ACOPLADA, SIFAO APARENTE, DE LOUCA BRANCA (SEM ASSENTO) | UN | 368.04 | SINAPI PE Insumos Dezembro 2408
44019 | BACIA SANITARIA (VASO) COM CAIXA ACOPLADA, SIFAO OCULTO / CARENADO, DE LOUCA BRANCA (SEM ASSENTO) - PADRAO ALTO | UN | 509.46 | SINAPI PE Insumos Dezembro 2409
36520 | BACIA SANITARIA (VASO) CONVENCIONAL PARA PCD, SEM FURO FRONTAL, DE LOUCA BRANCA (SEM ASSENTO) | UN | 619.45 | SINAPI PE Insumos Dezembro 2410
42319 | BACIA SANITARIA (VASO) CONVENCIONAL PARA USO ESPECIFICO (HOSPITAIS, CLINICAS), COM FURO FRONTAL, DE LOUCA BRANCA, SEM ASSENTO | UN | 555.06 | SINAPI PE Insumos Dezembro 2411
10420 | BACIA SANITARIA (VASO) CONVENCIONAL, DE LOUCA BRANCA, SIFAO APARENTE, SAIDA VERTICAL (SEM ASSENTO) | UN | 196.9 | SINAPI PE Insumos Dezembro 2412
10421 | BACIA SANITARIA (VASO) CONVENCIONAL, DE LOUCA COLORIDA, SIFAO APARENTE, SAIDA VERTICAL (SEM ASSENTO) | UN | 216.37 | SINAPI PE Insumos Dezembro 2413
11786 | BACIA SANITARIA (VASO) INFANTIL, SIFONADO, DE LOUCA BRANCA, (SEM ASSENTO) | UN | 436.28 | SINAPI PE Insumos Dezembro 2414
4815 | BALDE VERMELHO PARA SINALIZACAO DE VIAS | UN | 6.8 | SINAPI PE Insumos Dezembro 2415
541 | BANCADA DE MARMORE SINTETICO COM UMA CUBA, 120 X *60* CM | UN | 201.95 | SINAPI PE Insumos Dezembro 2416
542 | BANCADA DE MARMORE SINTETICO COM UMA CUBA, 150 X *60* CM | UN | 253.14 | SINAPI PE Insumos Dezembro 2417
540 | BANCADA DE MARMORE SINTETICO COM UMA CUBA, 200 X *60* CM | UN | 570.46 | SINAPI PE Insumos Dezembro 2418
38364 | BANCADA/ BANCA EM GRANITO, POLIDO, TIPO ANDORINHA/ QUARTZ/ CASTELO/ CORUMBA OU OUTROS EQUIVALENTES DA REGIAO, COM CUBA INOX, FORMATO *120 X 60* CM, E= *2* CM | UN | 838.57 | SINAPI PE Insumos Dezembro 2419
11692 | BANCADA/ BANCA/ BALCAO/ TAMPO EM MARMORE BRANCO COMUM, POLIDO, LISO, ACABAMENTO RETO, E= *3* CM (SEM FUROS) | M2 | 541.27 | SINAPI PE Insumos Dezembro 2420
1746 | BANCADA/BANCA/PIA DE ACO INOXIDAVEL (AISI 430) COM 1 CUBA CENTRAL, COM VALVULA, ESCORREDOR DUPLO, DE *0,55 X 1,20* M | UN | 226.95 | SINAPI PE Insumos Dezembro 2421
1748 | BANCADA/BANCA/PIA DE ACO INOXIDAVEL (AISI 430) COM 1 CUBA CENTRAL, COM VALVULA, ESCORREDOR DUPLO, DE *0,55 X 1,40* M | UN | 301.79 | SINAPI PE Insumos Dezembro 2422
1749 | BANCADA/BANCA/PIA DE ACO INOXIDAVEL (AISI 430) COM 1 CUBA CENTRAL, COM VALVULA, ESCORREDOR DUPLO, DE *0,55 X 1,80* M | UN | 437.24 | SINAPI PE Insumos Dezembro 2423
37412 | BANCADA/BANCA/PIA DE ACO INOXIDAVEL (AISI 430) COM 1 CUBA CENTRAL, COM VALVULA, LISA (SEM ESCORREDOR), DE *0,55 X 1,20* M | UN | 221.84 | SINAPI PE Insumos Dezembro 2424
1745 | BANCADA/BANCA/PIA DE ACO INOXIDAVEL (AISI 430) COM 1 CUBA CENTRAL, SEM VALVULA, ESCORREDOR DUPLO, DE *0,55 X 1,60* M | UN | 263.8 | SINAPI PE Insumos Dezembro 2425
1750 | BANCADA/BANCA/PIA DE ACO INOXIDAVEL (AISI 430) COM 2 CUBAS, COM VALVULAS, ESCORREDOR DUPLO, DE *0,55 X 2,00* M | UN | 616.46 | SINAPI PE Insumos Dezembro 2426
11687 | BANCADA/TAMPO ACO INOX (AISI 304), LARGURA 60 CM, COM RODABANCA (NAO INCLUI PES DE APOIO) | M | 982.21 | SINAPI PE Insumos Dezembro 2427
11689 | BANCADA/TAMPO ACO INOX (AISI 304), LARGURA 70 CM, COM RODABANCA (NAO INCLUI PES DE APOIO) | M | 1230.66 | SINAPI PE Insumos Dezembro 2428
11693 | BANCADA/TAMPO LISO (SEM CUBA) EM MARMORE SINTETICO | M2 | 223.92 | SINAPI PE Insumos Dezembro 2429
36215 | BANCO ARTICULADO PARA BANHO, EM ACO INOX POLIDO, 70* CM X 45* CM | UN | 993.62 | SINAPI PE Insumos Dezembro 2430
42439 | BANCO COM ENCOSTO, 1,60M* DE COMPRIMENTO, EM TUBO DE ACO CARBONO E PINTURA NO PROCESSO ELETROSTATICO - PARA ACADEMIA AO AR LIVRE / ACADEMIA DA TERCEIRA IDADE - ATI | UN | 1207.84 | SINAPI PE Insumos Dezembro 2431
38381 | BANDEJA DE PINTURA PARA ROLO 23 CM | UN | 11.18 | SINAPI PE Insumos Dezembro 2432
39621 | BARRA ANTIPANICO DUPLA, CEGA EM LADO OPOSTO, COR CINZA | PAR | 1336.74 | SINAPI PE Insumos Dezembro 2433
39624 | BARRA ANTIPANICO DUPLA, PARA PORTA DE VIDRO, COR CINZA | PAR | 1474.57 | SINAPI PE Insumos Dezembro 2434
39615 | BARRA ANTIPANICO SIMPLES, CEGA EM LADO OPOSTO, COR CINZA | UN | 595.86 | SINAPI PE Insumos Dezembro 2435
39620 | BARRA ANTIPANICO SIMPLES, COM FECHADURA LADO OPOSTO, COR CINZA | UN | 910.04 | SINAPI PE Insumos Dezembro 2436
39623 | BARRA ANTIPANICO SIMPLES, PARA PORTA DE VIDRO, COR CINZA | UN | 974.73 | SINAPI PE Insumos Dezembro 2437
546 | BARRA DE ACO CHATA, RETANGULAR (QUALQUER BITOLA) | KG | 8.14 | SINAPI PE Insumos Dezembro 2438
566 | BARRA DE ACO CHATO, RETANGULAR, 19,05 MM X 3,17 MM (L X E), 0,47 KG/M | M | 3.86 | SINAPI PE Insumos Dezembro 2439
565 | BARRA DE ACO CHATO, RETANGULAR, 25,4 MM X 4,76 MM (L X E), 0,94 KG/M | M | 14.08 | SINAPI PE Insumos Dezembro 2440
555 | BARRA DE ACO CHATO, RETANGULAR, 25,4 MM X 6,35 MM (L X E), 1,2265 KG/M | M | 9.98 | SINAPI PE Insumos Dezembro 2441
557 | BARRA DE ACO CHATO, RETANGULAR, 38,1 MM X 12,7 MM (L X E), 3,79 KG/M | M | 31.32 | SINAPI PE Insumos Dezembro 2442
552 | BARRA DE ACO CHATO, RETANGULAR, 38,1 MM X 6,35 MM (L X E), 1,89 KG/M | M | 15.54 | SINAPI PE Insumos Dezembro 2443
563 | BARRA DE ACO CHATO, RETANGULAR, 38,1 MM X 9,53 MM (L X E), 2,84 KG/M | M | 23.35 | SINAPI PE Insumos Dezembro 2444
549 | BARRA DE ACO CHATO, RETANGULAR, 50,8 MM X 12,7 MM (L X E), 5,06 KG/M | M | 42.02 | SINAPI PE Insumos Dezembro 2445
551 | BARRA DE ACO CHATO, RETANGULAR, 50,8 MM X 25,4 MM (L X E), 10,12 KG/M | M | 83.21 | SINAPI PE Insumos Dezembro 2446
559 | BARRA DE ACO CHATO, RETANGULAR, 50,8 MM X 6,35 MM (L X E), 2,53 KG/M | M | 20.8 | SINAPI PE Insumos Dezembro 2447
560 | BARRA DE ACO CHATO, RETANGULAR, 50,8 MM X 7,94 MM (L X E), 3,162 KG/M | M | 26.02 | SINAPI PE Insumos Dezembro 2448
547 | BARRA DE ACO CHATO, RETANGULAR, 50,8 MM X 9,53 MM (L X E), 3,79KG/M | M | 31.16 | SINAPI PE Insumos Dezembro 2449
36207 | BARRA DE APOIO EM "L", EM ACO INOX POLIDO 70 X 70 CM, DIAMETRO MINIMO 3 CM | UN | 440.1 | SINAPI PE Insumos Dezembro 2450
36209 | BARRA DE APOIO EM "L", EM ACO INOX POLIDO 80 X 80 CM, DIAMETRO MINIMO 3 CM | UN | 505.09 | SINAPI PE Insumos Dezembro 2451
36210 | BARRA DE APOIO LATERAL ARTICULADA, COM TRAVA, EM ACO INOX POLIDO, 70 CM, DIAMETRO MINIMO 3 CM | UN | 546.49 | SINAPI PE Insumos Dezembro 2452
36204 | BARRA DE APOIO RETA, EM ACO INOX POLIDO, COMPRIMENTO 60CM, DIAMETRO MINIMO 3 CM | UN | 193.76 | SINAPI PE Insumos Dezembro 2453
36205 | BARRA DE APOIO RETA, EM ACO INOX POLIDO, COMPRIMENTO 70CM, DIAMETRO MINIMO 3 CM | UN | 215.19 | SINAPI PE Insumos Dezembro 2454
36081 | BARRA DE APOIO RETA, EM ACO INOX POLIDO, COMPRIMENTO 80CM, DIAMETRO MINIMO 3 CM | UN | 229.45 | SINAPI PE Insumos Dezembro 2455
36206 | BARRA DE APOIO RETA, EM ACO INOX POLIDO, COMPRIMENTO 90 CM, DIAMETRO MINIMO 3 CM | UN | 240.39 | SINAPI PE Insumos Dezembro 2456
36218 | BARRA DE APOIO RETA, EM ALUMINIO, COMPRIMENTO 60CM, DIAMETRO MINIMO 3 CM | UN | 155.6 | SINAPI PE Insumos Dezembro 2457
36220 | BARRA DE APOIO RETA, EM ALUMINIO, COMPRIMENTO 70CM, DIAMETRO MINIMO 3 CM | UN | 178.42 | SINAPI PE Insumos Dezembro 2458
36080 | BARRA DE APOIO RETA, EM ALUMINIO, COMPRIMENTO 80 CM, DIAMETRO MINIMO 3 CM | UN | 192.99 | SINAPI PE Insumos Dezembro 2459
36223 | BARRA DE APOIO RETA, EM ALUMINIO, COMPRIMENTO 90 CM, DIAMETRO MINIMO 3 CM | UN | 202.09 | SINAPI PE Insumos Dezembro 2460
38127 | BASE DE MISTURADOR MONOCOMANDO PARA CHUVEIRO, DE PAREDE (NAO INCLUI ACABAMENTOS) | UN | 413.81 | SINAPI PE Insumos Dezembro 2461
38060 | BASE PARA MASTRO DE PARA-RAIOS DIAMETRO NOMINAL 1 1/2" | UN | 57.92 | SINAPI PE Insumos Dezembro 2462
10956 | BASE PARA MASTRO DE PARA-RAIOS DIAMETRO NOMINAL 2" | UN | 63.51 | SINAPI PE Insumos Dezembro 2463
39380 | BASE PARA RELE COM SUPORTE METALICO | UN | 21.19 | SINAPI PE Insumos Dezembro 2464
44172 | BASTIDOR PARA BLOCO M10 | UN | 11.19 | SINAPI PE Insumos Dezembro 2465
37597 | BATE-ESTACAS POR GRAVIDADE, POTENCIA160 HP, PESO DO MARTELO ATE 3 TONELADAS | UN | 632675.78 | SINAPI PE Insumos Dezembro 2466
183 | BATENTE / PORTAL / ADUELA / MARCO EM MADEIRA MACICA COM REBAIXO, E = *3* CM, L = *14* CM, PARA PORTAS DE GIRO DE *60 CM A 120* CM X *210* CM, CEDRINHO / ANGELIM COMERCIAL / TAURI / CURUPIXA / PEROBA / CUMARU OU EQUIVALENTE DA REGIAO (NAO INCLUI ALIZARES) | JG | 205 | SINAPI PE Insumos Dezembro 2467
184 | BATENTE / PORTAL / ADUELA / MARCO EM MADEIRA MACICA COM REBAIXO, E = *3* CM, L = *14* CM, PARA PORTAS DE GIRO DE *60 CM A 120* CM X *210* CM, PINUS / EUCALIPTO / VIROLA OU EQUIVALENTE DA REGIAO (NAO INCLUI ALIZARES) | JG | 126.96 | SINAPI PE Insumos Dezembro 2468
181 | BATENTE / PORTAL / ADUELA / MARCO EM MADEIRA MACICA COM REBAIXO, E = *3* CM, L = *16* CM, PARA PORTAS DE GIRO DE *60 CM A 120* CM X *210* CM, CEDRINHO / ANGELIM COMERCIAL / TAURI / CURUPIXA / PEROBA / CUMARU OU EQUIVALENTE DA REGIAO (NAO INCLUI ALIZARES) | JG | 273.77 | SINAPI PE Insumos Dezembro 2469
20001 | BATENTE / PORTAL / ADUELA / MARCO EM MADEIRA MACICA COM REBAIXO, E = *3* CM, L = *16* CM, PARA PORTAS DE GIRO DE *60 CM A 120* CM X *210* CM, PINUS / EUCALIPTO / VIROLA OU EQUIVALENTE DA REGIAO (NAO INCLUI ALIZARES) | JG | 158.7 | SINAPI PE Insumos Dezembro 2470
39837 | BATENTE/PORTAL/ADUELA/MARCO, EM MDF/PVC WOOD/POLIESTIRENO OU MADEIRA LAMINADA, L = *9,0* CM COM GUARNICAO REGULAVEL 2 FACES = *35* MM, PRIMER | JG | 366.88 | SINAPI PE Insumos Dezembro 2471
43366 | BENTONITA, ARGILA CONSTITUIDA POR MONTMORILONITA | KG | 1.58 | SINAPI PE Insumos Dezembro 2472
10535 | BETONEIRA CAPACIDADE NOMINAL 400 L, CAPACIDADE DE MISTURA 280 L, MOTOR ELETRICO TRIFASICO 220/380 V POTENCIA 2 CV, SEM CARREGADOR | UN | 5699.9 | SINAPI PE Insumos Dezembro 2473
10537 | BETONEIRA CAPACIDADE NOMINAL 400 L, CAPACIDADE DE MISTURA 310 L, MOTOR A DIESEL POTENCIA 5 CV, SEM CARREGADOR | UN | 7773.11 | SINAPI PE Insumos Dezembro 2474
13891 | BETONEIRA CAPACIDADE NOMINAL 400 L, CAPACIDADE DE MISTURA 310 L, MOTOR A GASOLINA POTENCIA 5,5 CV, SEM CARREGADOR | UN | 7129.7 | SINAPI PE Insumos Dezembro 2475
44492 | BETONEIRA CAPACIDADE NOMINAL 600 L, CAPACIDADE DE MISTURA 440 L, MOTOR A GASOLINA POTENCIA 10 HP, COM CARREGADOR | UN | 31011.31 | SINAPI PE Insumos Dezembro 2476
36396 | BETONEIRA, CAPACIDADE NOMINAL 400 L, CAPACIDADE DE MISTURA 310L, MOTOR ELETRICO TRIFASICO 220/380V POTENCIA 2 CV, SEM CARREGADOR | UN | 6521.07 | SINAPI PE Insumos Dezembro 2477
36397 | BETONEIRA, CAPACIDADE NOMINAL 600 L, CAPACIDADE DE MISTURA 360L, MOTOR ELETRICO TRIFASICO 220/380V, POTENCIA 4CV, EXCLUSO CARREGADOR | UN | 23186.03 | SINAPI PE Insumos Dezembro 2478
36398 | BETONEIRA, CAPACIDADE NOMINAL 600 L, CAPACIDADE DE MISTURA 440 L, MOTOR A DIESEL POTENCIA 10 CV, COM CARREGADOR | UN | 28180.69 | SINAPI PE Insumos Dezembro 2479
647 | BLASTER, DINAMITADOR OU CABO DE FOGO (HORISTA) | H | 24.62 | SINAPI PE Insumos Dezembro 2480
40920 | BLASTER, DINAMITADOR OU CABO DE FOGO (MENSALISTA) | MES | 4305.69 | SINAPI PE Insumos Dezembro 2481
715 | BLOCO / TIJOLO DE VIDRO INCOLOR, CANELADO / ONDULADO, *19 X 19 X 8* CM (A X L X E) | UN | 18.99 | SINAPI PE Insumos Dezembro 2482
716 | BLOCO / TIJOLO DE VIDRO INCOLOR, XADREZ, *20 X 20 X 10* CM (A X L X E) | UN | 21.47 | SINAPI PE Insumos Dezembro 2483
38783 | BLOCO CERAMICO / TIJOLO VAZADO PARA ALVENARIA DE VEDACAO, FUROS NA HORIZONTAL DE 11,5 X 19 X 19 CM (L X A X C) | UN | 0.8 | SINAPI PE Insumos Dezembro 2484
37593 | BLOCO CERAMICO / TIJOLO VAZADO PARA ALVENARIA DE VEDACAO, FUROS NA VERTICAL DE 14 X 19 X 39 CM (L X A X C) | UN | 1.97 | SINAPI PE Insumos Dezembro 2485
37594 | BLOCO CERAMICO / TIJOLO VAZADO PARA ALVENARIA DE VEDACAO, FUROS NA VERTICAL DE 19 X 19 X 39 CM (L X A X C) | UN | 2.45 | SINAPI PE Insumos Dezembro 2486
37592 | BLOCO CERAMICO / TIJOLO VAZADO PARA ALVENARIA DE VEDACAO, FUROS NA VERTICAL DE 9 X 19 X 39 CM (L X A X C) | UN | 1.55 | SINAPI PE Insumos Dezembro 2487
7270 | BLOCO CERAMICO / TIJOLO VAZADO PARA ALVENARIA DE VEDACAO, 4 FUROS NA HORIZONTAL DE 9 X 9 X 19 CM (L X A X C) | UN | 0.69 | SINAPI PE Insumos Dezembro 2488
7267 | BLOCO CERAMICO / TIJOLO VAZADO PARA ALVENARIA DE VEDACAO, 6 FUROS NA HORIZONTAL DE 9 X 14 X 19 CM (L X A X C) | UN | 0.54 | SINAPI PE Insumos Dezembro 2489
7271 | BLOCO CERAMICO / TIJOLO VAZADO PARA ALVENARIA DE VEDACAO, 8 FUROS NA HORIZONTAL DE 9 X 19 X 19 CM (L X A X C) | UN | 0.6 | SINAPI PE Insumos Dezembro 2490
7268 | BLOCO CERAMICO / TIJOLO VAZADO PARA ALVENARIA DE VEDACAO, 8 FUROS NA HORIZONTAL DE 9 X 19 X 29 CM (L X A X C) | UN | 0.83 | SINAPI PE Insumos Dezembro 2491
41372 | BLOCO CONCRETO CELULAR AUTOCLAVADO 12,5 X 30 X 60 CM (E X A X C) | M2 | 117.11 | SINAPI PE Insumos Dezembro 2492
41371 | BLOCO CONCRETO CELULAR AUTOCLAVADO 7,5 X 30 X 60 CM (E X A X C) | M2 | 69.22 | SINAPI PE Insumos Dezembro 2493
34556 | BLOCO DE CONCRETO ESTRUTURAL 14 X 19 X 29 CM, FBK 10 MPA (NBR 6136) | UN | 4.42 | SINAPI PE Insumos Dezembro 2494
37873 | BLOCO DE CONCRETO ESTRUTURAL 14 X 19 X 29 CM, FBK 12 MPA (NBR 6136) | UN | 4.49 | SINAPI PE Insumos Dezembro 2495
34564 | BLOCO DE CONCRETO ESTRUTURAL 14 X 19 X 29 CM, FBK 14 MPA (NBR 6136) | UN | 4.71 | SINAPI PE Insumos Dezembro 2496
34565 | BLOCO DE CONCRETO ESTRUTURAL 14 X 19 X 29 CM, FBK 16 MPA (NBR 6136) | UN | 4.98 | SINAPI PE Insumos Dezembro 2497
38590 | BLOCO DE CONCRETO ESTRUTURAL 14 X 19 X 29 CM, FBK 4,5 MPA (NBR 6136) | UN | 3.68 | SINAPI PE Insumos Dezembro 2498
34566 | BLOCO DE CONCRETO ESTRUTURAL 14 X 19 X 29 CM, FBK 6 MPA (NBR 6136) | UN | 3.86 | SINAPI PE Insumos Dezembro 2499
34567 | BLOCO DE CONCRETO ESTRUTURAL 14 X 19 X 29 CM, FBK 8 MPA (NBR 6136) | UN | 4.1 | SINAPI PE Insumos Dezembro 2500
38591 | BLOCO DE CONCRETO ESTRUTURAL 14 X 19 X 34 CM, FBK 4,5 MPA (NBR 6136) | UN | 3.72 | SINAPI PE Insumos Dezembro 2501
34568 | BLOCO DE CONCRETO ESTRUTURAL 14 X 19 X 39 CM, FBK 10 MPA (NBR 6136) | UN | 4.84 | SINAPI PE Insumos Dezembro 2502
34569 | BLOCO DE CONCRETO ESTRUTURAL 14 X 19 X 39 CM, FBK 12 MPA (NBR 6136) | UN | 4.98 | SINAPI PE Insumos Dezembro 2503
34570 | BLOCO DE CONCRETO ESTRUTURAL 14 X 19 X 39 CM, FBK 14 MPA (NBR 6136) | UN | 5.4 | SINAPI PE Insumos Dezembro 2504
25070 | BLOCO DE CONCRETO ESTRUTURAL 14 X 19 X 39 CM, FBK 4,5 MPA (NBR 6136) | UN | 4.07 | SINAPI PE Insumos Dezembro 2505
34571 | BLOCO DE CONCRETO ESTRUTURAL 14 X 19 X 39 CM, FBK 6 MPA (NBR 6136) | UN | 4.11 | SINAPI PE Insumos Dezembro 2506
34573 | BLOCO DE CONCRETO ESTRUTURAL 14 X 19 X 39 CM, FBK 8 MPA (NBR 6136) | UN | 4.32 | SINAPI PE Insumos Dezembro 2507
37107 | BLOCO DE CONCRETO ESTRUTURAL 14 X 19 X 39, FCK 16 MPA (NBR 6136) | UN | 5.7 | SINAPI PE Insumos Dezembro 2508
34576 | BLOCO DE CONCRETO ESTRUTURAL 19 X 19 X 39 CM, FBK 10 MPA (NBR 6136) | UN | 6.3 | SINAPI PE Insumos Dezembro 2509
34577 | BLOCO DE CONCRETO ESTRUTURAL 19 X 19 X 39 CM, FBK 12 MPA (NBR 6136) | UN | 6.57 | SINAPI PE Insumos Dezembro 2510
34578 | BLOCO DE CONCRETO ESTRUTURAL 19 X 19 X 39 CM, FBK 14 MPA (NBR 6136) | UN | 7.12 | SINAPI PE Insumos Dezembro 2511
34579 | BLOCO DE CONCRETO ESTRUTURAL 19 X 19 X 39 CM, FBK 16 MPA (NBR 6136) | UN | 7.6 | SINAPI PE Insumos Dezembro 2512
25067 | BLOCO DE CONCRETO ESTRUTURAL 19 X 19 X 39 CM, FBK 4,5 MPA (NBR 6136) | UN | 5.08 | SINAPI PE Insumos Dezembro 2513
34580 | BLOCO DE CONCRETO ESTRUTURAL 19 X 19 X 39 CM, FBK 8 MPA (NBR 6136) | UN | 5.68 | SINAPI PE Insumos Dezembro 2514
25071 | BLOCO DE CONCRETO ESTRUTURAL 9 X 19 X 39 CM, FBK 4,5 MPA (NBR 6136) | UN | 2.83 | SINAPI PE Insumos Dezembro 2515
44171 | BLOCO DE ENGATE RAPIDO PARA BASTIDOR TIPO M10 | UN | 31.91 | SINAPI PE Insumos Dezembro 2516
38395 | BLOCO DE ESPUMA MULTIUSO *23 X 13 X 8* CM | UN | 9.34 | SINAPI PE Insumos Dezembro 2517
34583 | BLOCO DE GESSO COMPACTO / MACICO, BRANCO, E = 10 CM, DIMENSOES *67 X 50* CM | M2 | 51.28 | SINAPI PE Insumos Dezembro 2518
34584 | BLOCO DE GESSO VAZADO, BRANCO, E = *7* CM, DIMENSOES *67 X 50* CM | M2 | 37.61 | SINAPI PE Insumos Dezembro 2519
709 | BLOCO DE POLIETILENO ALTA DENSIDADE, *27* X *30* X *100* CM, ACOMPANHADOS PLACAS TERMINAIS E LONGARINAS, PARA FUNDO DE FILTRO | M2 | 727.92 | SINAPI PE Insumos Dezembro 2520
34599 | BLOCO DE VEDACAO CONCRETO APARENTE 9 X 19 X 39 CM (CLASSE C - NBR 6136) | UN | 2.9 | SINAPI PE Insumos Dezembro 2521
34592 | BLOCO DE VEDACAO CONCRETO 14 X 19 X 29 CM (CLASSE C - NBR 6136) | UN | 3.23 | SINAPI PE Insumos Dezembro 2522
37103 | BLOCO DE VEDACAO DE CONCRETO APARENTE 14 X 19 X 39 CM (CLASSE C - NBR 6136) | UN | 3.7 | SINAPI PE Insumos Dezembro 2523
34555 | BLOCO DE VEDACAO DE CONCRETO APARENTE 19 X 19 X 39 CM (CLASSE C - NBR 6136) | UN | 4.7 | SINAPI PE Insumos Dezembro 2524
674 | BLOCO DE VEDACAO DE CONCRETO CELULAR AUTOCLAVADO 10 X 30 X 60 CM (E X A X C) | M2 | 83.45 | SINAPI PE Insumos Dezembro 2525
34600 | BLOCO DE VEDACAO DE CONCRETO CELULAR AUTOCLAVADO 15 X 30 X 60 CM (E X A X C) | M2 | 122.57 | SINAPI PE Insumos Dezembro 2526
652 | BLOCO DE VEDACAO DE CONCRETO CELULAR AUTOCLAVADO 20 X 30 X 60 CM (E X A X C) | M2 | 187.76 | SINAPI PE Insumos Dezembro 2527
651 | BLOCO DE VEDACAO DE CONCRETO 14 X 19 X 39 CM (CLASSE C - NBR 6136) | UN | 3.56 | SINAPI PE Insumos Dezembro 2528
654 | BLOCO DE VEDACAO DE CONCRETO 19 X 19 X 39 CM (CLASSE C - NBR 6136) | UN | 4.42 | SINAPI PE Insumos Dezembro 2529
650 | BLOCO DE VEDACAO DE CONCRETO, 9 X 19 X 39 CM (CLASSE C - NBR 6136) | UN | 2.85 | SINAPI PE Insumos Dezembro 2530
718 | BLOCO DE VIDRO / ELEMENTO VAZADO, INCOLOR, VENEZIANA, *20 X 20 X 6* CM (A X L X E) | UN | 18.76 | SINAPI PE Insumos Dezembro 2531
11981 | BLOCO DE VIDRO / ELEMENTO VAZADO, INCOLOR, VENEZIANA, DE *20 X 10 X 8* CM (A X L X E) | UN | 18.23 | SINAPI PE Insumos Dezembro 2532
34586 | BLOCO ESTRUTURAL CERAMICO DE 14 X 19 X 29 CM (L X A X C) E 6,0 MPA | UN | 1.68 | SINAPI PE Insumos Dezembro 2533
38603 | BLOCO ESTRUTURAL CERAMICO DE 14 X 19 X 34 CM (L X A X C) E 6,0 MPA | UN | 2.04 | SINAPI PE Insumos Dezembro 2534
34588 | BLOCO ESTRUTURAL CERAMICO DE 14 X 19 X 39 CM (L X A X C) E 6,0 MPA | UN | 2.2 | SINAPI PE Insumos Dezembro 2535
34590 | BLOCO ESTRUTURAL CERAMICO DE 19 X 19 X 29 CM (L X A X C) E 6,0 MPA | UN | 2.01 | SINAPI PE Insumos Dezembro 2536
34591 | BLOCO ESTRUTURAL CERAMICO DE 19 X 19 X 39 CM (L X A X C) E 6,0 MPA | UN | 2.72 | SINAPI PE Insumos Dezembro 2537
40517 | BLOQUETE/PISO DE CONCRETO - MODELO PISOGRAMA/CONCREGRAMA 2 FUROS, DIMENSOES APROX. DE *35 X 15* CM E ESPESSURA DE 7 CM (+/- 1 CM), COR NATURAL | M2 | 50.3 | SINAPI PE Insumos Dezembro 2538
40515 | BLOQUETE/PISO DE CONCRETO - MODELO PISOGRAMA/CONCREGRAMA/PAVI-GRADE/GRAMEIRO, DIMENSOES APROXIMADAS DE *60 X 45* CM E ESPESSURA DE 8 CM (+/- 1 CM), COR NATURAL | M2 | 113.19 | SINAPI PE Insumos Dezembro 2539
40524 | BLOQUETE/PISO INTERTRAVADO DE CONCRETO - MODELO ONDA/16 FACES/RETANGULAR/TIJOLINHO/PAVER/HOLANDES/PARALELEPIPEDO, *20 X 10* CM, E = 10 CM, RESISTENCIA DE 35 MPA, COR NATURAL | M2 | 70.74 | SINAPI PE Insumos Dezembro 2540
40529 | BLOQUETE/PISO INTERTRAVADO DE CONCRETO - MODELO ONDA/16 FACES/RETANGULAR/TIJOLINHO/PAVER/HOLANDES/PARALELEPIPEDO, *20 X 10* CM, E = 10 CM, RESISTENCIA DE 50 MPA, COR NATURAL | M2 | 72.31 | SINAPI PE Insumos Dezembro 2541
36156 | BLOQUETE/PISO INTERTRAVADO DE CONCRETO - MODELO ONDA/16 FACES/RETANGULAR/TIJOLINHO/PAVER/HOLANDES/PARALELEPIPEDO, *20 X 10* CM, E = 6 CM, RESISTENCIA DE 35 MPA, COLORIDO | M2 | 55.02 | SINAPI PE Insumos Dezembro 2542
36155 | BLOQUETE/PISO INTERTRAVADO DE CONCRETO - MODELO ONDA/16 FACES/RETANGULAR/TIJOLINHO/PAVER/HOLANDES/PARALELEPIPEDO, *20 X 10* CM, E = 6 CM, RESISTENCIA DE 35 MPA, COR NATURAL | M2 | 47.5 | SINAPI PE Insumos Dezembro 2543
36154 | BLOQUETE/PISO INTERTRAVADO DE CONCRETO - MODELO ONDA/16 FACES/RETANGULAR/TIJOLINHO/PAVER/HOLANDES/PARALELEPIPEDO, *20 X 10* CM, E = 8 CM, RESISTENCIA DE 35 MPA, COLORIDO | M2 | 66.02 | SINAPI PE Insumos Dezembro 2544
36170 | BLOQUETE/PISO INTERTRAVADO DE CONCRETO - MODELO ONDA/16 FACES/RETANGULAR/TIJOLINHO/PAVER/HOLANDES/PARALELEPIPEDO, *20 X 10* CM, E = 8 CM, RESISTENCIA DE 35 MPA, COR NATURAL | M2 | 60 | SINAPI PE Insumos Dezembro 2545
695 | BLOQUETE/PISO INTERTRAVADO DE CONCRETO - MODELO RAQUETE, *22 X 13,5* CM, E = 6 CM, RESISTENCIA DE 35 MPA, COR NATURAL | M2 | 48.49 | SINAPI PE Insumos Dezembro 2546
679 | BLOQUETE/PISO INTERTRAVADO DE CONCRETO - MODELO SEXTAVADO / HEXAGONAL, *25 X 25* CM, E = 10 CM, RESISTENCIA DE 35 MPA, COR NATURAL | M2 | 72.31 | SINAPI PE Insumos Dezembro 2547
711 | BLOQUETE/PISO INTERTRAVADO DE CONCRETO - MODELO SEXTAVADO / HEXAGONAL, *25 X 25* CM, E = 6 CM, RESISTENCIA DE 35 MPA, COR NATURAL | M2 | 47.83 | SINAPI PE Insumos Dezembro 2548
712 | BLOQUETE/PISO INTERTRAVADO DE CONCRETO - MODELO SEXTAVADO / HEXAGONAL, *25 X 25* CM, E = 8 CM, RESISTENCIA DE 35 MPA, COR NATURAL | M2 | 60.25 | SINAPI PE Insumos Dezembro 2549
12614 | BOCAL PVC, PARA CALHA PLUVIAL, DIAMETRO DA SAIDA ENTRE *75 E 120* MM, PARA DRENAGEM PLUVIAL PREDIAL | UN | 37.83 | SINAPI PE Insumos Dezembro 2550
6140 | BOLSA DE LIGACAO EM PVC FLEXIVEL PARA VASO SANITARIO 40 MM (1 1/2") | UN | 3.71 | SINAPI PE Insumos Dezembro 2551
38399 | BOLSA DE LONA PARA FERRAMENTAS *50 X 35 X 25* CM | UN | 233.55 | SINAPI PE Insumos Dezembro 2552
729 | BOMBA CENTRIFUGA COM MOTOR ELETRICO MONOFASICO, POTENCIA 0,33 HP, BOCAIS 1" X 3/4", DIAMETRO DO ROTOR 99 MM, HM/Q = 4 MCA / 8,5 M3/H A 18 MCA / 0,90 M3/H | UN | 739.95 | SINAPI PE Insumos Dezembro 2553
39925 | BOMBA CENTRIFUGA MONOESTAGIO COM MOTOR ELETRICO MONOFASICO, POTENCIA 15 HP, DIAMETRO DO ROTOR *173* MM, HM/Q = *30* MCA / *90* M3/H A *45* MCA / *55* M3/H | UN | 10692.21 | SINAPI PE Insumos Dezembro 2554
731 | BOMBA CENTRIFUGA MOTOR ELETRICO MONOFASICO 0,49 HP BOCAIS 1" X 3/4", DIAMETRO DO ROTOR 110 MM, HM/Q: 6 M / 8,3 M3/H A 20 M / 1,2 M3/H | UN | 720.15 | SINAPI PE Insumos Dezembro 2555
10575 | BOMBA CENTRIFUGA MOTOR ELETRICO MONOFASICO 0,50 CV DIAMETRO DE SUCCAO X ELEVACAO 3/4" X 3/4", MONOESTAGIO, DIAMETRO DOS ROTORES 114 MM, HM/Q: 2 M / 2,99 M3/H A 24 M / 0,71 M3/H | UN | 1123.85 | SINAPI PE Insumos Dezembro 2556
733 | BOMBA CENTRIFUGA MOTOR ELETRICO MONOFASICO 0,74HP DIAMETRO DE SUCCAO X ELEVACAO 1 1/4" X 1", DIAMETRO DO ROTOR 120 MM, HM/Q: 8 M / 7,70 M3/H A 24 M / 2,80 M3/H | UN | 1230.48 | SINAPI PE Insumos Dezembro 2557
732 | BOMBA CENTRIFUGA MOTOR ELETRICO TRIFASICO 0,99HP DIAMETRO DE SUCCAO X ELEVACAO 1" X 1", DIAMETRO DO ROTOR 145 MM, HM/Q: 14 M / 8,4 M3/H A 40 M / 0,60 M3/H | UN | 1213.94 | SINAPI PE Insumos Dezembro 2558
735 | BOMBA CENTRIFUGA MOTOR ELETRICO TRIFASICO 1,48HP DIAMETRO DE SUCCAO X ELEVACAO 1" X 1", 4 ESTAGIOS, DIAMETRO DOS ROTORES 3 X 107 MM + 1 X 100 MM, HM/Q: 10 M / 5,3 M3/H A 70 M / 1,8 M3/H | UN | 2159.53 | SINAPI PE Insumos Dezembro 2559
737 | BOMBA CENTRIFUGA MOTOR ELETRICO TRIFASICO 14,8 HP, DIAMETRO DE SUCCAO X ELEVACAO 2 1/2" X 2", DIAMETRO DO ROTOR 195 MM, HM/Q: 62 M / 55,5 M3/H A 80 M / 31,50 M3/H | UN | 6807.42 | SINAPI PE Insumos Dezembro 2560
736 | BOMBA CENTRIFUGA MOTOR ELETRICO TRIFASICO 2,96HP, DIAMETRO DE SUCCAO X ELEVACAO 1 1/2" X 1 1/4", DIAMETRO DO ROTOR 148 MM, HM/Q: 34 M / 14,80 M3/H A 40 M / 8,60 M3/H | UN | 1815.78 | SINAPI PE Insumos Dezembro 2561
738 | BOMBA CENTRIFUGA MOTOR ELETRICO TRIFASICO 5HP, DIAMETRO DE SUCCAO X ELEVACAO 2" X 1 1/2", DIAMETRO DO ROTOR 155 MM, HM/Q: 40 M / 20,40 M3/H A 46 M / 9,20 M3/H | UN | 3156.55 | SINAPI PE Insumos Dezembro 2562
740 | BOMBA CENTRIFUGA MOTOR ELETRICO TRIFASICO 9,86 DIAMETRO DE SUCCAO X ELEVACAO 1" X 1", 4 ESTAGIOS, DIAMETRO DOS ROTORES 4 X 146 MM, HM/Q: 85 M / 14,9 M3/H A 140 M / 4,2 M3/H | UN | 6403.99 | SINAPI PE Insumos Dezembro 2563
734 | BOMBA CENTRIFUGA, MOTOR ELETRICO TRIFASICO 1,48HP DIAMETRO DE SUCCAO X ELEVACAO 1 1/2" X 1", DIAMETRO DO ROTOR 117 MM, HM/Q: 10 M / 21,9 M3/H A 24 M / 6,1 M3/H | UN | 1301.34 | SINAPI PE Insumos Dezembro 2564
39008 | BOMBA DE PROJECAO DE CONCRETO SECO, POTENCIA 10 CV, VAZAO 3 M3/H | UN | 69483.52 | SINAPI PE Insumos Dezembro 2565
39009 | BOMBA DE PROJECAO DE CONCRETO SECO, POTENCIA 10 CV, VAZAO 6 M3/H | UN | 74442.98 | SINAPI PE Insumos Dezembro 2566
10587 | BOMBA SUBMERSA PARA POCOS TUBULARES PROFUNDOS DIAMETRO DE 4 POLEGADAS, ELETRICA, MONOFASICA, POTENCIA 0,49 HP, 13 ESTAGIOS, BOCAL DE DESCARGA DIAMETRO DE UMA POLEGADA E MEIA, HM/Q = 18 M / 1,90 M3/H A 85 M / 0,60 M3/H | UN | 2634.1 | SINAPI PE Insumos Dezembro 2567
759 | BOMBA SUBMERSA PARA POCOS TUBULARES PROFUNDOS DIAMETRO DE 4 POLEGADAS, ELETRICA, TRIFASICA, POTENCIA 1,97 HP, 20 ESTAGIOS, BOCAL DE DESCARGA DIAMETRO DE UMA POLEGADA E MEIA, HM/Q = 18 M / 5,40 M3/H A 164 M / 0,80 M3/H | UN | 3787.31 | SINAPI PE Insumos Dezembro 2568
761 | BOMBA SUBMERSA PARA POCOS TUBULARES PROFUNDOS DIAMETRO DE 4 POLEGADAS, ELETRICA, TRIFASICA, POTENCIA 5,42 HP, 15 ESTAGIOS, BOCAL DE DESCARGA DIAMETRO DE 2 POLEGADAS, HM/Q = 18 M / 18,10 M3/H A 121 M / 2,90 M3/H | UN | 6419.82 | SINAPI PE Insumos Dezembro 2569
750 | BOMBA SUBMERSA PARA POCOS TUBULARES PROFUNDOS DIAMETRO DE 4 POLEGADAS, ELETRICA, TRIFASICA, POTENCIA 5,42 HP, 29 ESTAGIOS, BOCAL DE DESCARGA DE UMA POLEGADA E MEIA, HM/Q = 18 M / 8,10 M3/H A 201 M / 3,2 M3/H | UN | 6095.1 | SINAPI PE Insumos Dezembro 2570
755 | BOMBA SUBMERSA PARA POCOS TUBULARES PROFUNDOS DIAMETRO DE 6 POLEGADAS, ELETRICA, TRIFASICA, POTENCIA 27,12 HP, 7 ESTAGIOS, BOCAL DE DESCARGA DIAMETRO DE 4 POLEGADAS, HM/Q = 13,9 M / 90 M3/H A 44,0 M / 25,0 M3/H | UN | 25011.36 | SINAPI PE Insumos Dezembro 2571
749 | BOMBA SUBMERSA PARA POCOS TUBULARES PROFUNDOS DIAMETRO DE 6 POLEGADAS, ELETRICA, TRIFASICA, POTENCIA 3,45 HP, 5 ESTAGIOS, BOCAL DE DESCARGA DIAMETRO DE 2 POLEGADAS, HM/Q = 68,5 M / 6,12 M3/H A 39,5 M / 14,04 M3/H | UN | 9198.71 | SINAPI PE Insumos Dezembro 2572
756 | BOMBA SUBMERSA PARA POCOS TUBULARES PROFUNDOS DIAMETRO DE 6 POLEGADAS, ELETRICA, TRIFASICA, POTENCIA 32 HP, 9 ESTAGIOS, BOCAL DE DESCARGA DIAMETRO DE 4 POLEGADAS, HM/Q = 114,0 M / 13,9 M3/H A 57,0 M / 25,0 M3/H | UN | 27278.23 | SINAPI PE Insumos Dezembro 2573
10588 | BOMBA SUBMERSIVEL, ELETRICA, TRIFASICA, POTENCIA 0,98 HP, DIAMETRO DO ROTOR 142 MM SEMIABERTO, BOCAL DE SAIDA DIAMETRO DE 2 POLEGADAS, HM/Q = 2 M / 32 M3/H A 8 M / 16 M3/H | UN | 2734.53 | SINAPI PE Insumos Dezembro 2574
10592 | BOMBA SUBMERSIVEL, ELETRICA, TRIFASICA, POTENCIA 0,99 HP, DIAMETRO ROTOR 98 MM SEMIABERTO, BOCAL DE SAIDA DIAMETRO 2 POLEGADAS, HM/Q = 2 M / 28,90 M3/H A 14 M / 7 M3/H | UN | 3302.95 | SINAPI PE Insumos Dezembro 2575
10589 | BOMBA SUBMERSIVEL, ELETRICA, TRIFASICA, POTENCIA 1,97 HP, DIAMETRO DO ROTOR 144 MM SEMIABERTO, BOCAL DE SAIDA DIAMETRO DE 2 POLEGADAS, HM/Q = 2 M / 26,8 M3/H A 28 M / 4,6 M3/H | UN | 4437.3 | SINAPI PE Insumos Dezembro 2576
760 | BOMBA SUBMERSIVEL, ELETRICA, TRIFASICA, POTENCIA 13 HP, DIAMETRO DO ROTOR 170 MM, BOCAL DE SAIDA DIAMETRO DE 3 POLEGADAS, HM/Q = 11 M / 68,40 M3/H A 72 M / 3,6 M3/H | UN | 24772.12 | SINAPI PE Insumos Dezembro 2577
751 | BOMBA SUBMERSIVEL, ELETRICA, TRIFASICA, POTENCIA 2,96 HP, DIAMETRO DO ROTOR 144 MM SEMIABERTO, BOCAL DE SAIDA DIAMETRO DE DUAS POLEGADAS, HM/Q = 2 M / 38,8 M3/H A 28 M / 5 M3/H | UN | 3901.6 | SINAPI PE Insumos Dezembro 2578
754 | BOMBA SUBMERSIVEL, ELETRICA, TRIFASICA, POTENCIA 3,75 HP, DIAMETRO DO ROTOR 90 MM SEMIABERTO, BOCAL DE SAIDA DIAMETRO DE 2 POLEGADAS, HM/Q = 5 M / 61,2 M3/H A 25,5 M / 3,6 M3/H | UN | 6193.03 | SINAPI PE Insumos Dezembro 2579
757 | BOMBA SUBMERSIVEL, ELETRICA, TRIFASICA, POTENCIA 6 HP, DIAMETRO DO ROTOR 127 MM, BOCAL DE SAIDA DIAMETRO DE 3 POLEGADAS, HM/Q = 7 M / 66,90 M3/H A 26 M / 2,88 M3/H | UN | 12386.06 | SINAPI PE Insumos Dezembro 2580
44489 | BOMBA TRIPLEX COM MOTOR A DIESEL, NACIONAL, DIAMETRO DE SUCCAO DE 2 1/2" | UN | 183951.24 | SINAPI PE Insumos Dezembro 2581
39917 | BOMBA TRIPLEX, PARA INJECAO DE CALDA DE CIMENTO, VAZAO MAXIMA DE *100* LITROS/MINUTO, PRESSAO MAXIMA DE *70* BAR, POTENCIA DE 15 CV | UN | 106731.7 | SINAPI PE Insumos Dezembro 2582
38167 | BORBOLETA PARA JANELA TIPO GUILHOTINA, EM ZAMAC CROMADO | PAR | 29.56 | SINAPI PE Insumos Dezembro 2583
36145 | BOTA DE PVC PRETA, CANO MEDIO, SEM FORRO | PAR | 46.65 | SINAPI PE Insumos Dezembro 2584
12893 | BOTA DE SEGURANCA COM BIQUEIRA DE ACO E COLARINHO ACOLCHOADO | PAR | 77.76 | SINAPI PE Insumos Dezembro 2585
11685 | BRACO / CANO PARA CHUVEIRO ELETRICO, EM ALUMINIO, 30 CM X 1/2" | UN | 45.26 | SINAPI PE Insumos Dezembro 2586
11680 | BRACO OU HASTE COM CANOPLA PLASTICA, 1/2 ", PARA CHUVEIRO SIMPLES | UN | 15.31 | SINAPI PE Insumos Dezembro 2587
11679 | BRACO OU HASTE RETA COM CANOPLA PLASTICA, 1/2 ", PARA CHUVEIRO ELETRICO | UN | 20.76 | SINAPI PE Insumos Dezembro 2588
2512 | BRACO P/ LUMINARIA PUBLICA 1 X 1,50M ROMAGNOLE OU EQUIV | UN | 40.73 | SINAPI PE Insumos Dezembro 2589
4374 | BUCHA DE NYLON SEM ABA S10 | UN | 0.59 | SINAPI PE Insumos Dezembro 2590
7568 | BUCHA DE NYLON SEM ABA S10, COM PARAFUSO DE 6,10 X 65 MM EM ACO ZINCADO COM ROSCA SOBERBA, CABECA CHATA E FENDA PHILLIPS | UN | 0.98 | SINAPI PE Insumos Dezembro 2591
7584 | BUCHA DE NYLON SEM ABA S12, COM PARAFUSO DE 5/16" X 80 MM EM ACO ZINCADO COM ROSCA SOBERBA E CABECA SEXTAVADA | UN | 1.49 | SINAPI PE Insumos Dezembro 2592
11945 | BUCHA DE NYLON SEM ABA S4 | UN | 0.09 | SINAPI PE Insumos Dezembro 2593
11946 | BUCHA DE NYLON SEM ABA S5 | UN | 0.11 | SINAPI PE Insumos Dezembro 2594
4375 | BUCHA DE NYLON SEM ABA S6 | UN | 0.16 | SINAPI PE Insumos Dezembro 2595
11950 | BUCHA DE NYLON SEM ABA S6, COM PARAFUSO DE 4,20 X 40 MM EM ACO ZINCADO COM ROSCA SOBERBA, CABECA CHATA E FENDA PHILLIPS | UN | 0.33 | SINAPI PE Insumos Dezembro 2596
4376 | BUCHA DE NYLON SEM ABA S8 | UN | 0.31 | SINAPI PE Insumos Dezembro 2597
7583 | BUCHA DE NYLON SEM ABA S8, COM PARAFUSO DE 4,80 X 50 MM EM ACO ZINCADO COM ROSCA SOBERBA, CABECA CHATA E FENDA PHILLIPS | UN | 0.67 | SINAPI PE Insumos Dezembro 2598
4350 | BUCHA DE NYLON, DIAMETRO DO FURO 8 MM, COMPRIMENTO 40 MM, COM PARAFUSO DE ROSCA SOBERBA, CABECA CHATA, FENDA SIMPLES, 4,8 X 50 MM | UN | 0.99 | SINAPI PE Insumos Dezembro 2599
44400 | BUCHA DE REDUCAO CPVC, SOLDAVEL, 54 X 28 MM, PARA AGUA QUENTE | UN | 23.94 | SINAPI PE Insumos Dezembro 2600
39886 | BUCHA DE REDUCAO DE COBRE (REF 600-2) SEM ANEL DE SOLDA, PONTA X BOLSA, 22 X 15 MM | UN | 5.62 | SINAPI PE Insumos Dezembro 2601
39887 | BUCHA DE REDUCAO DE COBRE (REF 600-2) SEM ANEL DE SOLDA, PONTA X BOLSA, 28 X 22 MM | UN | 8.43 | SINAPI PE Insumos Dezembro 2602
39888 | BUCHA DE REDUCAO DE COBRE (REF 600-2) SEM ANEL DE SOLDA, PONTA X BOLSA, 35 X 28 MM | UN | 19.27 | SINAPI PE Insumos Dezembro 2603
39890 | BUCHA DE REDUCAO DE COBRE (REF 600-2) SEM ANEL DE SOLDA, PONTA X BOLSA, 42 X 35 MM | UN | 32.9 | SINAPI PE Insumos Dezembro 2604
39891 | BUCHA DE REDUCAO DE COBRE (REF 600-2) SEM ANEL DE SOLDA, PONTA X BOLSA, 54 X 42 MM | UN | 46.38 | SINAPI PE Insumos Dezembro 2605
39892 | BUCHA DE REDUCAO DE COBRE (REF 600-2) SEM ANEL DE SOLDA, PONTA X BOLSA, 66 X 54 MM | UN | 144.59 | SINAPI PE Insumos Dezembro 2606
790 | BUCHA DE REDUCAO DE FERRO GALVANIZADO, COM ROSCA BSP, DE 1 1/2" X 1 1/4" | UN | 23.11 | SINAPI PE Insumos Dezembro 2607
766 | BUCHA DE REDUCAO DE FERRO GALVANIZADO, COM ROSCA BSP, DE 1 1/2" X 1/2" | UN | 23.11 | SINAPI PE Insumos Dezembro 2608
791 | BUCHA DE REDUCAO DE FERRO GALVANIZADO, COM ROSCA BSP, DE 1 1/2" X 1" | UN | 23.11 | SINAPI PE Insumos Dezembro 2609
767 | BUCHA DE REDUCAO DE FERRO GALVANIZADO, COM ROSCA BSP, DE 1 1/2" X 3/4" | UN | 23.11 | SINAPI PE Insumos Dezembro 2610
768 | BUCHA DE REDUCAO DE FERRO GALVANIZADO, COM ROSCA BSP, DE 1 1/4" X 1/2" | UN | 18.15 | SINAPI PE Insumos Dezembro 2611
789 | BUCHA DE REDUCAO DE FERRO GALVANIZADO, COM ROSCA BSP, DE 1 1/4" X 1" | UN | 17.76 | SINAPI PE Insumos Dezembro 2612
769 | BUCHA DE REDUCAO DE FERRO GALVANIZADO, COM ROSCA BSP, DE 1 1/4" X 3/4" | UN | 18.15 | SINAPI PE Insumos Dezembro 2613
770 | BUCHA DE REDUCAO DE FERRO GALVANIZADO, COM ROSCA BSP, DE 1/2" X 1/4" | UN | 6.4 | SINAPI PE Insumos Dezembro 2614
12394 | BUCHA DE REDUCAO DE FERRO GALVANIZADO, COM ROSCA BSP, DE 1/2" X 3/8" | UN | 6.4 | SINAPI PE Insumos Dezembro 2615
764 | BUCHA DE REDUCAO DE FERRO GALVANIZADO, COM ROSCA BSP, DE 1" X 1/2" | UN | 11.17 | SINAPI PE Insumos Dezembro 2616
765 | BUCHA DE REDUCAO DE FERRO GALVANIZADO, COM ROSCA BSP, DE 1" X 3/4" | UN | 11.17 | SINAPI PE Insumos Dezembro 2617
787 | BUCHA DE REDUCAO DE FERRO GALVANIZADO, COM ROSCA BSP, DE 2 1/2" X 1 1/2" | UN | 49.89 | SINAPI PE Insumos Dezembro 2618
774 | BUCHA DE REDUCAO DE FERRO GALVANIZADO, COM ROSCA BSP, DE 2 1/2" X 1 1/4" | UN | 49.89 | SINAPI PE Insumos Dezembro 2619
773 | BUCHA DE REDUCAO DE FERRO GALVANIZADO, COM ROSCA BSP, DE 2 1/2" X 1" | UN | 49.89 | SINAPI PE Insumos Dezembro 2620
775 | BUCHA DE REDUCAO DE FERRO GALVANIZADO, COM ROSCA BSP, DE 2 1/2" X 2" | UN | 49.89 | SINAPI PE Insumos Dezembro 2621
788 | BUCHA DE REDUCAO DE FERRO GALVANIZADO, COM ROSCA BSP, DE 2" X 1 1/2" | UN | 31.01 | SINAPI PE Insumos Dezembro 2622
772 | BUCHA DE REDUCAO DE FERRO GALVANIZADO, COM ROSCA BSP, DE 2" X 1 1/4" | UN | 31.01 | SINAPI PE Insumos Dezembro 2623
771 | BUCHA DE REDUCAO DE FERRO GALVANIZADO, COM ROSCA BSP, DE 2" X 1" | UN | 31.01 | SINAPI PE Insumos Dezembro 2624
779 | BUCHA DE REDUCAO DE FERRO GALVANIZADO, COM ROSCA BSP, DE 3/4" X 1/2" | UN | 7.71 | SINAPI PE Insumos Dezembro 2625
776 | BUCHA DE REDUCAO DE FERRO GALVANIZADO, COM ROSCA BSP, DE 3" X 1 1/2" | UN | 73.55 | SINAPI PE Insumos Dezembro 2626
777 | BUCHA DE REDUCAO DE FERRO GALVANIZADO, COM ROSCA BSP, DE 3" X 1 1/4" | UN | 71.5 | SINAPI PE Insumos Dezembro 2627
780 | BUCHA DE REDUCAO DE FERRO GALVANIZADO, COM ROSCA BSP, DE 3" X 2 1/2" | UN | 71.86 | SINAPI PE Insumos Dezembro 2628
778 | BUCHA DE REDUCAO DE FERRO GALVANIZADO, COM ROSCA BSP, DE 3" X 2" | UN | 73.55 | SINAPI PE Insumos Dezembro 2629
781 | BUCHA DE REDUCAO DE FERRO GALVANIZADO, COM ROSCA BSP, DE 4" X 2 1/2" | UN | 135.9 | SINAPI PE Insumos Dezembro 2630
786 | BUCHA DE REDUCAO DE FERRO GALVANIZADO, COM ROSCA BSP, DE 4" X 2" | UN | 135.9 | SINAPI PE Insumos Dezembro 2631
782 | BUCHA DE REDUCAO DE FERRO GALVANIZADO, COM ROSCA BSP, DE 4" X 3" | UN | 135.9 | SINAPI PE Insumos Dezembro 2632
783 | BUCHA DE REDUCAO DE FERRO GALVANIZADO, COM ROSCA BSP, DE 5" X 4" | UN | 371.95 | SINAPI PE Insumos Dezembro 2633
785 | BUCHA DE REDUCAO DE FERRO GALVANIZADO, COM ROSCA BSP, DE 6" X 4" | UN | 393 | SINAPI PE Insumos Dezembro 2634
784 | BUCHA DE REDUCAO DE FERRO GALVANIZADO, COM ROSCA BSP, DE 6" X 5" | UN | 421.59 | SINAPI PE Insumos Dezembro 2635
828 | BUCHA DE REDUCAO DE PVC, SOLDAVEL, CURTA, COM 25 X 20 MM, PARA AGUA FRIA PREDIAL | UN | 0.6 | SINAPI PE Insumos Dezembro 2636
829 | BUCHA DE REDUCAO DE PVC, SOLDAVEL, CURTA, COM 32 X 25 MM, PARA AGUA FRIA PREDIAL | UN | 0.97 | SINAPI PE Insumos Dezembro 2637
812 | BUCHA DE REDUCAO DE PVC, SOLDAVEL, CURTA, COM 40 X 32 MM, PARA AGUA FRIA PREDIAL | UN | 2.13 | SINAPI PE Insumos Dezembro 2638
819 | BUCHA DE REDUCAO DE PVC, SOLDAVEL, CURTA, COM 50 X 40 MM, PARA AGUA FRIA PREDIAL | UN | 3.7 | SINAPI PE Insumos Dezembro 2639
818 | BUCHA DE REDUCAO DE PVC, SOLDAVEL, CURTA, COM 60 X 50 MM, PARA AGUA FRIA PREDIAL | UN | 6.91 | SINAPI PE Insumos Dezembro 2640
832 | BUCHA DE REDUCAO DE PVC, SOLDAVEL, LONGA, COM 32 X 20 MM, PARA AGUA FRIA PREDIAL | UN | 2.85 | SINAPI PE Insumos Dezembro 2641
834 | BUCHA DE REDUCAO DE PVC, SOLDAVEL, LONGA, COM 40 X 25 MM, PARA AGUA FRIA PREDIAL | UN | 3.69 | SINAPI PE Insumos Dezembro 2642
813 | BUCHA DE REDUCAO DE PVC, SOLDAVEL, LONGA, COM 50 X 25 MM, PARA AGUA FRIA PREDIAL | UN | 4.3 | SINAPI PE Insumos Dezembro 2643
820 | BUCHA DE REDUCAO DE PVC, SOLDAVEL, LONGA, COM 50 X 32 MM, PARA AGUA FRIA PREDIAL | UN | 5.79 | SINAPI PE Insumos Dezembro 2644
816 | BUCHA DE REDUCAO DE PVC, SOLDAVEL, LONGA, COM 60 X 25 MM, PARA AGUA FRIA PREDIAL | UN | 10.31 | SINAPI PE Insumos Dezembro 2645
814 | BUCHA DE REDUCAO DE PVC, SOLDAVEL, LONGA, COM 60 X 32 MM, PARA AGUA FRIA PREDIAL | UN | 12.81 | SINAPI PE Insumos Dezembro 2646
822 | BUCHA DE REDUCAO DE PVC, SOLDAVEL, LONGA, COM 60 X 50 MM, PARA AGUA FRIA PREDIAL | UN | 16.73 | SINAPI PE Insumos Dezembro 2647
821 | BUCHA DE REDUCAO DE PVC, SOLDAVEL, LONGA, COM 75 X 50 MM, PARA AGUA FRIA PREDIAL | UN | 19.13 | SINAPI PE Insumos Dezembro 2648
20086 | BUCHA DE REDUCAO DE PVC, SOLDAVEL, LONGA, 50 X 40 MM, PARA ESGOTO PREDIAL | UN | 2.16 | SINAPI PE Insumos Dezembro 2649
39191 | BUCHA DE REDUCAO EM ALUMINIO, COM ROSCA, DE 1 1/2" X 1 1/4", PARA ELETRODUTO | UN | 22.43 | SINAPI PE Insumos Dezembro 2650
39190 | BUCHA DE REDUCAO EM ALUMINIO, COM ROSCA, DE 1 1/2" X 1", PARA ELETRODUTO | UN | 23.43 | SINAPI PE Insumos Dezembro 2651
39189 | BUCHA DE REDUCAO EM ALUMINIO, COM ROSCA, DE 1 1/2" X 3/4", PARA ELETRODUTO | UN | 24.79 | SINAPI PE Insumos Dezembro 2652
39186 | BUCHA DE REDUCAO EM ALUMINIO, COM ROSCA, DE 1 1/4" X 1/2", PARA ELETRODUTO | UN | 22.18 | SINAPI PE Insumos Dezembro 2653
39188 | BUCHA DE REDUCAO EM ALUMINIO, COM ROSCA, DE 1 1/4" X 1", PARA ELETRODUTO | UN | 18.25 | SINAPI PE Insumos Dezembro 2654
39187 | BUCHA DE REDUCAO EM ALUMINIO, COM ROSCA, DE 1 1/4" X 3/4", PARA ELETRODUTO | UN | 19.13 | SINAPI PE Insumos Dezembro 2655
39184 | BUCHA DE REDUCAO EM ALUMINIO, COM ROSCA, DE 1" X 1/2", PARA ELETRODUTO | UN | 7.2 | SINAPI PE Insumos Dezembro 2656
39185 | BUCHA DE REDUCAO EM ALUMINIO, COM ROSCA, DE 1" X 3/4", PARA ELETRODUTO | UN | 6.56 | SINAPI PE Insumos Dezembro 2657
39198 | BUCHA DE REDUCAO EM ALUMINIO, COM ROSCA, DE 2 1/2" X 1 1/2", PARA ELETRODUTO | UN | 73.57 | SINAPI PE Insumos Dezembro 2658
39197 | BUCHA DE REDUCAO EM ALUMINIO, COM ROSCA, DE 2 1/2" X 1 1/4", PARA ELETRODUTO | UN | 76.85 | SINAPI PE Insumos Dezembro 2659
39196 | BUCHA DE REDUCAO EM ALUMINIO, COM ROSCA, DE 2 1/2" X 1", PARA ELETRODUTO | UN | 79.26 | SINAPI PE Insumos Dezembro 2660
39199 | BUCHA DE REDUCAO EM ALUMINIO, COM ROSCA, DE 2 1/2" X 2", PARA ELETRODUTO | UN | 70.8 | SINAPI PE Insumos Dezembro 2661
39195 | BUCHA DE REDUCAO EM ALUMINIO, COM ROSCA, DE 2" X 1 1/2", PARA ELETRODUTO | UN | 40.87 | SINAPI PE Insumos Dezembro 2662
39194 | BUCHA DE REDUCAO EM ALUMINIO, COM ROSCA, DE 2" X 1 1/4", PARA ELETRODUTO | UN | 43.73 | SINAPI PE Insumos Dezembro 2663
39193 | BUCHA DE REDUCAO EM ALUMINIO, COM ROSCA, DE 2" X 1", PARA ELETRODUTO | UN | 47.93 | SINAPI PE Insumos Dezembro 2664
39192 | BUCHA DE REDUCAO EM ALUMINIO, COM ROSCA, DE 2" X 3/4", PARA ELETRODUTO | UN | 49.86 | SINAPI PE Insumos Dezembro 2665
39920 | BUCHA DE REDUCAO EM ALUMINIO, COM ROSCA, DE 3/4" X 1/2", PARA ELETRODUTO | UN | 6.04 | SINAPI PE Insumos Dezembro 2666
39201 | BUCHA DE REDUCAO EM ALUMINIO, COM ROSCA, DE 3" X 1 1/2", PARA ELETRODUTO | UN | 87.96 | SINAPI PE Insumos Dezembro 2667
39200 | BUCHA DE REDUCAO EM ALUMINIO, COM ROSCA, DE 3" X 1 1/4", PARA ELETRODUTO | UN | 88.67 | SINAPI PE Insumos Dezembro 2668
39203 | BUCHA DE REDUCAO EM ALUMINIO, COM ROSCA, DE 3" X 2 1/2", PARA ELETRODUTO | UN | 71.59 | SINAPI PE Insumos Dezembro 2669
39202 | BUCHA DE REDUCAO EM ALUMINIO, COM ROSCA, DE 3" X 2", PARA ELETRODUTO | UN | 84.1 | SINAPI PE Insumos Dezembro 2670
39205 | BUCHA DE REDUCAO EM ALUMINIO, COM ROSCA, DE 4" X 2 1/2", PARA ELETRODUTO | UN | 140.31 | SINAPI PE Insumos Dezembro 2671
39204 | BUCHA DE REDUCAO EM ALUMINIO, COM ROSCA, DE 4" X 2", PARA ELETRODUTO | UN | 143.71 | SINAPI PE Insumos Dezembro 2672
39206 | BUCHA DE REDUCAO EM ALUMINIO, COM ROSCA, DE 4" X 3", PARA ELETRODUTO | UN | 136.34 | SINAPI PE Insumos Dezembro 2673
798 | BUCHA DE REDUCAO PVC ROSCAVEL 3/4" X 1/2" | UN | 1.19 | SINAPI PE Insumos Dezembro 2674
797 | BUCHA DE REDUCAO PVC, ROSCAVEL 1 1/2" X 1" | UN | 8.66 | SINAPI PE Insumos Dezembro 2675
796 | BUCHA DE REDUCAO PVC, ROSCAVEL, 1 1/2" X 3/4" | UN | 7.36 | SINAPI PE Insumos Dezembro 2676
799 | BUCHA DE REDUCAO PVC, ROSCAVEL, 1" X 1/2" | UN | 3.56 | SINAPI PE Insumos Dezembro 2677
792 | BUCHA DE REDUCAO PVC, ROSCAVEL, 1" X 3/4" | UN | 3.45 | SINAPI PE Insumos Dezembro 2678
38001 | BUCHA DE REDUCAO, CPVC, SOLDAVEL, 22 X 15 MM, PARA AGUA QUENTE | UN | 0.88 | SINAPI PE Insumos Dezembro 2679
38002 | BUCHA DE REDUCAO, CPVC, SOLDAVEL, 28 X 22 MM, PARA AGUA QUENTE | UN | 3.09 | SINAPI PE Insumos Dezembro 2680
38003 | BUCHA DE REDUCAO, CPVC, SOLDAVEL, 35 X 28 MM, PARA AGUA QUENTE | UN | 21.1 | SINAPI PE Insumos Dezembro 2681
38004 | BUCHA DE REDUCAO, CPVC, SOLDAVEL, 42 X 22 MM, PARA AGUA QUENTE | UN | 24.27 | SINAPI PE Insumos Dezembro 2682
44263 | BUCHA DE REDUCAO, CPVC, SOLDAVEL, 54 X 35 MM, PARA AGUA QUENTE | UN | 43.58 | SINAPI PE Insumos Dezembro 2683
36327 | BUCHA DE REDUCAO, PPR, DN 25 X 20 MM, PARA AGUA QUENTE PREDIAL | UN | 3.75 | SINAPI PE Insumos Dezembro 2684
38992 | BUCHA DE REDUCAO, PPR, DN 32 X 25 MM, PARA AGUA QUENTE E FRIA PREDIAL | UN | 4.56 | SINAPI PE Insumos Dezembro 2685
38993 | BUCHA DE REDUCAO, PPR, DN 40 X 25 MM, PARA AGUA QUENTE E FRIA PREDIAL | UN | 11.85 | SINAPI PE Insumos Dezembro 2686
44175 | BUCHA DE REDUCAO, PPR, DN 50 X 25 MM, PARA AGUA QUENTE E FRIA PREDIAL | UN | 20.68 | SINAPI PE Insumos Dezembro 2687
44177 | BUCHA DE REDUCAO, PPR, DN 50 X 32 MM, PARA AGUA QUENTE E FRIA PREDIAL | UN | 15.45 | SINAPI PE Insumos Dezembro 2688
38418 | BUCHA DE REDUCAO, PVC, LONGA, SERIE R, DN 50 X 40 MM, PARA ESGOTO PREDIAL | UN | 3.72 | SINAPI PE Insumos Dezembro 2689
39178 | BUCHA EM ALUMINIO, COM ROSCA, DE 1 1/2", PARA ELETRODUTO | UN | 2.42 | SINAPI PE Insumos Dezembro 2690
39177 | BUCHA EM ALUMINIO, COM ROSCA, DE 1 1/4", PARA ELETRODUTO | UN | 2.19 | SINAPI PE Insumos Dezembro 2691
39174 | BUCHA EM ALUMINIO, COM ROSCA, DE 1/2", PARA ELETRODUTO | UN | 1.09 | SINAPI PE Insumos Dezembro 2692
39176 | BUCHA EM ALUMINIO, COM ROSCA, DE 1", PARA ELETRODUTO | UN | 1.44 | SINAPI PE Insumos Dezembro 2693
39180 | BUCHA EM ALUMINIO, COM ROSCA, DE 2 1/2", PARA ELETRODUTO | UN | 6.59 | SINAPI PE Insumos Dezembro 2694
39179 | BUCHA EM ALUMINIO, COM ROSCA, DE 2", PARA ELETRODUTO | UN | 5.83 | SINAPI PE Insumos Dezembro 2695
39175 | BUCHA EM ALUMINIO, COM ROSCA, DE 3/4", PARA ELETRODUTO | UN | 1.34 | SINAPI PE Insumos Dezembro 2696
39217 | BUCHA EM ALUMINIO, COM ROSCA, DE 3/8", PARA ELETRODUTO | UN | 1.03 | SINAPI PE Insumos Dezembro 2697
39181 | BUCHA EM ALUMINIO, COM ROSCA, DE 3", PARA ELETRODUTO | UN | 8.83 | SINAPI PE Insumos Dezembro 2698
39182 | BUCHA EM ALUMINIO, COM ROSCA, DE 4", PARA ELETRODUTO | UN | 12.42 | SINAPI PE Insumos Dezembro 2699
12616 | CABECEIRA DIREITA OU ESQUERDA, PVC, PARA CALHA PLUVIAL, DIAMETRO ENTRE *119 E 170* MM, PARA DRENAGEM PLUVIAL PREDIAL | UN | 11.47 | SINAPI PE Insumos Dezembro 2700
1049 | CABECOTE PARA ENTRADA DE LINHA DE ALIMENTACAO PARA ELETRODUTO, EM LIGA DE ALUMINIO COM ACABAMENTO ANTI CORROSIVO, COM FIXACAO POR ENCAIXE LISO DE 360 GRAUS, DE 1 1/2" | UN | 10.39 | SINAPI PE Insumos Dezembro 2701
1099 | CABECOTE PARA ENTRADA DE LINHA DE ALIMENTACAO PARA ELETRODUTO, EM LIGA DE ALUMINIO COM ACABAMENTO ANTI CORROSIVO, COM FIXACAO POR ENCAIXE LISO DE 360 GRAUS, DE 1 1/4" | UN | 7.95 | SINAPI PE Insumos Dezembro 2702
39678 | CABECOTE PARA ENTRADA DE LINHA DE ALIMENTACAO PARA ELETRODUTO, EM LIGA DE ALUMINIO COM ACABAMENTO ANTI CORROSIVO, COM FIXACAO POR ENCAIXE LISO DE 360 GRAUS, DE 1/2" | UN | 3.2 | SINAPI PE Insumos Dezembro 2703
1050 | CABECOTE PARA ENTRADA DE LINHA DE ALIMENTACAO PARA ELETRODUTO, EM LIGA DE ALUMINIO COM ACABAMENTO ANTI CORROSIVO, COM FIXACAO POR ENCAIXE LISO DE 360 GRAUS, DE 1" | UN | 5.44 | SINAPI PE Insumos Dezembro 2704
1101 | CABECOTE PARA ENTRADA DE LINHA DE ALIMENTACAO PARA ELETRODUTO, EM LIGA DE ALUMINIO COM ACABAMENTO ANTI CORROSIVO, COM FIXACAO POR ENCAIXE LISO DE 360 GRAUS, DE 2 1/2" | UN | 34.29 | SINAPI PE Insumos Dezembro 2705
1100 | CABECOTE PARA ENTRADA DE LINHA DE ALIMENTACAO PARA ELETRODUTO, EM LIGA DE ALUMINIO COM ACABAMENTO ANTI CORROSIVO, COM FIXACAO POR ENCAIXE LISO DE 360 GRAUS, DE 2" | UN | 17.69 | SINAPI PE Insumos Dezembro 2706
39679 | CABECOTE PARA ENTRADA DE LINHA DE ALIMENTACAO PARA ELETRODUTO, EM LIGA DE ALUMINIO COM ACABAMENTO ANTI CORROSIVO, COM FIXACAO POR ENCAIXE LISO DE 360 GRAUS, DE 3 1/2" | UN | 68.34 | SINAPI PE Insumos Dezembro 2707
1098 | CABECOTE PARA ENTRADA DE LINHA DE ALIMENTACAO PARA ELETRODUTO, EM LIGA DE ALUMINIO COM ACABAMENTO ANTI CORROSIVO, COM FIXACAO POR ENCAIXE LISO DE 360 GRAUS, DE 3/4" | UN | 4.24 | SINAPI PE Insumos Dezembro 2708
1102 | CABECOTE PARA ENTRADA DE LINHA DE ALIMENTACAO PARA ELETRODUTO, EM LIGA DE ALUMINIO COM ACABAMENTO ANTI CORROSIVO, COM FIXACAO POR ENCAIXE LISO DE 360 GRAUS, DE 3" | UN | 51.13 | SINAPI PE Insumos Dezembro 2709
1051 | CABECOTE PARA ENTRADA DE LINHA DE ALIMENTACAO PARA ELETRODUTO, EM LIGA DE ALUMINIO COM ACABAMENTO ANTI CORROSIVO, COM FIXACAO POR ENCAIXE LISO DE 360 GRAUS, DE 4" | UN | 74.32 | SINAPI PE Insumos Dezembro 2710
37399 | CABIDE/GANCHO DE BANHEIRO SIMPLES EM METAL CROMADO | UN | 50.88 | SINAPI PE Insumos Dezembro 2711
43834 | CABO COAXIAL RG11 95% DE MALHA | M | 17.62 | SINAPI PE Insumos Dezembro 2712
43835 | CABO COAXIAL RG59 95% DE MALHA | M | 1.58 | SINAPI PE Insumos Dezembro 2713
43833 | CABO COAXIAL RG6 95% DE MALHA | M | 1.64 | SINAPI PE Insumos Dezembro 2714
41955 | CABO DE ACO GALVANIZADO, DIAMETRO 12,7 MM (1/2"), COM ALMA DE ACO CABO INDEPENDENTE 6 X 25 F | KG | 66.94 | SINAPI PE Insumos Dezembro 2715
41953 | CABO DE ACO GALVANIZADO, DIAMETRO 12,7 MM (1/2"), COM ALMA DE FIBRA 6 X 25 F | KG | 63.88 | SINAPI PE Insumos Dezembro 2716
41954 | CABO DE ACO GALVANIZADO, DIAMETRO 9,53 MM (3/8"), COM ALMA DE FIBRA 6 X 25 F | KG | 63.27 | SINAPI PE Insumos Dezembro 2717
25004 | CABO DE ALUMINIO NU COM ALMA DE ACO, BITOLA 1/0 AWG | KG | 42.8 | SINAPI PE Insumos Dezembro 2718
25002 | CABO DE ALUMINIO NU COM ALMA DE ACO, BITOLA 2 AWG | KG | 42.8 | SINAPI PE Insumos Dezembro 2719
37409 | CABO DE ALUMINIO NU COM ALMA DE ACO, BITOLA 2/0 AWG | KG | 42.8 | SINAPI PE Insumos Dezembro 2720
841 | CABO DE ALUMINIO NU COM ALMA DE ACO, BITOLA 4 AWG | KG | 43.33 | SINAPI PE Insumos Dezembro 2721
25005 | CABO DE ALUMINIO NU SEM ALMA DE ACO, BITOLA 1/0 AWG | KG | 46.97 | SINAPI PE Insumos Dezembro 2722
25003 | CABO DE ALUMINIO NU SEM ALMA DE ACO, BITOLA 2 AWG | KG | 47.68 | SINAPI PE Insumos Dezembro 2723
37410 | CABO DE ALUMINIO NU SEM ALMA DE ACO, BITOLA 2/0 AWG | KG | 46.97 | SINAPI PE Insumos Dezembro 2724
842 | CABO DE ALUMINIO NU SEM ALMA DE ACO, BITOLA 4 AWG | KG | 47.64 | SINAPI PE Insumos Dezembro 2725
44391 | CABO DE COBRE FLEXIVEL NAO HALOGENADO, SEM EMISSAO DE FUMACA, 750V, SECAO NOMINAL 120 MM | M | 101.51 | SINAPI PE Insumos Dezembro 2726
44388 | CABO DE COBRE FLEXIVEL NAO HALOGENADO, SEM EMISSAO DE FUMACA, 750V, SECAO NOMINAL 2,5 MM | M | 2.2 | SINAPI PE Insumos Dezembro 2727
44392 | CABO DE COBRE FLEXIVEL NAO HALOGENADO, SEM EMISSAO DE FUMACA, 750V, SECAO NOMINAL 240 MM | M | 202.11 | SINAPI PE Insumos Dezembro 2728
44390 | CABO DE COBRE FLEXIVEL NAO HALOGENADO, SEM EMISSAO DE FUMACA, 750V, SECAO NOMINAL 50 MM | M | 42.82 | SINAPI PE Insumos Dezembro 2729
44389 | CABO DE COBRE FLEXIVEL NAO HALOGENADO, SEM EMISSAO DE FUMACA, 750V, SECAO NOMINAL 6,0 MM | M | 5.05 | SINAPI PE Insumos Dezembro 2730
862 | CABO DE COBRE NU 10 MM2 MEIO-DURO | M | 9.26 | SINAPI PE Insumos Dezembro 2731
866 | CABO DE COBRE NU 120 MM2 MEIO-DURO | M | 117.69 | SINAPI PE Insumos Dezembro 2732
892 | CABO DE COBRE NU 150 MM2 MEIO-DURO | M | 142.46 | SINAPI PE Insumos Dezembro 2733
857 | CABO DE COBRE NU 16 MM2 MEIO-DURO | M | 15.49 | SINAPI PE Insumos Dezembro 2734
37404 | CABO DE COBRE NU 185 MM2 MEIO-DURO | M | 164.83 | SINAPI PE Insumos Dezembro 2735
868 | CABO DE COBRE NU 25 MM2 MEIO-DURO | M | 22.08 | SINAPI PE Insumos Dezembro 2736
863 | CABO DE COBRE NU 35 MM2 MEIO-DURO | M | 32.52 | SINAPI PE Insumos Dezembro 2737
867 | CABO DE COBRE NU 50 MM2 MEIO-DURO | M | 46.33 | SINAPI PE Insumos Dezembro 2738
864 | CABO DE COBRE NU 70 MM2 MEIO-DURO | M | 61.19 | SINAPI PE Insumos Dezembro 2739
865 | CABO DE COBRE NU 95 MM2 MEIO-DURO | M | 88.02 | SINAPI PE Insumos Dezembro 2740
993 | CABO DE COBRE, FLEXIVEL, CLASSE 4 OU 5, ISOLACAO EM PVC/A, ANTICHAMA BWF-B, COBERTURA PVC-ST1, ANTICHAMA BWF-B, 1 CONDUTOR, 0,6/1 KV, SECAO NOMINAL 1,5 MM2 | M | 1.67 | SINAPI PE Insumos Dezembro 2741
1020 | CABO DE COBRE, FLEXIVEL, CLASSE 4 OU 5, ISOLACAO EM PVC/A, ANTICHAMA BWF-B, COBERTURA PVC-ST1, ANTICHAMA BWF-B, 1 CONDUTOR, 0,6/1 KV, SECAO NOMINAL 10 MM2 | M | 8.54 | SINAPI PE Insumos Dezembro 2742
1017 | CABO DE COBRE, FLEXIVEL, CLASSE 4 OU 5, ISOLACAO EM PVC/A, ANTICHAMA BWF-B, COBERTURA PVC-ST1, ANTICHAMA BWF-B, 1 CONDUTOR, 0,6/1 KV, SECAO NOMINAL 120 MM2 | M | 104.66 | SINAPI PE Insumos Dezembro 2743
999 | CABO DE COBRE, FLEXIVEL, CLASSE 4 OU 5, ISOLACAO EM PVC/A, ANTICHAMA BWF-B, COBERTURA PVC-ST1, ANTICHAMA BWF-B, 1 CONDUTOR, 0,6/1 KV, SECAO NOMINAL 150 MM2 | M | 126.79 | SINAPI PE Insumos Dezembro 2744
995 | CABO DE COBRE, FLEXIVEL, CLASSE 4 OU 5, ISOLACAO EM PVC/A, ANTICHAMA BWF-B, COBERTURA PVC-ST1, ANTICHAMA BWF-B, 1 CONDUTOR, 0,6/1 KV, SECAO NOMINAL 16 MM2 | M | 13.6 | SINAPI PE Insumos Dezembro 2745
1000 | CABO DE COBRE, FLEXIVEL, CLASSE 4 OU 5, ISOLACAO EM PVC/A, ANTICHAMA BWF-B, COBERTURA PVC-ST1, ANTICHAMA BWF-B, 1 CONDUTOR, 0,6/1 KV, SECAO NOMINAL 185 MM2 | M | 155.74 | SINAPI PE Insumos Dezembro 2746
1022 | CABO DE COBRE, FLEXIVEL, CLASSE 4 OU 5, ISOLACAO EM PVC/A, ANTICHAMA BWF-B, COBERTURA PVC-ST1, ANTICHAMA BWF-B, 1 CONDUTOR, 0,6/1 KV, SECAO NOMINAL 2,5 MM2 | M | 2.33 | SINAPI PE Insumos Dezembro 2747
1015 | CABO DE COBRE, FLEXIVEL, CLASSE 4 OU 5, ISOLACAO EM PVC/A, ANTICHAMA BWF-B, COBERTURA PVC-ST1, ANTICHAMA BWF-B, 1 CONDUTOR, 0,6/1 KV, SECAO NOMINAL 240 MM2 | M | 206.96 | SINAPI PE Insumos Dezembro 2748
996 | CABO DE COBRE, FLEXIVEL, CLASSE 4 OU 5, ISOLACAO EM PVC/A, ANTICHAMA BWF-B, COBERTURA PVC-ST1, ANTICHAMA BWF-B, 1 CONDUTOR, 0,6/1 KV, SECAO NOMINAL 25 MM2 | M | 21.08 | SINAPI PE Insumos Dezembro 2749
1001 | CABO DE COBRE, FLEXIVEL, CLASSE 4 OU 5, ISOLACAO EM PVC/A, ANTICHAMA BWF-B, COBERTURA PVC-ST1, ANTICHAMA BWF-B, 1 CONDUTOR, 0,6/1 KV, SECAO NOMINAL 300 MM2 | M | 268.52 | SINAPI PE Insumos Dezembro 2750
1019 | CABO DE COBRE, FLEXIVEL, CLASSE 4 OU 5, ISOLACAO EM PVC/A, ANTICHAMA BWF-B, COBERTURA PVC-ST1, ANTICHAMA BWF-B, 1 CONDUTOR, 0,6/1 KV, SECAO NOMINAL 35 MM2 | M | 29.8 | SINAPI PE Insumos Dezembro 2751
1021 | CABO DE COBRE, FLEXIVEL, CLASSE 4 OU 5, ISOLACAO EM PVC/A, ANTICHAMA BWF-B, COBERTURA PVC-ST1, ANTICHAMA BWF-B, 1 CONDUTOR, 0,6/1 KV, SECAO NOMINAL 4 MM2 | M | 3.58 | SINAPI PE Insumos Dezembro 2752
39249 | CABO DE COBRE, FLEXIVEL, CLASSE 4 OU 5, ISOLACAO EM PVC/A, ANTICHAMA BWF-B, COBERTURA PVC-ST1, ANTICHAMA BWF-B, 1 CONDUTOR, 0,6/1 KV, SECAO NOMINAL 400 MM2 | M | 361.05 | SINAPI PE Insumos Dezembro 2753
1018 | CABO DE COBRE, FLEXIVEL, CLASSE 4 OU 5, ISOLACAO EM PVC/A, ANTICHAMA BWF-B, COBERTURA PVC-ST1, ANTICHAMA BWF-B, 1 CONDUTOR, 0,6/1 KV, SECAO NOMINAL 50 MM2 | M | 44.06 | SINAPI PE Insumos Dezembro 2754
39250 | CABO DE COBRE, FLEXIVEL, CLASSE 4 OU 5, ISOLACAO EM PVC/A, ANTICHAMA BWF-B, COBERTURA PVC-ST1, ANTICHAMA BWF-B, 1 CONDUTOR, 0,6/1 KV, SECAO NOMINAL 500 MM2 | M | 431.89 | SINAPI PE Insumos Dezembro 2755
994 | CABO DE COBRE, FLEXIVEL, CLASSE 4 OU 5, ISOLACAO EM PVC/A, ANTICHAMA BWF-B, COBERTURA PVC-ST1, ANTICHAMA BWF-B, 1 CONDUTOR, 0,6/1 KV, SECAO NOMINAL 6 MM2 | M | 5.21 | SINAPI PE Insumos Dezembro 2756
977 | CABO DE COBRE, FLEXIVEL, CLASSE 4 OU 5, ISOLACAO EM PVC/A, ANTICHAMA BWF-B, COBERTURA PVC-ST1, ANTICHAMA BWF-B, 1 CONDUTOR, 0,6/1 KV, SECAO NOMINAL 70 MM2 | M | 61.64 | SINAPI PE Insumos Dezembro 2757
998 | CABO DE COBRE, FLEXIVEL, CLASSE 4 OU 5, ISOLACAO EM PVC/A, ANTICHAMA BWF-B, COBERTURA PVC-ST1, ANTICHAMA BWF-B, 1 CONDUTOR, 0,6/1 KV, SECAO NOMINAL 95 MM2 | M | 80.03 | SINAPI PE Insumos Dezembro 2758
39251 | CABO DE COBRE, FLEXIVEL, CLASSE 4 OU 5, ISOLACAO EM PVC/A, ANTICHAMA BWF-B, 1 CONDUTOR, 450/750 V, SECAO NOMINAL 0,5 MM2 | M | 0.58 | SINAPI PE Insumos Dezembro 2759
1011 | CABO DE COBRE, FLEXIVEL, CLASSE 4 OU 5, ISOLACAO EM PVC/A, ANTICHAMA BWF-B, 1 CONDUTOR, 450/750 V, SECAO NOMINAL 0,75 MM2 | M | 0.79 | SINAPI PE Insumos Dezembro 2760
39252 | CABO DE COBRE, FLEXIVEL, CLASSE 4 OU 5, ISOLACAO EM PVC/A, ANTICHAMA BWF-B, 1 CONDUTOR, 450/750 V, SECAO NOMINAL 1,0 MM2 | M | 1.03 | SINAPI PE Insumos Dezembro 2761
1013 | CABO DE COBRE, FLEXIVEL, CLASSE 4 OU 5, ISOLACAO EM PVC/A, ANTICHAMA BWF-B, 1 CONDUTOR, 450/750 V, SECAO NOMINAL 1,5 MM2 | M | 1.24 | SINAPI PE Insumos Dezembro 2762
980 | CABO DE COBRE, FLEXIVEL, CLASSE 4 OU 5, ISOLACAO EM PVC/A, ANTICHAMA BWF-B, 1 CONDUTOR, 450/750 V, SECAO NOMINAL 10 MM2 | M | 8.95 | SINAPI PE Insumos Dezembro 2763
39237 | CABO DE COBRE, FLEXIVEL, CLASSE 4 OU 5, ISOLACAO EM PVC/A, ANTICHAMA BWF-B, 1 CONDUTOR, 450/750 V, SECAO NOMINAL 120 MM2 | M | 95.28 | SINAPI PE Insumos Dezembro 2764
39238 | CABO DE COBRE, FLEXIVEL, CLASSE 4 OU 5, ISOLACAO EM PVC/A, ANTICHAMA BWF-B, 1 CONDUTOR, 450/750 V, SECAO NOMINAL 150 MM2 | M | 120.16 | SINAPI PE Insumos Dezembro 2765
979 | CABO DE COBRE, FLEXIVEL, CLASSE 4 OU 5, ISOLACAO EM PVC/A, ANTICHAMA BWF-B, 1 CONDUTOR, 450/750 V, SECAO NOMINAL 16 MM2 | M | 12.79 | SINAPI PE Insumos Dezembro 2766
39239 | CABO DE COBRE, FLEXIVEL, CLASSE 4 OU 5, ISOLACAO EM PVC/A, ANTICHAMA BWF-B, 1 CONDUTOR, 450/750 V, SECAO NOMINAL 185 MM2 | M | 145.17 | SINAPI PE Insumos Dezembro 2767
1014 | CABO DE COBRE, FLEXIVEL, CLASSE 4 OU 5, ISOLACAO EM PVC/A, ANTICHAMA BWF-B, 1 CONDUTOR, 450/750 V, SECAO NOMINAL 2,5 MM2 | M | 1.96 | SINAPI PE Insumos Dezembro 2768
39240 | CABO DE COBRE, FLEXIVEL, CLASSE 4 OU 5, ISOLACAO EM PVC/A, ANTICHAMA BWF-B, 1 CONDUTOR, 450/750 V, SECAO NOMINAL 240 MM2 | M | 190.94 | SINAPI PE Insumos Dezembro 2769
39232 | CABO DE COBRE, FLEXIVEL, CLASSE 4 OU 5, ISOLACAO EM PVC/A, ANTICHAMA BWF-B, 1 CONDUTOR, 450/750 V, SECAO NOMINAL 25 MM2 | M | 20.04 | SINAPI PE Insumos Dezembro 2770
39233 | CABO DE COBRE, FLEXIVEL, CLASSE 4 OU 5, ISOLACAO EM PVC/A, ANTICHAMA BWF-B, 1 CONDUTOR, 450/750 V, SECAO NOMINAL 35 MM2 | M | 29.21 | SINAPI PE Insumos Dezembro 2771
981 | CABO DE COBRE, FLEXIVEL, CLASSE 4 OU 5, ISOLACAO EM PVC/A, ANTICHAMA BWF-B, 1 CONDUTOR, 450/750 V, SECAO NOMINAL 4 MM2 | M | 3.26 | SINAPI PE Insumos Dezembro 2772
39234 | CABO DE COBRE, FLEXIVEL, CLASSE 4 OU 5, ISOLACAO EM PVC/A, ANTICHAMA BWF-B, 1 CONDUTOR, 450/750 V, SECAO NOMINAL 50 MM2 | M | 40.65 | SINAPI PE Insumos Dezembro 2773
982 | CABO DE COBRE, FLEXIVEL, CLASSE 4 OU 5, ISOLACAO EM PVC/A, ANTICHAMA BWF-B, 1 CONDUTOR, 450/750 V, SECAO NOMINAL 6 MM2 | M | 4.68 | SINAPI PE Insumos Dezembro 2774
39235 | CABO DE COBRE, FLEXIVEL, CLASSE 4 OU 5, ISOLACAO EM PVC/A, ANTICHAMA BWF-B, 1 CONDUTOR, 450/750 V, SECAO NOMINAL 70 MM2 | M | 59.96 | SINAPI PE Insumos Dezembro 2775
39236 | CABO DE COBRE, FLEXIVEL, CLASSE 4 OU 5, ISOLACAO EM PVC/A, ANTICHAMA BWF-B, 1 CONDUTOR, 450/750 V, SECAO NOMINAL 95 MM2 | M | 79.47 | SINAPI PE Insumos Dezembro 2776
990 | CABO DE COBRE, RIGIDO, CLASSE 2, ISOLACAO EM PVC/A, ANTICHAMA BWF-B, 1 CONDUTOR, 450/750 V, SECAO NOMINAL 150 MM2 | M | 141.01 | SINAPI PE Insumos Dezembro 2777
39241 | CABO DE COBRE, RIGIDO, CLASSE 2, ISOLACAO EM PVC/A, ANTICHAMA BWF-B, 1 CONDUTOR, 450/750 V, SECAO NOMINAL 16 MM2 | M | 13.88 | SINAPI PE Insumos Dezembro 2778
1005 | CABO DE COBRE, RIGIDO, CLASSE 2, ISOLACAO EM PVC/A, ANTICHAMA BWF-B, 1 CONDUTOR, 450/750 V, SECAO NOMINAL 185 MM2 | M | 175.56 | SINAPI PE Insumos Dezembro 2779
991 | CABO DE COBRE, RIGIDO, CLASSE 2, ISOLACAO EM PVC/A, ANTICHAMA BWF-B, 1 CONDUTOR, 450/750 V, SECAO NOMINAL 240 MM2 | M | 229.95 | SINAPI PE Insumos Dezembro 2780
986 | CABO DE COBRE, RIGIDO, CLASSE 2, ISOLACAO EM PVC/A, ANTICHAMA BWF-B, 1 CONDUTOR, 450/750 V, SECAO NOMINAL 25 MM2 | M | 21.93 | SINAPI PE Insumos Dezembro 2781
987 | CABO DE COBRE, RIGIDO, CLASSE 2, ISOLACAO EM PVC/A, ANTICHAMA BWF-B, 1 CONDUTOR, 450/750 V, SECAO NOMINAL 35 MM2 | M | 30.02 | SINAPI PE Insumos Dezembro 2782
1007 | CABO DE COBRE, RIGIDO, CLASSE 2, ISOLACAO EM PVC/A, ANTICHAMA BWF-B, 1 CONDUTOR, 450/750 V, SECAO NOMINAL 50 MM2 | M | 41.56 | SINAPI PE Insumos Dezembro 2783
1008 | CABO DE COBRE, RIGIDO, CLASSE 2, ISOLACAO EM PVC/A, ANTICHAMA BWF-B, 1 CONDUTOR, 450/750 V, SECAO NOMINAL 6 MM2 | M | 5.27 | SINAPI PE Insumos Dezembro 2784
988 | CABO DE COBRE, RIGIDO, CLASSE 2, ISOLACAO EM PVC/A, ANTICHAMA BWF-B, 1 CONDUTOR, 450/750 V, SECAO NOMINAL 70 MM2 | M | 57.3 | SINAPI PE Insumos Dezembro 2785
989 | CABO DE COBRE, RIGIDO, CLASSE 2, ISOLACAO EM PVC/A, ANTICHAMA BWF-B, 1 CONDUTOR, 450/750 V, SECAO NOMINAL 95 MM2 | M | 79.1 | SINAPI PE Insumos Dezembro 2786
1006 | CABO DE COBRE, RIGIDO, CLASSE 2, ISOLACAO EM PVC, ANTI-CHAMA BWF-B, 1 CONDUTOR, 450/750 V, DIAMETRO 120 MM2 | M | 106.04 | SINAPI PE Insumos Dezembro 2787
43972 | CABO DE REDE, PAR TRANCADO U/UTP, 4 PARES, CATEGORIA 5E (CAT 5E), ISOLAMENTO PVC (CM) | M | 3.36 | SINAPI PE Insumos Dezembro 2788
43971 | CABO DE REDE, PAR TRANCADO U/UTP, 4 PARES, CATEGORIA 5E (CAT 5E), ISOLAMENTO PVC (CMX) | M | 2.57 | SINAPI PE Insumos Dezembro 2789
39598 | CABO DE REDE, PAR TRANCADO U/UTP, 4 PARES, CATEGORIA 5E (CAT 5E), ISOLAMENTO PVC (LSZH) | M | 4.76 | SINAPI PE Insumos Dezembro 2790
43973 | CABO DE REDE, PAR TRANCADO U/UTP, 4 PARES, CATEGORIA 6 (CAT 6), ISOLAMENTO PVC (CM) | M | 3.52 | SINAPI PE Insumos Dezembro 2791
39599 | CABO DE REDE, PAR TRANCADO UTP, 4 PARES, CATEGORIA 6 (CAT 6), ISOLAMENTO PVC (LSZH) | M | 6.85 | SINAPI PE Insumos Dezembro 2792
43832 | CABO ELETRONICO CATEGORIA 6A U/UTP 23AWG X 4P | M | 18.06 | SINAPI PE Insumos Dezembro 2793
34602 | CABO FLEXIVEL PVC 750 V, 2 CONDUTORES DE 1,5 MM2 | M | 3.63 | SINAPI PE Insumos Dezembro 2794
34607 | CABO FLEXIVEL PVC 750 V, 2 CONDUTORES DE 4,0 MM2 | M | 8.89 | SINAPI PE Insumos Dezembro 2795
34609 | CABO FLEXIVEL PVC 750 V, 2 CONDUTORES DE 6,0 MM2 | M | 12.93 | SINAPI PE Insumos Dezembro 2796
34618 | CABO FLEXIVEL PVC 750 V, 3 CONDUTORES DE 1,5 MM2 | M | 4.94 | SINAPI PE Insumos Dezembro 2797
34621 | CABO FLEXIVEL PVC 750 V, 3 CONDUTORES DE 4,0 MM2 | M | 12.26 | SINAPI PE Insumos Dezembro 2798
34622 | CABO FLEXIVEL PVC 750 V, 3 CONDUTORES DE 6,0 MM2 | M | 18.21 | SINAPI PE Insumos Dezembro 2799
34624 | CABO FLEXIVEL PVC 750 V, 4 CONDUTORES DE 1,5 MM2 | M | 6.6 | SINAPI PE Insumos Dezembro 2800
34627 | CABO FLEXIVEL PVC 750 V, 4 CONDUTORES DE 4,0 MM2 | M | 15.92 | SINAPI PE Insumos Dezembro 2801
34629 | CABO FLEXIVEL PVC 750 V, 4 CONDUTORES DE 6,0 MM2 | M | 24.33 | SINAPI PE Insumos Dezembro 2802
39257 | CABO MULTIPOLAR DE COBRE, FLEXIVEL, CLASSE 4 OU 5, ISOLACAO EM HEPR, COBERTURA EM PVC-ST2, ANTICHAMA BWF-B, 0,6/1 KV, 3 CONDUTORES DE 1,5 MM2 | M | 4.95 | SINAPI PE Insumos Dezembro 2803
39261 | CABO MULTIPOLAR DE COBRE, FLEXIVEL, CLASSE 4 OU 5, ISOLACAO EM HEPR, COBERTURA EM PVC-ST2, ANTICHAMA BWF-B, 0,6/1 KV, 3 CONDUTORES DE 10 MM2 | M | 28.35 | SINAPI PE Insumos Dezembro 2804
39268 | CABO MULTIPOLAR DE COBRE, FLEXIVEL, CLASSE 4 OU 5, ISOLACAO EM HEPR, COBERTURA EM PVC-ST2, ANTICHAMA BWF-B, 0,6/1 KV, 3 CONDUTORES DE 120 MM2 | M | 443.1 | SINAPI PE Insumos Dezembro 2805
39262 | CABO MULTIPOLAR DE COBRE, FLEXIVEL, CLASSE 4 OU 5, ISOLACAO EM HEPR, COBERTURA EM PVC-ST2, ANTICHAMA BWF-B, 0,6/1 KV, 3 CONDUTORES DE 16 MM2 | M | 45.14 | SINAPI PE Insumos Dezembro 2806
39258 | CABO MULTIPOLAR DE COBRE, FLEXIVEL, CLASSE 4 OU 5, ISOLACAO EM HEPR, COBERTURA EM PVC-ST2, ANTICHAMA BWF-B, 0,6/1 KV, 3 CONDUTORES DE 2,5 MM2 | M | 7.46 | SINAPI PE Insumos Dezembro 2807
39263 | CABO MULTIPOLAR DE COBRE, FLEXIVEL, CLASSE 4 OU 5, ISOLACAO EM HEPR, COBERTURA EM PVC-ST2, ANTICHAMA BWF-B, 0,6/1 KV, 3 CONDUTORES DE 25 MM2 | M | 78.06 | SINAPI PE Insumos Dezembro 2808
39264 | CABO MULTIPOLAR DE COBRE, FLEXIVEL, CLASSE 4 OU 5, ISOLACAO EM HEPR, COBERTURA EM PVC-ST2, ANTICHAMA BWF-B, 0,6/1 KV, 3 CONDUTORES DE 35 MM2 | M | 108.13 | SINAPI PE Insumos Dezembro 2809
39259 | CABO MULTIPOLAR DE COBRE, FLEXIVEL, CLASSE 4 OU 5, ISOLACAO EM HEPR, COBERTURA EM PVC-ST2, ANTICHAMA BWF-B, 0,6/1 KV, 3 CONDUTORES DE 4 MM2 | M | 11.49 | SINAPI PE Insumos Dezembro 2810
39265 | CABO MULTIPOLAR DE COBRE, FLEXIVEL, CLASSE 4 OU 5, ISOLACAO EM HEPR, COBERTURA EM PVC-ST2, ANTICHAMA BWF-B, 0,6/1 KV, 3 CONDUTORES DE 50 MM2 | M | 146.81 | SINAPI PE Insumos Dezembro 2811
39260 | CABO MULTIPOLAR DE COBRE, FLEXIVEL, CLASSE 4 OU 5, ISOLACAO EM HEPR, COBERTURA EM PVC-ST2, ANTICHAMA BWF-B, 0,6/1 KV, 3 CONDUTORES DE 6 MM2 | M | 17.59 | SINAPI PE Insumos Dezembro 2812
39266 | CABO MULTIPOLAR DE COBRE, FLEXIVEL, CLASSE 4 OU 5, ISOLACAO EM HEPR, COBERTURA EM PVC-ST2, ANTICHAMA BWF-B, 0,6/1 KV, 3 CONDUTORES DE 70 MM2 | M | 221.53 | SINAPI PE Insumos Dezembro 2813
39267 | CABO MULTIPOLAR DE COBRE, FLEXIVEL, CLASSE 4 OU 5, ISOLACAO EM HEPR, COBERTURA EM PVC-ST2, ANTICHAMA BWF-B, 0,6/1 KV, 3 CONDUTORES DE 95 MM2 | M | 276.97 | SINAPI PE Insumos Dezembro 2814
11901 | CABO TELEFONICO CCI 50, 1 PAR, USO INTERNO, SEM BLINDAGEM | M | 0.62 | SINAPI PE Insumos Dezembro 2815
11902 | CABO TELEFONICO CCI 50, 2 PARES, USO INTERNO, SEM BLINDAGEM | M | 1.18 | SINAPI PE Insumos Dezembro 2816
11903 | CABO TELEFONICO CCI 50, 3 PARES, USO INTERNO, SEM BLINDAGEM | M | 1.25 | SINAPI PE Insumos Dezembro 2817
11904 | CABO TELEFONICO CCI 50, 4 PARES, USO INTERNO, SEM BLINDAGEM | M | 1.9 | SINAPI PE Insumos Dezembro 2818
11905 | CABO TELEFONICO CCI 50, 5 PARES, USO INTERNO, SEM BLINDAGEM | M | 2.31 | SINAPI PE Insumos Dezembro 2819
11906 | CABO TELEFONICO CCI 50, 6 PARES, USO INTERNO, SEM BLINDAGEM | M | 2.94 | SINAPI PE Insumos Dezembro 2820
11919 | CABO TELEFONICO CI 50, 10 PARES, USO INTERNO | M | 5.39 | SINAPI PE Insumos Dezembro 2821
11920 | CABO TELEFONICO CI 50, 20 PARES, USO INTERNO | M | 10.24 | SINAPI PE Insumos Dezembro 2822
11924 | CABO TELEFONICO CI 50, 200 PARES, USO INTERNO | M | 85.98 | SINAPI PE Insumos Dezembro 2823
11921 | CABO TELEFONICO CI 50, 30 PARES, USO INTERNO | M | 14.98 | SINAPI PE Insumos Dezembro 2824
11922 | CABO TELEFONICO CI 50, 50 PARES, USO INTERNO | M | 24.23 | SINAPI PE Insumos Dezembro 2825
11923 | CABO TELEFONICO CI 50, 75 PARES, USO INTERNO | M | 35.47 | SINAPI PE Insumos Dezembro 2826
11916 | CABO TELEFONICO CTP - APL - 50, 10 PARES, USO EXTERNO | M | 7.37 | SINAPI PE Insumos Dezembro 2827
11914 | CABO TELEFONICO CTP - APL - 50, 100 PARES, USO EXTERNO | M | 53.15 | SINAPI PE Insumos Dezembro 2828
11917 | CABO TELEFONICO CTP - APL - 50, 20 PARES, USO EXTERNO | M | 12.99 | SINAPI PE Insumos Dezembro 2829
11918 | CABO TELEFONICO CTP - APL - 50, 30 PARES, USO EXTERNO | M | 15.41 | SINAPI PE Insumos Dezembro 2830
37734 | CACAMBA METALICA BASCULANTE COM CAPACIDADE DE 10 M3 (INCLUI MONTAGEM, NAO INCLUI CAMINHAO) | UN | 74370.78 | SINAPI PE Insumos Dezembro 2831
42251 | CACAMBA METALICA BASCULANTE COM CAPACIDADE DE 12 M3 (INCLUI MONTAGEM, NAO INCLUI CAMINHAO) | UN | 84452.56 | SINAPI PE Insumos Dezembro 2832
37733 | CACAMBA METALICA BASCULANTE COM CAPACIDADE DE 6 M3 (INCLUI MONTAGEM, NAO INCLUI CAMINHAO) | UN | 55762.93 | SINAPI PE Insumos Dezembro 2833
37735 | CACAMBA METALICA BASCULANTE COM CAPACIDADE DE 8 M3 (INCLUI MONTAGEM, NAO INCLUI CAMINHAO) | UN | 67194.33 | SINAPI PE Insumos Dezembro 2834
5090 | CADEADO SIMPLES, CORPO EM LATAO MACICO, COM LARGURA DE 25 MM E ALTURA DE APROX 25 MM, HASTE CEMENTADA (NAO LONGA), EM ACO TEMPERADO COM DIAMETRO DE APROX 5,0 MM, INCLUINDO 2 CHAVES | UN | 21.7 | SINAPI PE Insumos Dezembro 2835
5085 | CADEADO SIMPLES, CORPO EM LATAO MACICO, COM LARGURA DE 35 MM E ALTURA DE APROX 30 MM, HASTE CEMENTADA (NAO LONGA), EM ACO TEMPERADO COM DIAMETRO DE APROX 6,0 MM, INCLUINDO 2 CHAVES | UN | 32.3 | SINAPI PE Insumos Dezembro 2836
43603 | CADEADO SIMPLES, CORPO EM LATAO MACICO, COM LARGURA DE 50 MM E ALTURA DE APROX 40 MM, HASTE CEMENTADA EM ACO TEMPERADO COM DIAMETRO DE APROX 8,0 MM, INCLUINDO 2 CHAVES | UN | 46.15 | SINAPI PE Insumos Dezembro 2837
38374 | CADEIRA SUSPENSA MANUAL / BALANCIM INDIVIDUAL (NBR 14751) | UN | 1169.56 | SINAPI PE Insumos Dezembro 2838
20212 | CAIBRO APARELHADO *6 X 8* CM, EM MACARANDUBA/MASSARANDUBA, ANGELIM OU EQUIVALENTE DA REGIAO | M | 24.18 | SINAPI PE Insumos Dezembro 2839
20209 | CAIBRO APARELHADO *7,5 X 7,5* CM, EM MACARANDUBA/MASSARANDUBA, ANGELIM OU EQUIVALENTE DA REGIAO | M | 28.88 | SINAPI PE Insumos Dezembro 2840
4430 | CAIBRO NAO APARELHADO *5 X 6* CM, EM MACARANDUBA/MASSARANDUBA, ANGELIM OU EQUIVALENTE DA REGIAO - BRUTA | M | 14.15 | SINAPI PE Insumos Dezembro 2841
4433 | CAIBRO NAO APARELHADO *6 X 6* CM, EM MACARANDUBA/MASSARANDUBA, ANGELIM OU EQUIVALENTE DA REGIAO - BRUTA | M | 27.67 | SINAPI PE Insumos Dezembro 2842
4400 | CAIBRO NAO APARELHADO, *6 X 8* CM, EM MACARANDUBA/MASSARANDUBA, ANGELIM OU EQUIVALENTE DA REGIAO - BRUTA | M | 22.52 | SINAPI PE Insumos Dezembro 2843
2729 | CAIBRO ROLICO DE MADEIRA TRATADA, D = 4 A 7 CM, H = 3,00 M, EM EUCALIPTO OU EQUIVALENTE DA REGIAO | UN | 30.69 | SINAPI PE Insumos Dezembro 2844
4513 | CAIBRO 5 X 5 CM EM PINUS, MISTA OU EQUIVALENTE DA REGIAO - BRUTA | M | 7.43 | SINAPI PE Insumos Dezembro 2845
37106 | CAIXA D'AGUA / RESERVATORIO EM POLIESTER REFORCADO COM FIBRA DE VIDRO, 10000 LITROS, COM TAMPA | UN | 4111.3 | SINAPI PE Insumos Dezembro 2846
11869 | CAIXA D'AGUA / RESERVATORIO EM POLIESTER REFORCADO COM FIBRA DE VIDRO, 1500 LITROS, COM TAMPA | UN | 822.26 | SINAPI PE Insumos Dezembro 2847
43981 | CAIXA D'AGUA / RESERVATORIO EM POLIESTER REFORCADO COM FIBRA DE VIDRO, 15000 LITROS, COM TAMPA | UN | 6195.69 | SINAPI PE Insumos Dezembro 2848
37104 | CAIXA D'AGUA / RESERVATORIO EM POLIESTER REFORCADO COM FIBRA DE VIDRO, 2000 LITROS, COM TAMPA | UN | 1031.95 | SINAPI PE Insumos Dezembro 2849
43982 | CAIXA D'AGUA / RESERVATORIO EM POLIESTER REFORCADO COM FIBRA DE VIDRO, 20000 LITROS, COM TAMPA | UN | 9787.64 | SINAPI PE Insumos Dezembro 2850
43978 | CAIXA D'AGUA / RESERVATORIO EM POLIESTER REFORCADO COM FIBRA DE VIDRO, 3000 LITROS, COM TAMPA | UN | 1529.33 | SINAPI PE Insumos Dezembro 2851
11871 | CAIXA D'AGUA / RESERVATORIO EM POLIESTER REFORCADO COM FIBRA DE VIDRO, 500 LITROS, COM TAMPA | UN | 383.29 | SINAPI PE Insumos Dezembro 2852
37105 | CAIXA D'AGUA / RESERVATORIO EM POLIESTER REFORCADO COM FIBRA DE VIDRO, 5000 LITROS, COM TAMPA | UN | 2358.4 | SINAPI PE Insumos Dezembro 2853
43980 | CAIXA D'AGUA / RESERVATORIO EM POLIESTER REFORCADO COM FIBRA DE VIDRO, 7000 LITROS, COM TAMPA | UN | 2937.15 | SINAPI PE Insumos Dezembro 2854
43979 | CAIXA D'AGUA / RESERVATORIO EM POLIESTER REFORCADO COM FIBRA DE VIDRO, 750 LITROS, COM TAMPA | UN | 551.86 | SINAPI PE Insumos Dezembro 2855
11868 | CAIXA D'AGUA / RESERVATORIO EM POLIESTER REFORCADO COM FIBRA DE VIDRO,1000 LITROS, COM TAMPA | UN | 533.7 | SINAPI PE Insumos Dezembro 2856
34636 | CAIXA D'AGUA / RESERVATORIO EM POLIETILENO, 1000 LITROS, COM TAMPA | UN | 379 | SINAPI PE Insumos Dezembro 2857
34639 | CAIXA D'AGUA / RESERVATORIO EM POLIETILENO, 1500 LITROS, COM TAMPA | UN | 874.8 | SINAPI PE Insumos Dezembro 2858
34640 | CAIXA D'AGUA / RESERVATORIO EM POLIETILENO, 2000 LITROS, COM TAMPA | UN | 992.32 | SINAPI PE Insumos Dezembro 2859
43977 | CAIXA D'AGUA / RESERVATORIO EM POLIETILENO, 3000 LITROS, COM TAMPA | UN | 1710.7 | SINAPI PE Insumos Dezembro 2860
34637 | CAIXA D'AGUA / RESERVATORIO EM POLIETILENO, 500 LITROS, COM TAMPA | UN | 229.2 | SINAPI PE Insumos Dezembro 2861
34638 | CAIXA D'AGUA / RESERVATORIO EM POLIETILENO, 750 LITROS, COM TAMPA | UN | 354.52 | SINAPI PE Insumos Dezembro 2862
34641 | CAIXA DE ATERRAMENTO EM CONCRETO PRE-MOLDADO, DIAMETRO DE 0,30 M E ALTURA DE 0,35 M, SEM FUNDO E COM TAMPA | UN | 86.27 | SINAPI PE Insumos Dezembro 2863
43434 | CAIXA DE CONCRETO ARMADO PRE-MOLDADO, COM FUNDO E SEM TAMPA, DIMENSOES DE 0,30 X 0,30 X 0,30 M | UN | 93.27 | SINAPI PE Insumos Dezembro 2864
43435 | CAIXA DE CONCRETO ARMADO PRE-MOLDADO, COM FUNDO E SEM TAMPA, DIMENSOES DE 0,40 X 0,40 X 0,40 M | UN | 171 | SINAPI PE Insumos Dezembro 2865
43436 | CAIXA DE CONCRETO ARMADO PRE-MOLDADO, COM FUNDO E SEM TAMPA, DIMENSOES DE 0,60 X 0,60 X 0,50 M | UN | 299.26 | SINAPI PE Insumos Dezembro 2866
43437 | CAIXA DE CONCRETO ARMADO PRE-MOLDADO, COM FUNDO E SEM TAMPA, DIMENSOES DE 0,80 X 0,80 X 0,50 M | UN | 542.56 | SINAPI PE Insumos Dezembro 2867
43438 | CAIXA DE CONCRETO ARMADO PRE-MOLDADO, COM FUNDO E SEM TAMPA, DIMENSOES DE 1,00 X 1,00 X 0,50 M | UN | 971.63 | SINAPI PE Insumos Dezembro 2868
41627 | CAIXA DE CONCRETO ARMADO PRE-MOLDADO, COM FUNDO E TAMPA, DIMENSOES DE 0,30 X 0,30 X 0,30 M | UN | 143.8 | SINAPI PE Insumos Dezembro 2869
41628 | CAIXA DE CONCRETO ARMADO PRE-MOLDADO, COM FUNDO E TAMPA, DIMENSOES DE 0,40 X 0,40 X 0,40 M | UN | 264.28 | SINAPI PE Insumos Dezembro 2870
41629 | CAIXA DE CONCRETO ARMADO PRE-MOLDADO, COM FUNDO E TAMPA, DIMENSOES DE 0,60 X 0,60 X 0,50 M | UN | 335.79 | SINAPI PE Insumos Dezembro 2871
43429 | CAIXA DE CONCRETO ARMADO PRE-MOLDADO, SEM FUNDO, QUADRADA, DIMENSOES DE 0,30 X 0,30 X 0,30 M | UN | 74.4 | SINAPI PE Insumos Dezembro 2872
43430 | CAIXA DE CONCRETO ARMADO PRE-MOLDADO, SEM FUNDO, QUADRADA, DIMENSOES DE 0,40 X 0,40 X 0,40 M | UN | 123.59 | SINAPI PE Insumos Dezembro 2873
43431 | CAIXA DE CONCRETO ARMADO PRE-MOLDADO, SEM FUNDO, QUADRADA, DIMENSOES DE 0,60 X 0,60 X 0,50 M | UN | 239.41 | SINAPI PE Insumos Dezembro 2874
43432 | CAIXA DE CONCRETO ARMADO PRE-MOLDADO, SEM FUNDO, QUADRADA, DIMENSOES DE 0,80 X 0,80 X 0,50 M | UN | 497.47 | SINAPI PE Insumos Dezembro 2875
43433 | CAIXA DE CONCRETO ARMADO PRE-MOLDADO, SEM FUNDO, QUADRADA, DIMENSOES DE 1,00 X 1,00 X 0,50 M | UN | 784.3 | SINAPI PE Insumos Dezembro 2876
43094 | CAIXA DE DERIVACAO PARA MEDIDOR DE ENERGIA, COM BARRAMENTO MONOFASICO, EM POLICARBONATO / TERMOPLASTICO - MODULO (PADRAO CONCESSIONARIA LOCAL) | UN | 436.95 | SINAPI PE Insumos Dezembro 2877
43093 | CAIXA DE DERIVACAO PARA MEDIDOR DE ENERGIA, COM BARRAMENTO POLIFASICO, EM POLICARBONATO / TERMOPLASTICO - MODULO (PADRAO CONCESSIONARIA LOCAL) | UN | 464.34 | SINAPI PE Insumos Dezembro 2878
11694 | CAIXA DE DESCARGA PLASTICA PARA BACIA / VASO SANITARIO DE EMBUTIR, COM ESPELHO ACIONADOR EM PLASTICO, CAPACIDADE 6 A 10 LITROS, (COMPLETA - ACESSORIOS INCLUSOS) | UN | 943.89 | SINAPI PE Insumos Dezembro 2879
1030 | CAIXA DE DESCARGA PLASTICA PARA BACIA / VASO SANITARIO, EXTERNA, CAPACIDADE 9 LITROS, PUXADOR FIO DE NYLON, NAO INCLUSO CANO, BOLSA, ENGATE | UN | 42.7 | SINAPI PE Insumos Dezembro 2880
11881 | CAIXA DE GORDURA CILINDRICA EM CONCRETO SIMPLES, PRE-MOLDADA, COM DIAMETRO DE 40 CM E ALTURA DE 45 CM, COM TAMPA | UN | 132.14 | SINAPI PE Insumos Dezembro 2881
35277 | CAIXA DE GORDURA EM PVC, DIAMETRO MINIMO 300 MM, DIAMETRO DE SAIDA 100 MM, CAPACIDADE APROXIMADA 18 LITROS, COM TAMPA E CESTO | UN | 328.4 | SINAPI PE Insumos Dezembro 2882
10521 | CAIXA DE INCENDIO/ABRIGO PARA MANGUEIRA, DE EMBUTIR/INTERNA, COM 75 X 45 X 17 CM, EM CHAPA DE ACO, PORTA COM VENTILACAO, VISOR COM A INSCRICAO "INCENDIO", SUPORTE/CESTA INTERNA PARA A MANGUEIRA, PINTURA ELETROSTATICA VERMELHA | UN | 436.7 | SINAPI PE Insumos Dezembro 2883
10885 | CAIXA DE INCENDIO/ABRIGO PARA MANGUEIRA, DE EMBUTIR/INTERNA, COM 90 X 60 X 17 CM, EM CHAPA DE ACO, PORTA COM VENTILACAO, VISOR COM A INSCRICAO "INCENDIO", SUPORTE/CESTA INTERNA PARA A MANGUEIRA, PINTURA ELETROSTATICA VERMELHA | UN | 552.37 | SINAPI PE Insumos Dezembro 2884
20962 | CAIXA DE INCENDIO/ABRIGO PARA MANGUEIRA, DE SOBREPOR/EXTERNA, COM 75 X 45 X 17 CM, EM CHAPA DE ACO, PORTA COM VENTILACAO, VISOR COM A INSCRICAO "INCENDIO", SUPORTE/CESTA INTERNA PARA A MANGUEIRA, PINTURA ELETROSTATICA VERMELHA | UN | 457.5 | SINAPI PE Insumos Dezembro 2885
20963 | CAIXA DE INCENDIO/ABRIGO PARA MANGUEIRA, DE SOBREPOR/EXTERNA, COM 90 X 60 X 17 CM, EM CHAPA DE ACO, PORTA COM VENTILACAO, VISOR COM A INSCRICAO "INCENDIO", SUPORTE/CESTA INTERNA PARA A MANGUEIRA, PINTURA ELETROSTATICA VERMELHA | UN | 558.87 | SINAPI PE Insumos Dezembro 2886
34643 | CAIXA DE INSPECAO PARA ATERRAMENTO E PARA RAIOS, EM POLIPROPILENO, DIAMETRO = 300 MM X ALTURA = 400 MM | UN | 37.82 | SINAPI PE Insumos Dezembro 2887
41480 | CAIXA DE INSPECAO PARA ATERRAMENTO OU OUTRO USO, EM PVC, DN = 250 X 250 MM | UN | 43.85 | SINAPI PE Insumos Dezembro 2888
41474 | CAIXA DE INSPECAO PARA ATERRAMENTO OU OUTRO USO, EM PVC, DN = 300 X *300* MM | UN | 70.05 | SINAPI PE Insumos Dezembro 2889
41475 | CAIXA DE INSPECAO PARA ATERRAMENTO OU OUTRO USO, EM PVC, DN = 300 X 250 MM | UN | 59.77 | SINAPI PE Insumos Dezembro 2890
41476 | CAIXA DE INSPECAO PARA ATERRAMENTO OU OUTRO USO, EM PVC, DN = 300 X 600 MM | UN | 130.87 | SINAPI PE Insumos Dezembro 2891
2555 | CAIXA DE LUZ "3 X 3" EM ACO ESMALTADA | UN | 1.39 | SINAPI PE Insumos Dezembro 2892
2556 | CAIXA DE LUZ "4 X 2" EM ACO ESMALTADA | UN | 1.43 | SINAPI PE Insumos Dezembro 2893
2557 | CAIXA DE LUZ "4 X 4" EM ACO ESMALTADA | UN | 3.03 | SINAPI PE Insumos Dezembro 2894
10569 | CAIXA DE PASSAGEM / DERIVACAO / LUZ, OCTOGONAL 4 X4, EM ACO ESMALTADA, COM FUNDO MOVEL SIMPLES (FMS) | UN | 3.03 | SINAPI PE Insumos Dezembro 2895
39810 | CAIXA DE PASSAGEM ELETRICA DE PAREDE, DE EMBUTIR, EM PVC, COM TAMPA APARAFUSADA, DIMENSOES 120 X 120 X *75* MM | UN | 58.97 | SINAPI PE Insumos Dezembro 2896
39811 | CAIXA DE PASSAGEM ELETRICA DE PAREDE, DE EMBUTIR, EM PVC, COM TAMPA APARAFUSADA, DIMENSOES 150 X 150 X *75* MM | UN | 72.13 | SINAPI PE Insumos Dezembro 2897
39812 | CAIXA DE PASSAGEM ELETRICA DE PAREDE, DE EMBUTIR, EM PVC, COM TAMPA APARAFUSADA, DIMENSOES 200 X 200 X *90* MM | UN | 118.6 | SINAPI PE Insumos Dezembro 2898
43096 | CAIXA DE PASSAGEM ELETRICA DE PAREDE, DE EMBUTIR, EM TERMOPLASTICO / PVC, COM TAMPA APARAFUSADA, DIMENSOES 400 X 400 X *120* MM | UN | 393.11 | SINAPI PE Insumos Dezembro 2899
43102 | CAIXA DE PASSAGEM ELETRICA DE PAREDE, DE SOBREPOR, EM PVC, COM TAMPA APARAFUSADA, DIMENSOES 300 X 300 X *100* MM | UN | 239.04 | SINAPI PE Insumos Dezembro 2900
43103 | CAIXA DE PASSAGEM ELETRICA DE PAREDE, DE SOBREPOR, EM PVC, COM TAMPA APARAFUSADA, DIMENSOES, 400 X 400 X *120* MM | UN | 351.98 | SINAPI PE Insumos Dezembro 2901
43098 | CAIXA DE PASSAGEM ELETRICA DE PAREDE, DE SOBREPOR, EM TERMOPLASTICO / PVC, COM TAMPA APARAFUSA, DIMENSOES 200 X 200 X *100* MM | UN | 133.16 | SINAPI PE Insumos Dezembro 2902
43097 | CAIXA DE PASSAGEM ELETRICA DE PAREDE, DE SOBREPOR, EM TERMOPLASTICO / PVC, COM TAMPA APARAFUSADA, DIMENSOES, 150 X 150 X *100* MM | UN | 78.89 | SINAPI PE Insumos Dezembro 2903
43104 | CAIXA DE PASSAGEM ELETRICA, PARA PISO, EM PVC, DIMENSOES DE 3/4" A 4" | UN | 933.2 | SINAPI PE Insumos Dezembro 2904
39771 | CAIXA DE PASSAGEM METALICA DE SOBREPOR COM TAMPA PARAFUSADA, DIMENSOES 20 X 20 X 10 CM | UN | 29.15 | SINAPI PE Insumos Dezembro 2905
39772 | CAIXA DE PASSAGEM METALICA DE SOBREPOR COM TAMPA PARAFUSADA, DIMENSOES 30 X 30 X 10 CM | UN | 57.3 | SINAPI PE Insumos Dezembro 2906
39773 | CAIXA DE PASSAGEM METALICA DE SOBREPOR COM TAMPA PARAFUSADA, DIMENSOES 40 X 40 X 15 CM | UN | 92.1 | SINAPI PE Insumos Dezembro 2907
39774 | CAIXA DE PASSAGEM METALICA DE SOBREPOR COM TAMPA PARAFUSADA, DIMENSOES 50 X 50 X 15 CM | UN | 137.77 | SINAPI PE Insumos Dezembro 2908
39775 | CAIXA DE PASSAGEM METALICA DE SOBREPOR COM TAMPA PARAFUSADA, DIMENSOES 60 X 60 X 20 CM | UN | 183.87 | SINAPI PE Insumos Dezembro 2909
39776 | CAIXA DE PASSAGEM METALICA DE SOBREPOR COM TAMPA PARAFUSADA, DIMENSOES 70 X 70 X 20 CM | UN | 222.21 | SINAPI PE Insumos Dezembro 2910
39777 | CAIXA DE PASSAGEM METALICA DE SOBREPOR COM TAMPA PARAFUSADA, DIMENSOES 80 X 80 X 20 CM | UN | 281.65 | SINAPI PE Insumos Dezembro 2911
20254 | CAIXA DE PASSAGEM METALICA, DE SOBREPOR, COM TAMPA APARAFUSADA, DIMENSOES 15 X 15 X *10* CM | UN | 20.44 | SINAPI PE Insumos Dezembro 2912
20253 | CAIXA DE PASSAGEM METALICA, DE SOBREPOR, COM TAMPA APARAFUSADA, DIMENSOES 35 X 35 X *12* CM | UN | 67.13 | SINAPI PE Insumos Dezembro 2913
14055 | CAIXA DE PASSAGEM/ LUZ / TELEFONIA, DE EMBUTIR, EM CHAPA DE ACO GALVANIZADO, DIMENSOES 120 X 120 X *12* CM (PADRAO CONCESSIONARIA LOCAL) | UN | 613.43 | SINAPI PE Insumos Dezembro 2914
11247 | CAIXA DE PASSAGEM/ LUZ / TELEFONIA, DE EMBUTIR, EM CHAPA DE ACO GALVANIZADO, DIMENSOES 150 X 150 X 15 CM (PADRAO CONCESSIONARIA LOCAL) | UN | 1290.79 | SINAPI PE Insumos Dezembro 2915
11250 | CAIXA DE PASSAGEM/ LUZ / TELEFONIA, DE EMBUTIR, EM CHAPA DE ACO GALVANIZADO, DIMENSOES 20 X 20 X *12* CM (PADRAO CONCESSIONARIA LOCAL) | UN | 55.57 | SINAPI PE Insumos Dezembro 2916
11249 | CAIXA DE PASSAGEM/ LUZ / TELEFONIA, DE EMBUTIR, EM CHAPA DE ACO GALVANIZADO, DIMENSOES 200 X 200 X 20 CM (PADRAO CONCESSIONARIA LOCAL) | UN | 2521.37 | SINAPI PE Insumos Dezembro 2917
11251 | CAIXA DE PASSAGEM/ LUZ / TELEFONIA, DE EMBUTIR, EM CHAPA DE ACO GALVANIZADO, DIMENSOES 40 X 40 X *12* CM (PADRAO CONCESSIONARIA LOCAL) | UN | 123.09 | SINAPI PE Insumos Dezembro 2918
11253 | CAIXA DE PASSAGEM/ LUZ / TELEFONIA, DE EMBUTIR, EM CHAPA DE ACO GALVANIZADO, DIMENSOES 60 X 60 X *12* CM (PADRAO CONCESSIONARIA LOCAL) | UN | 203.97 | SINAPI PE Insumos Dezembro 2919
11255 | CAIXA DE PASSAGEM/ LUZ / TELEFONIA, DE EMBUTIR, EM CHAPA DE ACO GALVANIZADO, DIMENSOES 80 X 80 X *12* CM (PADRAO CONCESSIONARIA LOCAL) | UN | 304.94 | SINAPI PE Insumos Dezembro 2920
11256 | CAIXA DE PASSAGEM/ LUZ / TELEFONIA, DE SOBREPOR, EM CHAPA DE ACO GALVANIZADO, DIMENSOES 80 X 80 X *12* CM (PADRAO CONCESSIONARIA LOCAL) | UN | 381.97 | SINAPI PE Insumos Dezembro 2921
1872 | CAIXA DE PASSAGEM, EM PVC, DE 4" X 2", PARA ELETRODUTO FLEXIVEL CORRUGADO | UN | 3.41 | SINAPI PE Insumos Dezembro 2922
1873 | CAIXA DE PASSAGEM, EM PVC, DE 4" X 4", PARA ELETRODUTO FLEXIVEL CORRUGADO | UN | 6.78 | SINAPI PE Insumos Dezembro 2923
39693 | CAIXA DE PROTECAO EXTERNA PARA MEDIDOR HOROSAZONAL, DE BAIXA TENSAO, COM MODULO, EM CHAPA DE ACO (PADRAO DA CONCESSIONARIA LOCAL) | UN | 2398.94 | SINAPI PE Insumos Dezembro 2924
39692 | CAIXA DE PROTECAO PARA TRANSFORMADOR CORRENTE, EM CHAPA DE ACO 18 USG (PADRAO DA CONCESSIONARIA LOCAL) | UN | 767.61 | SINAPI PE Insumos Dezembro 2925
1062 | CAIXA INTERNA/EXTERNA DE MEDICAO PARA 1 MEDIDOR TRIFASICO, COM VISOR, EM CHAPA DE ACO 18 USG (PADRAO DA CONCESSIONARIA LOCAL) | UN | 243.27 | SINAPI PE Insumos Dezembro 2926
39686 | CAIXA INTERNA/EXTERNA DE MEDICAO PARA 4 MEDIDORES MONOFASICOS, COM VISOR, EM CHAPA DE ACO 18 USG (PADRAO DA CONCESSIONARIA LOCAL) | UN | 393.9 | SINAPI PE Insumos Dezembro 2927
43095 | CAIXA MODULAR PARA MEDIDOR DE ENERGIA AGRUPADA, EM POLICARBONATO / TERMOPLASTICO, COM SUPORTE PARA DISJUNTOR (PADRAO DA CONCESSIONARIA LOCAL) | UN | 259.04 | SINAPI PE Insumos Dezembro 2928
1871 | CAIXA OCTOGONAL DE FUNDO MOVEL, EM PVC, DE 3" X 3", PARA ELETRODUTO FLEXIVEL CORRUGADO | UN | 6.1 | SINAPI PE Insumos Dezembro 2929
12001 | CAIXA OCTOGONAL DE FUNDO MOVEL, EM PVC, DE 4" X 4", PARA ELETRODUTO FLEXIVEL CORRUGADO | UN | 8.81 | SINAPI PE Insumos Dezembro 2930
11882 | CAIXA PARA HIDROMETRO CONCRETO PRE MOLDADO, *0,24 M X 0,45 M X 0,30* M (L X C X A) | UN | 94.83 | SINAPI PE Insumos Dezembro 2931
1068 | CAIXA PARA MEDICAO COLETIVA TIPO L, PADRAO BIFASICO OU TRIFASICO, PARA ATE 4 MEDIDORES, SEM BARRAMENTO E COM PORTAS INFERIOR E SUPERIOR | UN | 1604.6 | SINAPI PE Insumos Dezembro 2932
39690 | CAIXA PARA MEDICAO COLETIVA TIPO M, PADRAO BIFASICO OU TRIFASICO, PARA ATE 8 MEDIDORES, SEM BARRAMENTO E COM PORTAS INFERIOR E SUPERIOR | UN | 2691.99 | SINAPI PE Insumos Dezembro 2933
39691 | CAIXA PARA MEDICAO COLETIVA TIPO N, PADRAO BIFASICO OU TRIFASICO, PARA ATE 12 MEDIDORES, SEM BARRAMENTO E COM PORTAS INFERIOR E SUPERIOR | UN | 3385.77 | SINAPI PE Insumos Dezembro 2934
39808 | CAIXA PARA MEDIDOR MONOFASICO, EM POLICARBONATO / TERMOPLASTICO, PARA ALOJAR 1 DISJUNTOR (PADRAO DA CONCESSIONARIA LOCAL) | UN | 135.24 | SINAPI PE Insumos Dezembro 2935
39809 | CAIXA PARA MEDIDOR POLIFASICO, EM POLICARBONATO / TERMOPLASTICO, PARA ALOJAR 1 DISJUNTOR (PADRAO DA CONCESSIONARIA LOCAL) | UN | 320.77 | SINAPI PE Insumos Dezembro 2936
43439 | CAIXA PRE-MOLDADA PARA BOCA DE LOBO, EM CONCRETO ARMADO, COM FCK DE 25 MPA, COM DIMENSOES 1,10 X 0,65 X 1,00 M (COMPRIMENTO X LARGURA X ALTURA) | UN | 435.29 | SINAPI PE Insumos Dezembro 2937
5103 | CAIXA SIFONADA PVC, 100 X 100 X 50 MM, COM GRELHA REDONDA, BRANCA | UN | 20.79 | SINAPI PE Insumos Dezembro 2938
11880 | CAIXA SIFONADA PVC, 250 X 230 X 75 MM, COM TAMPA CEGA QUADRADA, BRANCA | UN | 87.44 | SINAPI PE Insumos Dezembro 2939
11714 | CAIXA SIFONADA, PVC, 150 X *185* X 75 MM, COM GRELHA QUADRADA, BRANCA | UN | 59.57 | SINAPI PE Insumos Dezembro 2940
11712 | CAIXA SIFONADA, PVC, 150 X 150 X 50 MM, COM GRELHA QUADRADA, BRANCA (NBR 5688) | UN | 38.9 | SINAPI PE Insumos Dezembro 2941
11717 | CAIXA SIFONADA, PVC, 150 X 150 X 50 MM, COM GRELHA REDONDA, BRANCA | UN | 46.89 | SINAPI PE Insumos Dezembro 2942
1106 | CAL HIDRATADA CH-I PARA ARGAMASSAS | KG | 1.4 | SINAPI PE Insumos Dezembro 2943
11161 | CAL HIDRATADA PARA PINTURA | KG | 2.34 | SINAPI PE Insumos Dezembro 2944
1107 | CAL VIRGEM COMUM PARA ARGAMASSAS (NBR 6453) | KG | 1.19 | SINAPI PE Insumos Dezembro 2945
44479 | CALCARIO DOLOMITICO A (POSTO PEDREIRA/FORNECEDOR, SEM FRETE) | KG | 0.16 | SINAPI PE Insumos Dezembro 2946
4759 | CALCETEIRO / RASTELEIRO (HORISTA) | H | 19.98 | SINAPI PE Insumos Dezembro 2947
41068 | CALCETEIRO / RASTELEIRO (MENSALISTA) | MES | 3495.42 | SINAPI PE Insumos Dezembro 2948
12618 | CALHA / PERFIL PLUVIAL DE PVC, DIAMETRO ENTRE *119 E 170* MM, COMPRIMENTO DE 3 M, PARA DRENAGEM PLUVIAL PREDIAL | UN | 117.08 | SINAPI PE Insumos Dezembro 2949
1108 | CALHA MOLDURA AMERICANA DE CHAPA DE ACO GALVANIZADA NUM 26, CORTE 33 CM | M | 26.16 | SINAPI PE Insumos Dezembro 2950
1117 | CALHA PARA AGUA FURTADA DE CHAPA DE ACO GALVANIZADA NUM 26, CORTE 40 CM | M | 26.37 | SINAPI PE Insumos Dezembro 2951
1118 | CALHA PARA AGUA FURTADA DE CHAPA DE ACO GALVANIZADA NUM 26, CORTE 50 CM | M | 31.17 | SINAPI PE Insumos Dezembro 2952
1110 | CALHA PLATIBANDA DE CHAPA DE ACO GALVANIZADA NUM 26, CORTE 45 CM | M | 31.17 | SINAPI PE Insumos Dezembro 2953
40784 | CALHA QUADRADA DE CHAPA DE ACO GALVANIZADA NUM 24, CORTE 100 CM | M | 85.97 | SINAPI PE Insumos Dezembro 2954
40782 | CALHA QUADRADA DE CHAPA DE ACO GALVANIZADA NUM 24, CORTE 33 CM | M | 33.74 | SINAPI PE Insumos Dezembro 2955
40783 | CALHA QUADRADA DE CHAPA DE ACO GALVANIZADA NUM 24, CORTE 50 CM | M | 43.95 | SINAPI PE Insumos Dezembro 2956
1109 | CALHA QUADRADA DE CHAPA DE ACO GALVANIZADA NUM 26, CORTE 33 CM | M | 26.16 | SINAPI PE Insumos Dezembro 2957
1119 | CALHA QUADRADA DE CHAPA DE ACO GALVANIZADA NUM 28, CORTE 25 CM | M | 16.87 | SINAPI PE Insumos Dezembro 2958
13115 | CALHA/CANALETA DE CONCRETO SIMPLES, TIPO MEIA CANA, DIAMETRO DE 20 CM, PARA AGUA PLUVIAL | M | 25.13 | SINAPI PE Insumos Dezembro 2959
10541 | CALHA/CANALETA DE CONCRETO SIMPLES, TIPO MEIA CANA, DIAMETRO DE 30 CM, PARA AGUA PLUVIAL | M | 30.71 | SINAPI PE Insumos Dezembro 2960
10542 | CALHA/CANALETA DE CONCRETO SIMPLES, TIPO MEIA CANA, DIAMETRO DE 40 CM, PARA AGUA PLUVIAL | M | 40.16 | SINAPI PE Insumos Dezembro 2961
10543 | CALHA/CANALETA DE CONCRETO SIMPLES, TIPO MEIA CANA, DIAMETRO DE 50 CM, PARA AGUA PLUVIAL | M | 65.16 | SINAPI PE Insumos Dezembro 2962
10544 | CALHA/CANALETA DE CONCRETO SIMPLES, TIPO MEIA CANA, DIAMETRO DE 60 CM, PARA AGUA PLUVIAL | M | 84.28 | SINAPI PE Insumos Dezembro 2963
10545 | CALHA/CANALETA DE CONCRETO SIMPLES, TIPO MEIA CANA, DIAMETRO DE 80 CM, PARA AGUA PLUVIAL | M | 157.51 | SINAPI PE Insumos Dezembro 2964
38365 | CAMADA SEPARADORA DE FILME DE POLIETILENO 20 A 25 MICRA | M2 | 2.34 | SINAPI PE Insumos Dezembro 2965
44056 | CAMINHAO TOCO, PESO BRUTO TOTAL 10700 KG, CARGA UTIL MAXIMA 7400 KG, DISTANCIA ENTRE EIXOS 4,00 M, POTENCIA 175 CV (INCLUI CABINE E CHASSI, NAO INCLUI CARROCERIA) | UN | 477837.81 | SINAPI PE Insumos Dezembro 2966
44057 | CAMINHAO TOCO, PESO BRUTO TOTAL 13200 KG, CARGA UTIL MAXIMA 9200 KG, DISTANCIA ENTRE EIXOS 3,31 M, POTENCIA 175 CV (INCLUI CABINE E CHASSI, NAO INCLUI CARROCERIA) | UN | 510000 | SINAPI PE Insumos Dezembro 2967
37754 | CAMINHAO TOCO, PESO BRUTO TOTAL 14300 KG, CARGA UTIL MAXIMA 9480 KG, DISTANCIA ENTRE EIXOS 4,80 M, POTENCIA 185 CV (INCLUI CABINE E CHASSI, NAO INCLUI CARROCERIA) | UN | 527275.68 | SINAPI PE Insumos Dezembro 2968
37757 | CAMINHAO TOCO, PESO BRUTO TOTAL 16000 KG, CARGA UTIL MAXIMA 10600 KG, DISTANCIA ENTRE EIXOS 4,80 M, POTENCIA 277 CV (INCLUI CABINE E CHASSI, NAO INCLUI CARROCERIA) | UN | 588108.13 | SINAPI PE Insumos Dezembro 2969
44058 | CAMINHAO TOCO, PESO BRUTO TOTAL 16000 KG, CARGA UTIL MAXIMA 10830 KG, DISTANCIA ENTRE EIXOS 3,56 M, POTENCIA 226 CV (INCLUI CABINE E CHASSI, NAO INCLUI CARROCERIA) | UN | 555945.95 | SINAPI PE Insumos Dezembro 2970
37752 | CAMINHAO TOCO, PESO BRUTO TOTAL 16000 KG, CARGA UTIL MAXIMA 11030 KG, DISTANCIA ENTRE EIXOS 5,41 M, POTENCIA 185 CV (INCLUI CABINE E CHASSI, NAO INCLUI CARROCERIA) | UN | 578918.9 | SINAPI PE Insumos Dezembro 2971
44059 | CAMINHAO TOCO, PESO BRUTO TOTAL 8500 KG, CARGA UTIL MAXIMA 5600 KG, DISTANCIA ENTRE EIXOS 3,40 M, POTENCIA 167 CV (INCLUI CABINE E CHASSI, NAO INCLUI CARROCERIA) | UN | 457621.62 | SINAPI PE Insumos Dezembro 2972
37750 | CAMINHAO TOCO, PESO BRUTO TOTAL 9600 KG, CARGA UTIL MAXIMA 6190 KG, DISTANCIA ENTRE EIXOS 3,70 M, POTENCIA 156 CV (INCLUI CABINE E CHASSI, NAO INCLUI CARROCERIA) | UN | 458540.54 | SINAPI PE Insumos Dezembro 2973
37758 | CAMINHAO TRUCADO, PESO BRUTO TOTAL 23000 KG, CARGA UTIL MAXIMA 15285 KG, DISTANCIA ENTRE EIXOS 4,80 M, POTENCIA 326 CV (INCLUI CABINE E CHASSI, NAO INCLUI CARROCERIA) | UN | 729621.6 | SINAPI PE Insumos Dezembro 2974
44060 | CAMINHAO TRUCADO, PESO BRUTO TOTAL 23000 KG, CARGA UTIL MAXIMA 15460 KG, DISTANCIA ENTRE EIXOS 4,80 M, POTENCIA 286 CV (INCLUI CABINE E CHASSI, NAO INCLUI CARROCERIA) | UN | 705729.73 | SINAPI PE Insumos Dezembro 2975
37749 | CAMINHAO TRUCADO, PESO BRUTO TOTAL 23000 KG, CARGA UTIL MAXIMA 16360 KG, CABINE ESTENDIDA, DISTANCIA ENTRE EIXOS 3,56 M, POTENCIA 277 CV (INCLUI CABINE E CHASSI, NAO INCLUI CARROCERIA) | UN | 753513.52 | SINAPI PE Insumos Dezembro 2976
44061 | CAMINHAO TRUCADO, PESO BRUTO TOTAL 23000 KG, CARGA UTIL MAXIMA 16540 KG, DISTANCIA ENTRE EIXOS 4,80 M, POTENCIA 256 CV (INCLUI CABINE E CHASSI, NAO INCLUI CARROCERIA) | UN | 691945.96 | SINAPI PE Insumos Dezembro 2977
1159 | CAMINHONETE COM MOTOR A DIESEL, POTENCIA *160* CV, CABINE DUPLA, 4X4 | UN | 270218.33 | SINAPI PE Insumos Dezembro 2978
12114 | CAMPAINHA ALTA POTENCIA 110V / 220V, DIAMETRO 150 MM | UN | 136.84 | SINAPI PE Insumos Dezembro 2979
38106 | CAMPAINHA CIGARRA 127 V / 220 V (APENAS MODULO) | UN | 18.59 | SINAPI PE Insumos Dezembro 2980
38085 | CAMPAINHA CIGARRA 127 V / 220 V, CONJUNTO MONTADO PARA EMBUTIR 4" X 2" (PLACA + SUPORTE + MODULO) | UN | 21.96 | SINAPI PE Insumos Dezembro 2981
38599 | CANALETA DE CONCRETO ESTRUTURAL 14 X 19 X 29 CM, FBK 14 MPA (NBR 6136) | UN | 5.48 | SINAPI PE Insumos Dezembro 2982
38596 | CANALETA DE CONCRETO ESTRUTURAL 14 X 19 X 29 CM, FBK 4,5 MPA (NBR 6136) | UN | 4.55 | SINAPI PE Insumos Dezembro 2983
38600 | CANALETA DE CONCRETO ESTRUTURAL 14 X 19 X 39 CM, FBK 14 MPA (NBR 6136) | UN | 5.81 | SINAPI PE Insumos Dezembro 2984
38597 | CANALETA DE CONCRETO ESTRUTURAL 14 X 19 X 39 CM, FBK 4,5 MPA (NBR 6136) | UN | 4.58 | SINAPI PE Insumos Dezembro 2985
659 | CANALETA DE CONCRETO 14 X 19 X 19 CM (CLASSE C - NBR 6136) | UN | 2.63 | SINAPI PE Insumos Dezembro 2986
660 | CANALETA DE CONCRETO 19 X 19 X 19 CM (CLASSE C - NBR 6136) | UN | 3.16 | SINAPI PE Insumos Dezembro 2987
658 | CANALETA DE CONCRETO 9 X 19 X 19 CM (CLASSE C - NBR 6136) | UN | 1.78 | SINAPI PE Insumos Dezembro 2988
38548 | CANALETA ESTRUTURAL CERAMICA DE 14 X 19 X 19 CM (L X A X C) E 6,0 MPA | UN | 1.46 | SINAPI PE Insumos Dezembro 2989
34649 | CANALETA ESTRUTURAL CERAMICA DE 14 X 19 X 29 CM (L X A X C) E 6,0 MPA | UN | 1.98 | SINAPI PE Insumos Dezembro 2990
34655 | CANALETA ESTRUTURAL CERAMICA DE 14 X 19 X 39 CM (L X A X C) E 6,0 MPA | UN | 2.62 | SINAPI PE Insumos Dezembro 2991
40607 | CANOPLA ACABAMENTO CROMADO PARA INSTALACAO DE SPRINKLER, SOB FORRO, 15 MM | UN | 4.59 | SINAPI PE Insumos Dezembro 2992
567 | CANTONEIRA (ABAS IGUAIS) EM ACO CARBONO, 25,4 MM X 3,17 MM (L X E), 1,27KG/M | M | 10.32 | SINAPI PE Insumos Dezembro 2993
574 | CANTONEIRA (ABAS IGUAIS) EM ACO CARBONO, 38,1 MM X 3,17 MM (L X E), 3,48 KG/M | M | 27.14 | SINAPI PE Insumos Dezembro 2994
568 | CANTONEIRA (ABAS IGUAIS) EM ACO CARBONO, 50,8 MM X 9,53 MM (L X E), 6,99 KG/M | M | 57.18 | SINAPI PE Insumos Dezembro 2995
4777 | CANTONEIRA ACO ABAS IGUAIS (QUALQUER BITOLA), ESPESSURA ENTRE 1/8" E 1/4" | KG | 8.02 | SINAPI PE Insumos Dezembro 2996
592 | CANTONEIRA EM ALUMINIO, ABAS IGUAIS, LARGURA DE 25,40 MM (1"), ESPESSURA DE 3,17 MM (1/8") E PESO LINEAR DE APROXIMADAMENTE 0,408 KG/M | KG | 36.19 | SINAPI PE Insumos Dezembro 2997
586 | CANTONEIRA EM ALUMINIO, ABAS IGUAIS, LARGURA DE 25,40 MM (1"), ESPESSURA DE 4,76 MM (3/16") E PESO LINEAR DE APROXIMADAMENTEO 0,593 KG/M | M | 21.27 | SINAPI PE Insumos Dezembro 2998
588 | CANTONEIRA EM ALUMINIO, ABAS IGUAIS, LARGURA DE 31,75 MM (1 1/4"), ESPESSURA DE 4,76 MM (3/16") E PESO LINEAR DE APROXIMADAMENTE 0,755 KG/M | M | 33.65 | SINAPI PE Insumos Dezembro 2999
591 | CANTONEIRA EM ALUMINIO, ABAS IGUAIS, LARGURA DE 38,10 MM (1 1/2"), ESPESSURA DE 4,76 MM (3/16") E PESO LINEAR DE APROXIMADAMENTE 0,915 KG/M | KG | 33.77 | SINAPI PE Insumos Dezembro 3000
584 | CANTONEIRA EM ALUMINIO, ABAS IGUAIS, LARGURA DE 50,80 MM (2"), ESPESSURA DE 3,17 MM (1/8") E PESO LINEAR DE APROXIMADAMENTE 0,842 KG/M | M | 35.94 | SINAPI PE Insumos Dezembro 3001
589 | CANTONEIRA EM ALUMINIO, ABAS IGUAIS, LARGURA DE 50,80 MM (2"), ESPESSURA DE 6,35 MM (1/4") E PESO LINEAR DE APROXIMADAMENTE 1,630 KG/M | M | 56.89 | SINAPI PE Insumos Dezembro 3002
1165 | CAP OU TAMPAO DE FERRO GALVANIZADO, COM ROSCA BSP, DE 1 1/2" | UN | 21.42 | SINAPI PE Insumos Dezembro 3003
1164 | CAP OU TAMPAO DE FERRO GALVANIZADO, COM ROSCA BSP, DE 1 1/4" | UN | 17.35 | SINAPI PE Insumos Dezembro 3004
1162 | CAP OU TAMPAO DE FERRO GALVANIZADO, COM ROSCA BSP, DE 1/2" | UN | 6.03 | SINAPI PE Insumos Dezembro 3005
12395 | CAP OU TAMPAO DE FERRO GALVANIZADO, COM ROSCA BSP, DE 1/4" | UN | 5.86 | SINAPI PE Insumos Dezembro 3006
1170 | CAP OU TAMPAO DE FERRO GALVANIZADO, COM ROSCA BSP, DE 1" | UN | 11.37 | SINAPI PE Insumos Dezembro 3007
1169 | CAP OU TAMPAO DE FERRO GALVANIZADO, COM ROSCA BSP, DE 2 1/2" | UN | 55.8 | SINAPI PE Insumos Dezembro 3008
1166 | CAP OU TAMPAO DE FERRO GALVANIZADO, COM ROSCA BSP, DE 2" | UN | 30.94 | SINAPI PE Insumos Dezembro 3009
1163 | CAP OU TAMPAO DE FERRO GALVANIZADO, COM ROSCA BSP, DE 3/4" | UN | 7.8 | SINAPI PE Insumos Dezembro 3010
12396 | CAP OU TAMPAO DE FERRO GALVANIZADO, COM ROSCA BSP, DE 3/8" | UN | 5.86 | SINAPI PE Insumos Dezembro 3011
1168 | CAP OU TAMPAO DE FERRO GALVANIZADO, COM ROSCA BSP, DE 3" | UN | 79.55 | SINAPI PE Insumos Dezembro 3012
1167 | CAP OU TAMPAO DE FERRO GALVANIZADO, COM ROSCA BSP, DE 4" | UN | 133.06 | SINAPI PE Insumos Dezembro 3013
36331 | CAP PPR DN 20 MM, PARA AGUA QUENTE PREDIAL | UN | 2.21 | SINAPI PE Insumos Dezembro 3014
36346 | CAP PPR DN 25 MM, PARA AGUA QUENTE PREDIAL | UN | 3.32 | SINAPI PE Insumos Dezembro 3015
1197 | CAP PVC, ROSCAVEL, 1/2", PARA AGUA FRIA PREDIAL | UN | 1.78 | SINAPI PE Insumos Dezembro 3016
1202 | CAP PVC, ROSCAVEL, 1", PARA AGUA FRIA PREDIAL | UN | 5.04 | SINAPI PE Insumos Dezembro 3017
1198 | CAP PVC, ROSCAVEL, 3/4", PARA AGUA FRIA PREDIAL | UN | 2.33 | SINAPI PE Insumos Dezembro 3018
20088 | CAP PVC, SERIE R, DN 100 MM, PARA ESGOTO PREDIAL | UN | 9.01 | SINAPI PE Insumos Dezembro 3019
20089 | CAP PVC, SERIE R, DN 150 MM, PARA ESGOTO PREDIAL | UN | 44.16 | SINAPI PE Insumos Dezembro 3020
20087 | CAP PVC, SERIE R, DN 75 MM, PARA ESGOTO PREDIAL | UN | 7.45 | SINAPI PE Insumos Dezembro 3021
1200 | CAP PVC, SOLDAVEL, DN 100 MM, SERIE NORMAL, PARA ESGOTO PREDIAL | UN | 6.77 | SINAPI PE Insumos Dezembro 3022
12909 | CAP PVC, SOLDAVEL, DN 50 MM, SERIE NORMAL, PARA ESGOTO PREDIAL | UN | 3.14 | SINAPI PE Insumos Dezembro 3023
12910 | CAP PVC, SOLDAVEL, DN 75 MM, SERIE NORMAL, PARA ESGOTO PREDIAL | UN | 5.64 | SINAPI PE Insumos Dezembro 3024
1191 | CAP PVC, SOLDAVEL, 20 MM, PARA AGUA FRIA PREDIAL | UN | 1.27 | SINAPI PE Insumos Dezembro 3025
1185 | CAP PVC, SOLDAVEL, 25 MM, PARA AGUA FRIA PREDIAL | UN | 1.27 | SINAPI PE Insumos Dezembro 3026
1189 | CAP PVC, SOLDAVEL, 32 MM, PARA AGUA FRIA PREDIAL | UN | 2.07 | SINAPI PE Insumos Dezembro 3027
1193 | CAP PVC, SOLDAVEL, 40 MM, PARA AGUA FRIA PREDIAL | UN | 3.98 | SINAPI PE Insumos Dezembro 3028
1194 | CAP PVC, SOLDAVEL, 50 MM, PARA AGUA FRIA PREDIAL | UN | 7.19 | SINAPI PE Insumos Dezembro 3029
1195 | CAP PVC, SOLDAVEL, 60 MM, PARA AGUA FRIA PREDIAL | UN | 12.1 | SINAPI PE Insumos Dezembro 3030
1204 | CAP PVC, SOLDAVEL, 75 MM, PARA AGUA FRIA PREDIAL | UN | 21.17 | SINAPI PE Insumos Dezembro 3031
1207 | CAP, PVC PBA, JE, DN 100 / DE 110 MM, PARA REDE DE AGUA (NBR 10351) | UN | 26.36 | SINAPI PE Insumos Dezembro 3032
1206 | CAP, PVC PBA, JE, DN 50 / DE 60 MM, PARA REDE DE AGUA (NBR 10351) | UN | 6.61 | SINAPI PE Insumos Dezembro 3033
1183 | CAP, PVC PBA, JE, DN 75 / DE 85 MM, PARA REDE DE AGUA (NBR 10351) | UN | 17.21 | SINAPI PE Insumos Dezembro 3034
42685 | CAP, PVC, JE, OCRE, DN 150 MM (CONEXAO PARA TUBO COLETOR DE ESGOTO) | UN | 45.76 | SINAPI PE Insumos Dezembro 3035
42686 | CAP, PVC, JE, OCRE, DN 200 MM (CONEXAO PARA TUBO COLETOR DE ESGOTO) | UN | 50.4 | SINAPI PE Insumos Dezembro 3036
12894 | CAPA PARA CHUVA EM PVC COM FORRO DE POLIESTER, COM CAPUZ (AMARELA OU AZUL) | UN | 21.06 | SINAPI PE Insumos Dezembro 3037
12895 | CAPACETE DE SEGURANCA ABA FRONTAL COM SUSPENSAO DE POLIETILENO, SEM JUGULAR (CLASSE B) | UN | 16.2 | SINAPI PE Insumos Dezembro 3038
1631 | CAPACITOR TRIFASICO, POTENCIA 2,5 KVAR, TENSAO 220 V, FORNECIDO COM CAPA PROTETORA, RESISTOR INTERNO A UNIDADE CAPACITIVA | UN | 188.98 | SINAPI PE Insumos Dezembro 3039
1633 | CAPACITOR TRIFASICO, POTENCIA 5 KVAR, TENSAO 220 V, FORNECIDO COM CAPA PROTETORA, RESISTOR INTERNO A UNIDADE CAPACITIVA | UN | 321.08 | SINAPI PE Insumos Dezembro 3040
10818 | CAPIM BRAQUIARIA DECUMBENS/ BRAQUIARINHA, VC *70*% MINIMO | KG | 73.92 | SINAPI PE Insumos Dezembro 3041
41410 | CAPTOR FRANKLIN (4 PONTAS), EM LATAO CROMADO, H = 300 MM, DUAS DESCIDAS | UN | 81.85 | SINAPI PE Insumos Dezembro 3042
41411 | CAPTOR FRANKLIN (4 PONTAS), EM LATAO CROMADO, H = 300 MM, UMA DESCIDA | UN | 74.21 | SINAPI PE Insumos Dezembro 3043
41412 | CAPTOR FRANKLIN (4 PONTAS), EM LATAO CROMADO, H = 350 MM, DUAS DESCIDAS | UN | 143.53 | SINAPI PE Insumos Dezembro 3044
41413 | CAPTOR FRANKLIN (4 PONTAS), EM LATAO CROMADO, H=350 MM, UMA DESCIDA | UN | 129.15 | SINAPI PE Insumos Dezembro 3045
39359 | CARENAGEM /TAMPA, EM PLASTICO, COR BRANCA, UTILIZADO EM KIT CHASSI METALICO PARA INSTAL. HIDRAULICA DE CUBA SIMPLES SEM MAQUINA DE LAVAR ROUPA, *355* X *670* MM (L X H) (COM FUROS E DEMAIS ENCAIXES) | UN | 34.32 | SINAPI PE Insumos Dezembro 3046
39360 | CARENAGEM /TAMPA, EM PLASTICO, COR BRANCA, UTILIZADO EM KIT CHASSI METALICO PARA INSTAL. HIDRAULICA DE TANQUE COM MAQUINA DE LAVAR ROUPA, *360* X *470* MM (L X H) (COM FUROS E DEMAIS ENCAIXES) | UN | 34.32 | SINAPI PE Insumos Dezembro 3047
10710 | CARPETE DE NYLON EM MANTA PARA TRAFEGO COMERCIAL PESADO, E = 6 A 7 MM (INSTALADO) | M2 | 165.02 | SINAPI PE Insumos Dezembro 3048
10709 | CARPETE DE NYLON EM MANTA PARA TRAFEGO COMERCIAL PESADO, E = 9 A 10 MM (INSTALADO) | M2 | 202.73 | SINAPI PE Insumos Dezembro 3049
39636 | CARPETE DE NYLON EM PLACAS 50 X 50 CM PARA TRAFEGO COMERCIAL PESADO, E = 6,5 MM (INSTALADO) | M2 | 207.02 | SINAPI PE Insumos Dezembro 3050
10708 | CARPETE DE POLIESTER EM MANTA PARA TRAFEGO COMERCIAL PESADO, E = 4 A 5 MM (INSTALADO) | M2 | 63.88 | SINAPI PE Insumos Dezembro 3051
39635 | CARPETE DE POLIPROPILENO EM MANTA PARA TRAFEGO COMERCIAL MEDIO, E = 5 A 6 MM (INSTALADO) | M2 | 108.76 | SINAPI PE Insumos Dezembro 3052
6117 | CARPINTEIRO AUXILIAR (HORISTA) | H | 15.96 | SINAPI PE Insumos Dezembro 3053
40913 | CARPINTEIRO AUXILIAR (MENSALISTA) | MES | 2790.38 | SINAPI PE Insumos Dezembro 3054
1214 | CARPINTEIRO DE ESQUADRIAS (HORISTA) | H | 19.02 | SINAPI PE Insumos Dezembro 3055
40915 | CARPINTEIRO DE ESQUADRIAS (MENSALISTA) | MES | 3328.07 | SINAPI PE Insumos Dezembro 3056
1213 | CARPINTEIRO DE FORMAS OU OFICIAL (HORISTA) | H | 19.98 | SINAPI PE Insumos Dezembro 3057
40914 | CARPINTEIRO DE FORMAS OU OFICIAL (MENSALISTA) | MES | 3493.16 | SINAPI PE Insumos Dezembro 3058
5091 | CARRANCA PARA JANELA VENEZIANA DE ABRIR, EM LATAO CROMADO, SIMPLES, PARA APARAFUSAR NA PAREDE | UN | 21.19 | SINAPI PE Insumos Dezembro 3059
14615 | CARRINHO COM 2 PNEUS PARA TRANSPORTAR TUBO CONCRETO, ALTURA ATE 1,0 M E DIAMETRO ATE 1000MM, COM ESTRUTURA EM PERFIL OU TUBO METALICO | UN | 4746.07 | SINAPI PE Insumos Dezembro 3060
2711 | CARRINHO DE MAO DE ACO CAPACIDADE 50 A 60 L, PNEU COM CAMARA | UN | 189 | SINAPI PE Insumos Dezembro 3061
37727 | CARROCERIA FIXA ABERTA DE MADEIRA PARA TRANSPORTE GERAL DE CARGA SECA DIMENSOES APROXIMADAS 2,25 X 4,10 X 0,50 M (INCLUI MONTAGEM, NAO INCLUI CAMINHAO) | UN | 17335 | SINAPI PE Insumos Dezembro 3062
37728 | CARROCERIA FIXA ABERTA DE MADEIRA PARA TRANSPORTE GERAL DE CARGA SECA DIMENSOES APROXIMADAS 2,5 X 5,5 X 0,50 M (INCLUI MONTAGEM, NAO INCLUI CAMINHAO) | UN | 23517.41 | SINAPI PE Insumos Dezembro 3063
37729 | CARROCERIA FIXA ABERTA DE MADEIRA PARA TRANSPORTE GERAL DE CARGA SECA DIMENSOES APROXIMADAS 2,5 X 6,00 X 0,50 M (INCLUI MONTAGEM, NAO INCLUI CAMINHAO) | UN | 25456.99 | SINAPI PE Insumos Dezembro 3064
37730 | CARROCERIA FIXA ABERTA DE MADEIRA PARA TRANSPORTE GERAL DE CARGA SECA DIMENSOES APROXIMADAS 2,5 X 6,5 X 0,50 M (INCLUI MONTAGEM, NAO INCLUI CAMINHAO) | UN | 27396.57 | SINAPI PE Insumos Dezembro 3065
37731 | CARROCERIA FIXA ABERTA DE MADEIRA PARA TRANSPORTE GERAL DE CARGA SECA DIMENSOES APROXIMADAS 2,5 X 7,00 X 0,50 M (INCLUI MONTAGEM, NAO INCLUI CAMINHAO) | UN | 29336.15 | SINAPI PE Insumos Dezembro 3066
37732 | CARROCERIA FIXA ABERTA DE MADEIRA PARA TRANSPORTE GERAL DE CARGA SECA DIMENSOES APROXIMADAS 2,5 X 7,5 X 0,50 M (INCLUI MONTAGEM, NAO INCLUI CAMINHAO) | UN | 33457.76 | SINAPI PE Insumos Dezembro 3067
36496 | CAVALETE PARA TALHA COM ESTRUTURA EM TUBO METALICO ALTURA MINIMA 3,2 M EQUIPADO COM RODAS DE BORRACHA PARA MOVIMENTACAO DE TUBOS DE CONCRETO NA CENTRAL DE PREMOLDADOS COM CAPACIDADE DE CARGA DE 3 TONELADAS | UN | 12050.18 | SINAPI PE Insumos Dezembro 3068
10630 | CAVALO MECANICO TRACAO 4X2, PESO BRUTO TOTAL COMBINADO 49000 KG, CAPACIDADE MAXIMA DE TRACAO *66000* KG, POTENCIA *360* CV (INCLUI CABINE E CHASSI, NAO INCLUI SEMIRREBOQUE) | UN | 865097.33 | SINAPI PE Insumos Dezembro 3069
37762 | CAVALO MECANICO TRACAO 4X2, PESO BRUTO TOTAL 16000 KG, CAPACIDADE MAXIMA DE TRACAO *36000* KG, DISTANCIA ENTRE EIXOS *3,56* M, POTENCIA *286* CV (INCLUI CABINE E CHASSI, NAO INCLUI SEMIRREBOQUE) | UN | 741941.27 | SINAPI PE Insumos Dezembro 3070
37763 | CAVALO MECANICO TRACAO 4X2, PESO BRUTO TOTAL 16000 KG, CAPACIDADE MAXIMA DE TRACAO *45000* KG, DISTANCIA ENTRE EIXOS *3,56* M, POTENCIA *330* CV (INCLUI CABINE E CHASSI, NAO INCLUI SEMIRREBOQUE) | UN | 750952.58 | SINAPI PE Insumos Dezembro 3071
41992 | CAVALO MECANICO TRACAO 4X2, PESO BRUTO TOTAL 16000 KG, CAPACIDADE MAXIMA DE TRACAO *80000* KG, POTENCIA *380* CV (INCLUI CABINE E CHASSI, NAO INCLUI SEMIRREBOQUE) | UN | 853683 | SINAPI PE Insumos Dezembro 3072
13215 | CAVALO MECANICO TRACAO 6X2, PESO BRUTO TOTAL COMBINADO 56000 KG, CAPACIDADE MAXIMA DE TRACAO *66000* KG, POTENCIA *360* CV (INCLUI CABINE E CHASSI, NAO INCLUI SEMIRREBOQUE) | UN | 1046827.92 | SINAPI PE Insumos Dezembro 3073
4235 | CAVOUQUEIRO OU OPERADOR DE PERFURATRIZ / ROMPEDOR (HORISTA) | H | 16.62 | SINAPI PE Insumos Dezembro 3074
40976 | CAVOUQUEIRO OU OPERADOR DE PERFURATRIZ / ROMPEDOR (MENSALISTA) | MES | 2909.51 | SINAPI PE Insumos Dezembro 3075
43091 | CENTRO DE MEDICAO AGRUPADA, EM POLICARBONATO / PVC, COM 12 MEDIDORES E PROTECAO GERAL (INCLUI BARRAMENTO, DISJUNTORES E ACESSORIOS DE FIXACAO) (PADRAO CONCESSIONARIA LOCAL) | UN | 10819.74 | SINAPI PE Insumos Dezembro 3076
43092 | CENTRO DE MEDICAO AGRUPADA, EM POLICARBONATO / PVC, COM 16 MEDIDORES E PROTECAO GERAL (INCLUI BARRAMENTO, DISJUNTORES E ACESSORIOS DE FIXACAO) (PADRAO CONCESSIONARIA LOCAL) | UN | 14426.32 | SINAPI PE Insumos Dezembro 3077
43089 | CENTRO DE MEDICAO AGRUPADA, EM POLICARBONATO / PVC, COM 4 MEDIDORES E PROTECAO GERAL (INCLUI BARRAMENTO, DISJUNTORES E ACESSORIOS DE FIXACAO) (PADRAO CONCESSIONARIA LOCAL) | UN | 2514.2 | SINAPI PE Insumos Dezembro 3078
43090 | CENTRO DE MEDICAO AGRUPADA, EM POLICARBONATO / PVC, COM 8 MEDIDORES E PROTECAO GERAL (INCLUI BARRAMENTO, DISJUNTORES E ACESSORIOS DE FIXACAO) (PADRAO CONCESSIONARIA LOCAL) | UN | 5548.58 | SINAPI PE Insumos Dezembro 3079
41967 | CERA LIQUIDA INCOLOR MULTIPISO | L | 32.75 | SINAPI PE Insumos Dezembro 3080
12760 | CHAPA ACO INOX AISI 304 NUMERO 4 (E = 6 MM), ACABAMENTO NUMERO 1 (LAMINADO A QUENTE, FOSCO) | M2 | 1319.71 | SINAPI PE Insumos Dezembro 3081
12759 | CHAPA ACO INOX AISI 304 NUMERO 9 (E = 4 MM), ACABAMENTO NUMERO 1 (LAMINADO A QUENTE, FOSCO) | M2 | 879.79 | SINAPI PE Insumos Dezembro 3082
43105 | CHAPA DE ACO CARBONO GALVANIZADA, PERFURADA (GRADE FUROS) E = 1,5 MM, DIAMETRO DO FURO = 9,52 MM (FUROS ALTERNADOS HORIZ.) | KG | 34.03 | SINAPI PE Insumos Dezembro 3083
40424 | CHAPA DE ACO CARBONO LAMINADO A QUENTE, QUALIDADE ESTRUTURAL, BITOLA 3/16", E =4,75 MM (37,29 KG/M2) | KG | 8.64 | SINAPI PE Insumos Dezembro 3084
1325 | CHAPA DE ACO FINA A FRIO BITOLA MSG 20, E = 0,90 MM (7,20 KG/M2) | KG | 9.47 | SINAPI PE Insumos Dezembro 3085
1327 | CHAPA DE ACO FINA A FRIO BITOLA MSG 24, E = 0,60 MM (4,80 KG/M2) | KG | 10.08 | SINAPI PE Insumos Dezembro 3086
1328 | CHAPA DE ACO FINA A FRIO BITOLA MSG 26, E = 0,45 MM (3,60 KG/M2) | KG | 9.49 | SINAPI PE Insumos Dezembro 3087
1321 | CHAPA DE ACO FINA A QUENTE BITOLA MSG 13, E = 2,25 MM (18,00 KG/M2) | KG | 8.79 | SINAPI PE Insumos Dezembro 3088
1318 | CHAPA DE ACO FINA A QUENTE BITOLA MSG 14, E = 2,00 MM (16,0 KG/M2) | KG | 8.8 | SINAPI PE Insumos Dezembro 3089
1322 | CHAPA DE ACO FINA A QUENTE BITOLA MSG 16, E = 1,50 MM (12,00 KG/M2) | KG | 9.29 | SINAPI PE Insumos Dezembro 3090
1323 | CHAPA DE ACO FINA A QUENTE BITOLA MSG 18, E = 1,20 MM (9,60 KG/M2) | KG | 9.29 | SINAPI PE Insumos Dezembro 3091
1319 | CHAPA DE ACO FINA A QUENTE BITOLA MSG 3/16 ", E = 4,75 MM (38,00 KG/M2) | KG | 7.83 | SINAPI PE Insumos Dezembro 3092
11026 | CHAPA DE ACO GALVANIZADA BITOLA GSG 14, E = 1,95 MM (15,60 KG/M2) | KG | 10.77 | SINAPI PE Insumos Dezembro 3093
11027 | CHAPA DE ACO GALVANIZADA BITOLA GSG 16, E = 1,55 MM (12,40 KG/M2) | KG | 11.21 | SINAPI PE Insumos Dezembro 3094
11046 | CHAPA DE ACO GALVANIZADA BITOLA GSG 18, E = 1,25 MM (10,00 KG/M2) | KG | 10.74 | SINAPI PE Insumos Dezembro 3095
11047 | CHAPA DE ACO GALVANIZADA BITOLA GSG 19, E = 1,11 MM (8,88 KG/M2) | KG | 11.7 | SINAPI PE Insumos Dezembro 3096
43668 | CHAPA DE ACO GALVANIZADA BITOLA GSG 20, E = 0,95 MM (7,60 KG/M2) | KG | 10.33 | SINAPI PE Insumos Dezembro 3097
11049 | CHAPA DE ACO GALVANIZADA BITOLA GSG 22, E = 0,80 MM (6,40 KG/M2) | KG | 11.19 | SINAPI PE Insumos Dezembro 3098
43106 | CHAPA DE ACO GALVANIZADA BITOLA GSG 24, E = 0,64 (5,12 KG/M2) | KG | 11.26 | SINAPI PE Insumos Dezembro 3099
11051 | CHAPA DE ACO GALVANIZADA BITOLA GSG 26, E = 0,50 MM (4,00 KG/M2) | KG | 11.74 | SINAPI PE Insumos Dezembro 3100
11061 | CHAPA DE ACO GALVANIZADA BITOLA GSG 30, E = 0,35 MM (2,80 KG/M2) | KG | 14.09 | SINAPI PE Insumos Dezembro 3101
1333 | CHAPA DE ACO GROSSA, ASTM A36, E = 1/2" (12,70 MM) 99,59 KG/M2 | KG | 8.53 | SINAPI PE Insumos Dezembro 3102
1330 | CHAPA DE ACO GROSSA, ASTM A36, E = 1/4" (6,35 MM) 49,79 KG/M2 | KG | 8.45 | SINAPI PE Insumos Dezembro 3103
43667 | CHAPA DE ACO GROSSA, ASTM A36, E = 1" (25,40 MM) 199,18 KG/M2 | KG | 10.24 | SINAPI PE Insumos Dezembro 3104
10957 | CHAPA DE ACO GROSSA, ASTM A36, E = 3/4" (19,05 MM) 149,39 KG/M2 | KG | 9.75 | SINAPI PE Insumos Dezembro 3105
1332 | CHAPA DE ACO GROSSA, ASTM A36, E = 3/8" (9,53 MM) 74,69 KG/M2 | KG | 8.67 | SINAPI PE Insumos Dezembro 3106
1334 | CHAPA DE ACO GROSSA, ASTM A36, E = 5/8" (15,88 MM) 124,49 KG/M2 | KG | 9.61 | SINAPI PE Insumos Dezembro 3107
1335 | CHAPA DE ACO GROSSA, ASTM A36, E = 7/8" (22,23 MM) 174,28 KG/M2 | KG | 9.93 | SINAPI PE Insumos Dezembro 3108
40425 | CHAPA DE ACO GROSSA, SAE 1020, BITOLA 1/4", E = 6,35 MM (49,85 KG/M2) | KG | 8.5 | SINAPI PE Insumos Dezembro 3109
1337 | CHAPA DE ACO XADREZ PARA PISOS, E = 1/4" (6,30 MM) 54,53 KG/M2 | KG | 9.75 | SINAPI PE Insumos Dezembro 3110
1338 | CHAPA DE LAMINADO MELAMINICO, LISO BRILHANTE, DE 1,25 X 3,08 METROS, ESPESSURA = 0,8 MILIMETROS | M2 | 40.01 | SINAPI PE Insumos Dezembro 3111
1340 | CHAPA DE LAMINADO MELAMINICO, LISO FOSCO, DE 1,25 X 3,08 METROS, ESPESSURA = 0,8 MILIMETROS | M2 | 46.25 | SINAPI PE Insumos Dezembro 3112
1341 | CHAPA DE LAMINADO MELAMINICO, TEXTURIZADO, DE 1,25 X 3,08 METROS, ESPESSURA = 0,8 MILIMETROS | M2 | 44.55 | SINAPI PE Insumos Dezembro 3113
34659 | CHAPA DE MDF BRANCO LISO 1 FACE, E = 12 MM, DE *2,75 X 1,85* M | M2 | 35.72 | SINAPI PE Insumos Dezembro 3114
34514 | CHAPA DE MDF BRANCO LISO 1 FACE, E = 15 MM, DE *2,75 X 1,85* M | M2 | 39.57 | SINAPI PE Insumos Dezembro 3115
34660 | CHAPA DE MDF BRANCO LISO 1 FACE, E = 18 MM, DE *2,75 X 1,85* M | M2 | 50.22 | SINAPI PE Insumos Dezembro 3116
34661 | CHAPA DE MDF BRANCO LISO 1 FACE, E = 25 MM, DE *2,75 X 1,85* M | M2 | 72.12 | SINAPI PE Insumos Dezembro 3117
34667 | CHAPA DE MDF BRANCO LISO 1 FACE, E = 6 MM, DE *2,75 X 1,85* M | M2 | 26.12 | SINAPI PE Insumos Dezembro 3118
34668 | CHAPA DE MDF BRANCO LISO 1 FACE, E = 9 MM, DE *2,75 X 1,85* M | M2 | 34.13 | SINAPI PE Insumos Dezembro 3119
34741 | CHAPA DE MDF BRANCO LISO 2 FACES, E = 12 MM, DE *2,75 X 1,85* M | M2 | 37.55 | SINAPI PE Insumos Dezembro 3120
34664 | CHAPA DE MDF BRANCO LISO 2 FACES, E = 15 MM, DE *2,75 X 1,85* M | M2 | 40.98 | SINAPI PE Insumos Dezembro 3121
34665 | CHAPA DE MDF BRANCO LISO 2 FACES, E = 18 MM, DE *2,75 X 1,85* M | M2 | 50.87 | SINAPI PE Insumos Dezembro 3122
34666 | CHAPA DE MDF BRANCO LISO 2 FACES, E = 25 MM, DE *2,75 X 1,85* M | M2 | 76.84 | SINAPI PE Insumos Dezembro 3123
34669 | CHAPA DE MDF BRANCO LISO 2 FACES, E = 6 MM, DE *2,75 X 1,85* M | M2 | 28.17 | SINAPI PE Insumos Dezembro 3124
34670 | CHAPA DE MDF BRANCO LISO 2 FACES, E = 9 MM, DE *2,75 X 1,85* M | M2 | 34.46 | SINAPI PE Insumos Dezembro 3125
34671 | CHAPA DE MDF CRU, E = 12 MM, DE *2,75 X 1,85* M | M2 | 28.76 | SINAPI PE Insumos Dezembro 3126
34672 | CHAPA DE MDF CRU, E = 15 MM, DE *2,75 X 1,85* M | M2 | 30.33 | SINAPI PE Insumos Dezembro 3127
34673 | CHAPA DE MDF CRU, E = 18 MM, DE *2,75 X 1,85* M | M2 | 37.01 | SINAPI PE Insumos Dezembro 3128
34674 | CHAPA DE MDF CRU, E = 20 MM, DE *2,75 X 1,85* M | M2 | 49.2 | SINAPI PE Insumos Dezembro 3129
34675 | CHAPA DE MDF CRU, E = 25 MM, DE *2,75 X 1,85* M | M2 | 59.99 | SINAPI PE Insumos Dezembro 3130
34676 | CHAPA DE MDF CRU, E = 6 MM, DE *2,75 X 1,85* M | M2 | 17.27 | SINAPI PE Insumos Dezembro 3131
34677 | CHAPA DE MDF CRU, E = 9 MM, DE *2,75 X 1,85* M | M2 | 23.22 | SINAPI PE Insumos Dezembro 3132
43126 | CHAPA EM ACO GALVANIZADO PARA STEEL DECK, COM NERVURAS TRAPEZOIDAIS, LARGURA UTIL DE 915 MM E ESPESSURA DE 0,80 MM | M2 | 93.88 | SINAPI PE Insumos Dezembro 3133
43124 | CHAPA EM ACO GALVANIZADO PARA STEEL DECK, COM NERVURAS TRAPEZOIDAIS, LARGURA UTIL DE 915 MM E ESPESSURA DE 0,95 MM | M2 | 109.61 | SINAPI PE Insumos Dezembro 3134
43125 | CHAPA EM ACO GALVANIZADO PARA STEEL DECK, COM NERVURAS TRAPEZOIDAIS, LARGURA UTIL DE 915 MM E ESPESSURA DE 1,25 MM | M2 | 142.16 | SINAPI PE Insumos Dezembro 3135
40623 | CHAPA PARA EMENDA DE VIGA, EM ACO GROSSO, QUALIDADE ESTRUTURAL, BITOLA 3/16 ", E= 4,75 MM, 4 FUROS, LARGURA 45 MM, COMPRIMENTO 500 MM | PAR | 94.91 | SINAPI PE Insumos Dezembro 3136
43701 | CHAPA/BOBINA LISA EM ALUMINIO, LIGA 1.200 - H14, QUALQUER ESPESSURA, QUALQUER LARGURA | KG | 46.11 | SINAPI PE Insumos Dezembro 3137
1345 | CHAPA/PAINEL DE MADEIRA COMPENSADA PLASTIFICADA (MADEIRITE PLASTIFICADO) PARA FORMA DE CONCRETO, DE 2200 X 1100 MM, E = *17* MM | M2 | 83.3 | SINAPI PE Insumos Dezembro 3138
1346 | CHAPA/PAINEL DE MADEIRA COMPENSADA PLASTIFICADA (MADEIRITE PLASTIFICADO) PARA FORMA DE CONCRETO, DE 2200 X 1100 MM, E = 10 MM | M2 | 48.45 | SINAPI PE Insumos Dezembro 3139
1347 | CHAPA/PAINEL DE MADEIRA COMPENSADA PLASTIFICADA (MADEIRITE PLASTIFICADO) PARA FORMA DE CONCRETO, DE 2200 X 1100 MM, E = 12 MM | M2 | 60.03 | SINAPI PE Insumos Dezembro 3140
43678 | CHAPA/PAINEL DE MADEIRA COMPENSADA PLASTIFICADA (MADEIRITE PLASTIFICADO) PARA FORMA DE CONCRETO, DE 2200 X 1100 MM, E = 14 MM | M2 | 69.64 | SINAPI PE Insumos Dezembro 3141
43680 | CHAPA/PAINEL DE MADEIRA COMPENSADA PLASTIFICADA (MADEIRITE PLASTIFICADO) PARA FORMA DE CONCRETO, DE 2200 X 1100 MM, E = 20 MM | M2 | 100.32 | SINAPI PE Insumos Dezembro 3142
43679 | CHAPA/PAINEL DE MADEIRA COMPENSADA PLASTIFICADA (MADEIRITE PLASTIFICADO) PARA FORMA DE CONCRETO, DE 2200 X 1100 MM, E = 6 MM | M2 | 35.21 | SINAPI PE Insumos Dezembro 3143
1355 | CHAPA/PAINEL DE MADEIRA COMPENSADA RESINADA (MADEIRITE RESINADO ROSA) PARA FORMA DE CONCRETO, DE 2200 X 1100 MM, E = 14 MM | M2 | 40.06 | SINAPI PE Insumos Dezembro 3144
1358 | CHAPA/PAINEL DE MADEIRA COMPENSADA RESINADA (MADEIRITE RESINADO ROSA) PARA FORMA DE CONCRETO, DE 2200 X 1100 MM, E = 17 MM | M2 | 49.19 | SINAPI PE Insumos Dezembro 3145
43677 | CHAPA/PAINEL DE MADEIRA COMPENSADA RESINADA (MADEIRITE RESINADO ROSA) PARA FORMA DE CONCRETO, DE 2200 X 1100 MM, E = 20 MM | M2 | 61.02 | SINAPI PE Insumos Dezembro 3146
43682 | CHAPA/PAINEL DE MADEIRA COMPENSADA RESINADA (MADEIRITE RESINADO ROSA) PARA FORMA DE CONCRETO, DE 2200 X 1100 MM, E = 6 MM | M2 | 18.71 | SINAPI PE Insumos Dezembro 3147
43681 | CHAPA/PAINEL DE MADEIRA COMPENSADA RESINADA (MADEIRITE RESINADO ROSA) PARA FORMA DE CONCRETO, DE 2200 X 1100 MM, E = 8 A 12 MM | M2 | 30.99 | SINAPI PE Insumos Dezembro 3148
20971 | CHAVE DUPLA PARA CONEXOES TIPO STORZ, ENGATE RAPIDO 1 1/2" X 2 1/2", EM LATAO, PARA INSTALACAO PREDIAL COMBATE A INCENDIO | UN | 23.8 | SINAPI PE Insumos Dezembro 3149
39746 | CHUMBADOR DE ACO GALVANIZADO, 1" X 600 MM, PARA POSTES DE ACO COM BASE, INCLUSO PORCA E ARRUELA | UN | 127.68 | SINAPI PE Insumos Dezembro 3150
13279 | CHUMBADOR DE ACO TIPO PARABOLT, * 5/8" X 200* MM, COM PORCA E ARRUELA | KG | 32.33 | SINAPI PE Insumos Dezembro 3151
11977 | CHUMBADOR DE ACO ZINCADO, DIAMETRO 1/2", COMPRIMENTO 75 MM | UN | 16.75 | SINAPI PE Insumos Dezembro 3152
11976 | CHUMBADOR DE ACO ZINCADO, DIAMETRO 1/4" COM PARAFUSO 1/4" X 40 MM | UN | 1.88 | SINAPI PE Insumos Dezembro 3153
11975 | CHUMBADOR DE ACO ZINCADO, DIAMETRO 5/8", COMPRIMENTO 6", COM PORCA | UN | 36.7 | SINAPI PE Insumos Dezembro 3154
1368 | CHUVEIRO COMUM EM PLASTICO BRANCO, COM CANO, 3 TEMPERATURAS, 5500 W (110/220 V) | UN | 95.25 | SINAPI PE Insumos Dezembro 3155
1367 | CHUVEIRO COMUM EM PLASTICO CROMADO, COM CANO, 4 TEMPERATURAS (110/220 V) | UN | 308.1 | SINAPI PE Insumos Dezembro 3156
1380 | CIMENTO BRANCO NAO ESTRUTURAL (CPB - NAO ESTRUTURAL) | KG | 4.68 | SINAPI PE Insumos Dezembro 3157
1375 | CIMENTO IMPERMEABILIZANTE DE PEGA ULTRARRAPIDA PARA TAMPONAMENTOS | KG | 18.39 | SINAPI PE Insumos Dezembro 3158
1379 | CIMENTO PORTLAND COMPOSTO CP II-32 | KG | 0.7 | SINAPI PE Insumos Dezembro 3159
13284 | CIMENTO PORTLAND DE ALTO FORNO (AF) CP III-40 | KG | 0.63 | SINAPI PE Insumos Dezembro 3160
44528 | CIMENTO PORTLAND ESTRUTURAL BRANCO CPB - 32 OU CPB - 40 | KG | 3.73 | SINAPI PE Insumos Dezembro 3161
34753 | CIMENTO PORTLAND POZOLANICO CP IV-32 | KG | 0.68 | SINAPI PE Insumos Dezembro 3162
420 | CINTA CIRCULAR EM ACO GALVANIZADO DE 150 MM DE DIAMETRO PARA FIXACAO DE CAIXA MEDICAO, INCLUI PARAFUSOS E PORCAS | UN | 27.2 | SINAPI PE Insumos Dezembro 3163
12327 | CINTA CIRCULAR EM ACO GALVANIZADO DE 210 MM DE DIAMETRO PARA INSTALACAO DE TRANSFORMADOR EM POSTE DE CONCRETO | UN | 32.4 | SINAPI PE Insumos Dezembro 3164
36148 | CINTURAO DE SEGURANCA TIPO PARAQUEDISTA, FIVELA EM ACO, AJUSTE NO SUSPENSARIO, CINTURA E PERNAS | UN | 77.76 | SINAPI PE Insumos Dezembro 3165
12329 | COBRE ELETROLITICO EM BARRA OU CHAPA | KG | 111.99 | SINAPI PE Insumos Dezembro 3166
1339 | COLA A BASE DE RESINA SINTETICA PARA CHAPA DE LAMINADO MELAMINICO E OUTROS | KG | 40.11 | SINAPI PE Insumos Dezembro 3167
44396 | COLA BRANCA BASE PVA | KG | 48.67 | SINAPI PE Insumos Dezembro 3168
44327 | COLA PARA TUBOS E MANTAS ELASTOMERICAS, A BASE DE SOLVENTE | L | 165.54 | SINAPI PE Insumos Dezembro 3169
37418 | COLAR DE TOMADA EM POLIPROPILENO, PP, COM PARAFUSOS, PARA PEAD, 63 X 1/2" - LIGACAO PREDIAL DE AGUA | UN | 16.59 | SINAPI PE Insumos Dezembro 3170
37419 | COLAR DE TOMADA EM POLIPROPILENO, PP, COM PARAFUSOS, PARA PEAD, 63 X 3/4" - LIGACAO PREDIAL DE AGUA | UN | 17.04 | SINAPI PE Insumos Dezembro 3171
1427 | COLAR TOMADA PVC, COM TRAVAS, SAIDA COM ROSCA, DE 110 MM X 1/2" OU 110 MM X 3/4", PARA LIGACAO PREDIAL DE AGUA | UN | 15.5 | SINAPI PE Insumos Dezembro 3172
1402 | COLAR TOMADA PVC, COM TRAVAS, SAIDA COM ROSCA, DE 32 MM X 1/2" OU 32 MM X 3/4", PARA LIGACAO PREDIAL DE AGUA | UN | 5.36 | SINAPI PE Insumos Dezembro 3173
1420 | COLAR TOMADA PVC, COM TRAVAS, SAIDA COM ROSCA, DE 40 MM X 1/2" OU 40 MM X 3/4", PARA LIGACAO PREDIAL DE AGUA | UN | 6.9 | SINAPI PE Insumos Dezembro 3174
1419 | COLAR TOMADA PVC, COM TRAVAS, SAIDA COM ROSCA, DE 50 MM X 1/2" OU 50 MM X 3/4", PARA LIGACAO PREDIAL DE AGUA | UN | 8.33 | SINAPI PE Insumos Dezembro 3175
1414 | COLAR TOMADA PVC, COM TRAVAS, SAIDA COM ROSCA, DE 60 MM X 1/2" OU 60 MM X 3/4", PARA LIGACAO PREDIAL DE AGUA | UN | 8.15 | SINAPI PE Insumos Dezembro 3176
1413 | COLAR TOMADA PVC, COM TRAVAS, SAIDA COM ROSCA, DE 75 MM X 1/2" OU 75 MM X 3/4", PARA LIGACAO PREDIAL DE AGUA | UN | 12.04 | SINAPI PE Insumos Dezembro 3177
1412 | COLAR TOMADA PVC, COM TRAVAS, SAIDA COM ROSCA, DE 85 MM X 1/2" OU 85 MM X 3/4", PARA LIGACAO PREDIAL DE AGUA | UN | 10.2 | SINAPI PE Insumos Dezembro 3178
1406 | COLAR TOMADA PVC, COM TRAVAS, SAIDA ROSCAVEL COM BUCHA DE LATAO, DE 60 MM X 1/2" OU 60 MM X 3/4", PARA LIGACAO PREDIAL DE AGUA | UN | 12.31 | SINAPI PE Insumos Dezembro 3179
11281 | COMPACTADOR DE SOLO A PERCUSSAO (SOQUETE), A GASOLINA 4 TEMPOS, PESO 55 A 65 KG, FORCA DE IMPACTO 1.000 A 1.500 KGF, FREQ. 600 A 700 GOLPES P/ MINUTO, VELOCIDADE TRABALHO DE 10 A 15 M/MIN, POT. DE 2,00 A 3,00 HP | UN | 12132.95 | SINAPI PE Insumos Dezembro 3180
1442 | COMPACTADOR DE SOLO TIPO PLACA VIBRATORIA REVERSIVEL, A GASOLINA 4 TEMPOS, PESO 125 A 150 KG, FORCA CENTRIF. 2500 A 2800 KGF, LARG. TRABALHO 400 A 450 MM, FREQ. VIBRACAO 4300 A 4500 RPM, VELOC. TRABALHO 15 A 20 M/MIN, POT. 5,5 A 6,0 HP | UN | 10185.52 | SINAPI PE Insumos Dezembro 3181
13457 | COMPACTADOR DE SOLO TIPO PLACA VIBRATORIA REVERSIVEL, A GASOLINA 4 TEMPOS, PESO 150 A 175 KG, FORCA CENTRIF. 2800 A 3100 KGF, LARG. TRABALHO DE 450 A 520 MM, FREQ. VIBRACAO 4000 A 4300 RPM, VELOC. TRABALHO DE 15 A 20 M/MIN, POT. DE 6,0 A 7,0 HP | UN | 8791.99 | SINAPI PE Insumos Dezembro 3182
40699 | COMPACTADOR DE SOLO, TIPO PLACA VIBRATORIA NAO REVERSIVEL, A GASOLINA 4 TEMPOS, PESO 80 A 120 KG, FORCA CENTRIF. DE 1300 A 2000 KGF, LARG. TRABALHO DE 400 A 500 MM, FREQ. VIBRACAO DE 4800 A 6000 RPM, VELOCIDADE TRABALHO DE 20 A 30 M/MIN, POT. DE 5,0 A 6,0 HP | UN | 6796.54 | SINAPI PE Insumos Dezembro 3183
40701 | COMPACTADOR DE SOLO, TIPO PLACA VIBRATORIA REVERSIVEL, A DIESEL, PESO 700 A 820 KG, FORCA CENTRIF. DE 6.200 A 10.000 KGF, LARG. TRABALHO DE 650 A 720 MM, FREQ. VIBRACAO DE 3.000 A 3.500 RPM, VELOCIDADE TRABALHO DE 25 A 30 M/MIN, POT. DE 13,0 A 15,0 HP | UN | 120172.2 | SINAPI PE Insumos Dezembro 3184
40700 | COMPACTADOR DE SOLO, TIPO PLACA VIBRATORIA REVERSIVEL, A GASOLINA 4 TEMPOS, PESO 160 A 265 KG, FORCA CENTRIF. DE 2750 A 4000 KGF, LARG. TRABALHO DE 430 A 550 MM, FREQ. VIBRACAO DE 4000 A 5500 RPM, VELOCIDADE TRABALHO DE 20 A 25 M/MIN, POT. DE 7,5 A 9,0 HP | UN | 15821.46 | SINAPI PE Insumos Dezembro 3185
13458 | COMPACTADOR DE SOLOS DE PERCURSAO (SOQUETE) COM MOTOR A GASOLINA 4 TEMPOS DE 4 HP (4 CV) | UN | 15034.3 | SINAPI PE Insumos Dezembro 3186
11134 | COMPENSADO NAVAL - CHAPA/PAINEL EM MADEIRA COMPENSADA PRENSADA, DE 2200 X 1600 MM, E = 10 MM | M2 | 69.02 | SINAPI PE Insumos Dezembro 3187
11135 | COMPENSADO NAVAL - CHAPA/PAINEL EM MADEIRA COMPENSADA PRENSADA, DE 2200 X 1600 MM, E = 12 MM | M2 | 74.52 | SINAPI PE Insumos Dezembro 3188
11136 | COMPENSADO NAVAL - CHAPA/PAINEL EM MADEIRA COMPENSADA PRENSADA, DE 2200 X 1600 MM, E = 15 MM | M2 | 85.33 | SINAPI PE Insumos Dezembro 3189
34743 | COMPENSADO NAVAL - CHAPA/PAINEL EM MADEIRA COMPENSADA PRENSADA, DE 2200 X 1600 MM, E = 18 MM | M2 | 102.96 | SINAPI PE Insumos Dezembro 3190
11137 | COMPENSADO NAVAL - CHAPA/PAINEL EM MADEIRA COMPENSADA PRENSADA, DE 2200 X 1600 MM, E = 20 MM | M2 | 116.94 | SINAPI PE Insumos Dezembro 3191
34745 | COMPENSADO NAVAL - CHAPA/PAINEL EM MADEIRA COMPENSADA PRENSADA, DE 2200 X 1600 MM, E = 25 MM | M2 | 139.06 | SINAPI PE Insumos Dezembro 3192
34746 | COMPENSADO NAVAL - CHAPA/PAINEL EM MADEIRA COMPENSADA PRENSADA, DE 2200 X 1600 MM, E = 4 MM | M2 | 37.92 | SINAPI PE Insumos Dezembro 3193
1360 | COMPENSADO NAVAL - CHAPA/PAINEL EM MADEIRA COMPENSADA PRENSADA, DE 2200 X 1600 MM, E = 6 MM | M2 | 44.24 | SINAPI PE Insumos Dezembro 3194
36524 | COMPRESSOR DE AR ESTACIONARIO, VAZAO 620 PCM, PRESSAO EFETIVA DE TRABALHO 109 PSI, MOTOR ELETRICO, POTENCIA 127 CV | UN | 185577.13 | SINAPI PE Insumos Dezembro 3195
36526 | COMPRESSOR DE AR REBOCAVEL VAZAO 400 PCM, PRESSAO EFETIVA DE TRABALHO 102 PSI, MOTOR DIESEL, POTENCIA 110 CV | UN | 149545.61 | SINAPI PE Insumos Dezembro 3196
36523 | COMPRESSOR DE AR REBOCAVEL VAZAO 748 PCM, PRESSAO EFETIVA DE TRABALHO 102 PSI, MOTOR DIESEL, POTENCIA 210 CV | UN | 320156.97 | SINAPI PE Insumos Dezembro 3197
36527 | COMPRESSOR DE AR REBOCAVEL VAZAO 860 PCM, PRESSAO EFETIVA DE TRABALHO 102 PSI, MOTOR DIESEL, POTENCIA 250 CV | UN | 347756.42 | SINAPI PE Insumos Dezembro 3198
38642 | COMPRESSOR DE AR REBOCAVEL, VAZAO 152 PCM, PRESSAO EFETIVA DE TRABALHO 102 PSI, MOTOR DIESEL, POTENCIA 31,5 KW | UN | 80966.61 | SINAPI PE Insumos Dezembro 3199
36522 | COMPRESSOR DE AR REBOCAVEL, VAZAO 189 PCM, PRESSAO EFETIVA DE TRABALHO 102 PSI, MOTOR DIESEL, POTENCIA 63 CV | UN | 94163.21 | SINAPI PE Insumos Dezembro 3200
36525 | COMPRESSOR DE AR REBOCAVEL, VAZAO 250 PCM, PRESSAO EFETIVA DE TRABALHO 102 PSI, MOTOR DIESEL, POTENCIA 81 CV | UN | 126106.52 | SINAPI PE Insumos Dezembro 3201
13803 | COMPRESSOR DE AR REBOCAVEL, VAZAO 89 PCM, PRESSAO EFETIVA DE TRABALHO *102* PSI, MOTOR DIESEL, POTENCIA *20* CV | UN | 125745.69 | SINAPI PE Insumos Dezembro 3202
34348 | CONCERTINA CLIPADA (DUPLA) EM ACO GALVANIZADO DE ALTA RESISTENCIA, COM ESPIRAL DE 300 MM, D = 2,76 MM | M | 20.95 | SINAPI PE Insumos Dezembro 3203
34347 | CONCERTINA SIMPLES EM ACO GALVANIZADO DE ALTA RESISTENCIA, COM ESPIRAL DE 300 MM, D = 2,76 MM | M | 14.97 | SINAPI PE Insumos Dezembro 3204
11146 | CONCRETO AUTOADENSAVEL (CAA) CLASSE DE RESISTENCIA C15, ESPALHAMENTO SF2, COM BOMBEAMENTO (DISPONIBILIZACAO DE BOMBA), SEM O LANCAMENTO (NBR 15823) | M3 | 517.61 | SINAPI PE Insumos Dezembro 3205
11147 | CONCRETO AUTOADENSAVEL (CAA) CLASSE DE RESISTENCIA C20, ESPALHAMENTO SF2, COM BOMBEAMENTO (DISPONIBILIZACAO DE BOMBA), SEM O LANCAMENTO (NBR 15823) | M3 | 537.87 | SINAPI PE Insumos Dezembro 3206
34872 | CONCRETO AUTOADENSAVEL (CAA) CLASSE DE RESISTENCIA C25, ESPALHAMENTO SF2, COM BOMBEAMENTO (DISPONIBILIZACAO DE BOMBA), SEM O LANCAMENTO (NBR 15823) | M3 | 543.91 | SINAPI PE Insumos Dezembro 3207
34491 | CONCRETO AUTOADENSAVEL (CAA) CLASSE DE RESISTENCIA C30, ESPALHAMENTO SF2, COM BOMBEAMENTO (DISPONIBILIZACAO DE BOMBA), SEM O LANCAMENTO (NBR 15823) | M3 | 559.67 | SINAPI PE Insumos Dezembro 3208
34770 | CONCRETO BETUMINOSO USINADO A QUENTE (CBUQ) PARA PAVIMENTACAO ASFALTICA, PADRAO DNIT, FAIXA C, COM CAP 30/45 - AQUISICAO POSTO USINA | T | 718.01 | SINAPI PE Insumos Dezembro 3209
1518 | CONCRETO BETUMINOSO USINADO A QUENTE (CBUQ) PARA PAVIMENTACAO ASFALTICA, PADRAO DNIT, FAIXA C, COM CAP 50/70 - AQUISICAO POSTO USINA | T | 732 | SINAPI PE Insumos Dezembro 3210
41965 | CONCRETO BETUMINOSO USINADO A QUENTE (CBUQ) PARA PAVIMENTACAO ASFALTICA, PADRAO DNIT, PARA BINDER, COM CAP 50/70 - AQUISICAO POSTO USINA | T | 641.84 | SINAPI PE Insumos Dezembro 3211
1524 | CONCRETO USINADO BOMBEAVEL, CLASSE DE RESISTENCIA C20, BRITA 0 E 1, SLUMP = 100 +/- 20 MM, COM BOMBEAMENTO (DISPONIBILIZACAO DE BOMBA), SEM O LANCAMENTO (NBR 8953) | M3 | 496.61 | SINAPI PE Insumos Dezembro 3212
34492 | CONCRETO USINADO BOMBEAVEL, CLASSE DE RESISTENCIA C20, COM BRITA 0 E 1, SLUMP = 100 +/- 20 MM, EXCLUI SERVICO DE BOMBEAMENTO (NBR 8953) | M3 | 460 | SINAPI PE Insumos Dezembro 3213
38404 | CONCRETO USINADO BOMBEAVEL, CLASSE DE RESISTENCIA C20, COM BRITA 0 E 1, SLUMP = 130 +/- 20 MM, EXCLUI SERVICO DE BOMBEAMENTO (NBR 8953) | M3 | 476.47 | SINAPI PE Insumos Dezembro 3214
39849 | CONCRETO USINADO BOMBEAVEL, CLASSE DE RESISTENCIA C20, COM BRITA 0 E 1, SLUMP = 190 +/- 20 MM, COM BOMBEAMENTO (DISPONIBILIZACAO DE BOMBA), SEM O LANCAMENTO (NBR 8953) | M3 | 546.03 | SINAPI PE Insumos Dezembro 3215
38464 | CONCRETO USINADO BOMBEAVEL, CLASSE DE RESISTENCIA C20, COM BRITA 0, SLUMP = 220 +/- 20 MM, COM BOMBEAMENTO (DISPONIBILIZACAO DE BOMBA), SEM O LANCAMENTO (NBR 8953) | M3 | 553.96 | SINAPI PE Insumos Dezembro 3216
1527 | CONCRETO USINADO BOMBEAVEL, CLASSE DE RESISTENCIA C25, BRITA 0 E 1, SLUMP = 100 +/- 20 MM, COM BOMBEAMENTO (DISPONIBILIZACAO DE BOMBA), SEM O LANCAMENTO (NBR 8953) | M3 | 512.38 | SINAPI PE Insumos Dezembro 3217
34493 | CONCRETO USINADO BOMBEAVEL, CLASSE DE RESISTENCIA C25, COM BRITA 0 E 1, SLUMP = 100 +/- 20 MM, EXCLUI SERVICO DE BOMBEAMENTO (NBR 8953) | M3 | 472.96 | SINAPI PE Insumos Dezembro 3218
38405 | CONCRETO USINADO BOMBEAVEL, CLASSE DE RESISTENCIA C25, COM BRITA 0 E 1, SLUMP = 130 +/- 20 MM, EXCLUI SERVICO DE BOMBEAMENTO (NBR 8953) | M3 | 491.16 | SINAPI PE Insumos Dezembro 3219
38408 | CONCRETO USINADO BOMBEAVEL, CLASSE DE RESISTENCIA C25, COM BRITA 0 E 1, SLUMP = 190 +/- 20 MM, EXCLUI SERVICO DE BOMBEAMENTO (NBR 8953) | M3 | 543.67 | SINAPI PE Insumos Dezembro 3220
1525 | CONCRETO USINADO BOMBEAVEL, CLASSE DE RESISTENCIA C30, BRITA 0 E 1, SLUMP = 100 +/- 20 MM, COM BOMBEAMENTO (DISPONIBILIZACAO DE BOMBA), SEM O LANCAMENTO (NBR 8953) | M3 | 528.14 | SINAPI PE Insumos Dezembro 3221
34494 | CONCRETO USINADO BOMBEAVEL, CLASSE DE RESISTENCIA C30, COM BRITA 0 E 1, SLUMP = 100 +/- 20 MM, EXCLUI SERVICO DE BOMBEAMENTO (NBR 8953) | M3 | 488.73 | SINAPI PE Insumos Dezembro 3222
38406 | CONCRETO USINADO BOMBEAVEL, CLASSE DE RESISTENCIA C30, COM BRITA 0 E 1, SLUMP = 130 +/- 20 MM, EXCLUI SERVICO DE BOMBEAMENTO (NBR 8953) | M3 | 518.64 | SINAPI PE Insumos Dezembro 3223
38409 | CONCRETO USINADO BOMBEAVEL, CLASSE DE RESISTENCIA C30, COM BRITA 0 E 1, SLUMP = 190 +/- 20 MM, EXCLUI SERVICO DE BOMBEAMENTO (NBR 8953) | M3 | 547.37 | SINAPI PE Insumos Dezembro 3224
43360 | CONCRETO USINADO BOMBEAVEL, CLASSE DE RESISTENCIA C30, COM BRITA 0 E 1, SLUMP = 220 +/- 30 MM, EXCLUI SERVICO DE BOMBEAMENTO (NBR 8953) | M3 | 570.76 | SINAPI PE Insumos Dezembro 3225
11145 | CONCRETO USINADO BOMBEAVEL, CLASSE DE RESISTENCIA C35, BRITA 0 E 1, SLUMP = 100 +/- 20 MM, COM BOMBEAMENTO (DISPONIBILIZACAO DE BOMBA), SEM O LANCAMENTO (NBR 8953) | M3 | 543.91 | SINAPI PE Insumos Dezembro 3226
34495 | CONCRETO USINADO BOMBEAVEL, CLASSE DE RESISTENCIA C35, COM BRITA 0 E 1, SLUMP = 100 +/- 20 MM, EXCLUI SERVICO DE BOMBEAMENTO (NBR 8953) | M3 | 504.49 | SINAPI PE Insumos Dezembro 3227
34479 | CONCRETO USINADO BOMBEAVEL, CLASSE DE RESISTENCIA C40, BRITA 0 E 1, SLUMP = 100 +/- 20 MM, COM BOMBEAMENTO (DISPONIBILIZACAO DE BOMBA), SEM O LANCAMENTO (NBR 8953) | M3 | 559.67 | SINAPI PE Insumos Dezembro 3228
34496 | CONCRETO USINADO BOMBEAVEL, CLASSE DE RESISTENCIA C40, COM BRITA 0 E 1, SLUMP = 100 +/- 20 MM, EXCLUI SERVICO DE BOMBEAMENTO (NBR 8953) | M3 | 526.27 | SINAPI PE Insumos Dezembro 3229
34481 | CONCRETO USINADO BOMBEAVEL, CLASSE DE RESISTENCIA C45, BRITA 0 E 1, SLUMP = 100 +/- 20 MM, COM BOMBEAMENTO (DISPONIBILIZACAO DE BOMBA), SEM O LANCAMENTO (NBR 8953) | M3 | 584.79 | SINAPI PE Insumos Dezembro 3230
34483 | CONCRETO USINADO BOMBEAVEL, CLASSE DE RESISTENCIA C50, BRITA 0 E 1, SLUMP = 100 +/- 20 MM, COM BOMBEAMENTO (DISPONIBILIZACAO DE BOMBA), SEM O LANCAMENTO (NBR 8953) | M3 | 624.81 | SINAPI PE Insumos Dezembro 3231
34485 | CONCRETO USINADO BOMBEAVEL, CLASSE DE RESISTENCIA C60, COM BRITA 0 E 1, SLUMP = 100 +/- 20 MM, COM BOMBEAMENTO (DISPONIBILIZACAO DE BOMBA), SEM O LANCAMENTO (NBR 8953) | M3 | 668.16 | SINAPI PE Insumos Dezembro 3232
14041 | CONCRETO USINADO CONVENCIONAL (NAO BOMBEAVEL) CLASSE DE RESISTENCIA C10, COM BRITA 1 E 2, SLUMP = 80 MM +/- 10 MM (NBR 8953) | M3 | 434.33 | SINAPI PE Insumos Dezembro 3233
1523 | CONCRETO USINADO CONVENCIONAL (NAO BOMBEAVEL) CLASSE DE RESISTENCIA C15, COM BRITA 1 E 2, SLUMP = 80 MM +/- 10 MM (NBR 8953) | M3 | 441.43 | SINAPI PE Insumos Dezembro 3234
14052 | CONDULETE DE ALUMINIO TIPO B, PARA ELETRODUTO ROSCAVEL DE 1/2", COM TAMPA CEGA | UN | 14.36 | SINAPI PE Insumos Dezembro 3235
14054 | CONDULETE DE ALUMINIO TIPO B, PARA ELETRODUTO ROSCAVEL DE 1", COM TAMPA CEGA | UN | 18.67 | SINAPI PE Insumos Dezembro 3236
14053 | CONDULETE DE ALUMINIO TIPO B, PARA ELETRODUTO ROSCAVEL DE 3/4", COM TAMPA CEGA | UN | 14.58 | SINAPI PE Insumos Dezembro 3237
2558 | CONDULETE DE ALUMINIO TIPO C, PARA ELETRODUTO ROSCAVEL DE 1/2", COM TAMPA CEGA | UN | 10.97 | SINAPI PE Insumos Dezembro 3238
2560 | CONDULETE DE ALUMINIO TIPO C, PARA ELETRODUTO ROSCAVEL DE 1", COM TAMPA CEGA | UN | 19.32 | SINAPI PE Insumos Dezembro 3239
2559 | CONDULETE DE ALUMINIO TIPO C, PARA ELETRODUTO ROSCAVEL DE 3/4", COM TAMPA CEGA | UN | 15.45 | SINAPI PE Insumos Dezembro 3240
2592 | CONDULETE DE ALUMINIO TIPO C, PARA ELETRODUTO ROSCAVEL DE 4", COM TAMPA CEGA | UN | 256.12 | SINAPI PE Insumos Dezembro 3241
2589 | CONDULETE DE ALUMINIO TIPO E, PARA ELETRODUTO ROSCAVEL DE 1 1/2", COM TAMPA CEGA | UN | 34.26 | SINAPI PE Insumos Dezembro 3242
2566 | CONDULETE DE ALUMINIO TIPO E, PARA ELETRODUTO ROSCAVEL DE 1 1/4", COM TAMPA CEGA | UN | 25.77 | SINAPI PE Insumos Dezembro 3243
2591 | CONDULETE DE ALUMINIO TIPO E, PARA ELETRODUTO ROSCAVEL DE 1/2", COM TAMPA CEGA | UN | 12.49 | SINAPI PE Insumos Dezembro 3244
2590 | CONDULETE DE ALUMINIO TIPO E, PARA ELETRODUTO ROSCAVEL DE 1", COM TAMPA CEGA | UN | 21.02 | SINAPI PE Insumos Dezembro 3245
2567 | CONDULETE DE ALUMINIO TIPO E, PARA ELETRODUTO ROSCAVEL DE 2", COM TAMPA CEGA | UN | 50.25 | SINAPI PE Insumos Dezembro 3246
2565 | CONDULETE DE ALUMINIO TIPO E, PARA ELETRODUTO ROSCAVEL DE 3/4", COM TAMPA CEGA | UN | 12.52 | SINAPI PE Insumos Dezembro 3247
2568 | CONDULETE DE ALUMINIO TIPO E, PARA ELETRODUTO ROSCAVEL DE 3", COM TAMPA CEGA | UN | 139.54 | SINAPI PE Insumos Dezembro 3248
2594 | CONDULETE DE ALUMINIO TIPO E, PARA ELETRODUTO ROSCAVEL DE 4", COM TAMPA CEGA | UN | 232.47 | SINAPI PE Insumos Dezembro 3249
2587 | CONDULETE DE ALUMINIO TIPO LR, PARA ELETRODUTO ROSCAVEL DE 1 1/2", COM TAMPA CEGA | UN | 39.62 | SINAPI PE Insumos Dezembro 3250
2588 | CONDULETE DE ALUMINIO TIPO LR, PARA ELETRODUTO ROSCAVEL DE 1 1/4", COM TAMPA CEGA | UN | 31.47 | SINAPI PE Insumos Dezembro 3251
2569 | CONDULETE DE ALUMINIO TIPO LR, PARA ELETRODUTO ROSCAVEL DE 1/2", COM TAMPA CEGA | UN | 12.12 | SINAPI PE Insumos Dezembro 3252
2570 | CONDULETE DE ALUMINIO TIPO LR, PARA ELETRODUTO ROSCAVEL DE 1", COM TAMPA CEGA | UN | 20.33 | SINAPI PE Insumos Dezembro 3253
2571 | CONDULETE DE ALUMINIO TIPO LR, PARA ELETRODUTO ROSCAVEL DE 2", COM TAMPA CEGA | UN | 60.34 | SINAPI PE Insumos Dezembro 3254
2593 | CONDULETE DE ALUMINIO TIPO LR, PARA ELETRODUTO ROSCAVEL DE 3/4", COM TAMPA CEGA | UN | 12.93 | SINAPI PE Insumos Dezembro 3255
2572 | CONDULETE DE ALUMINIO TIPO LR, PARA ELETRODUTO ROSCAVEL DE 3", COM TAMPA CEGA | UN | 178.45 | SINAPI PE Insumos Dezembro 3256
2595 | CONDULETE DE ALUMINIO TIPO LR, PARA ELETRODUTO ROSCAVEL DE 4", COM TAMPA CEGA | UN | 278.42 | SINAPI PE Insumos Dezembro 3257
2576 | CONDULETE DE ALUMINIO TIPO T, PARA ELETRODUTO ROSCAVEL DE 1 1/2", COM TAMPA CEGA | UN | 47.46 | SINAPI PE Insumos Dezembro 3258
2575 | CONDULETE DE ALUMINIO TIPO T, PARA ELETRODUTO ROSCAVEL DE 1 1/4", COM TAMPA CEGA | UN | 35.68 | SINAPI PE Insumos Dezembro 3259
2573 | CONDULETE DE ALUMINIO TIPO T, PARA ELETRODUTO ROSCAVEL DE 1/2", COM TAMPA CEGA | UN | 14.82 | SINAPI PE Insumos Dezembro 3260
2586 | CONDULETE DE ALUMINIO TIPO T, PARA ELETRODUTO ROSCAVEL DE 1", COM TAMPA CEGA | UN | 24.02 | SINAPI PE Insumos Dezembro 3261
2577 | CONDULETE DE ALUMINIO TIPO T, PARA ELETRODUTO ROSCAVEL DE 2", COM TAMPA CEGA | UN | 64.31 | SINAPI PE Insumos Dezembro 3262
2574 | CONDULETE DE ALUMINIO TIPO T, PARA ELETRODUTO ROSCAVEL DE 3/4", COM TAMPA CEGA | UN | 14.91 | SINAPI PE Insumos Dezembro 3263
2578 | CONDULETE DE ALUMINIO TIPO T, PARA ELETRODUTO ROSCAVEL DE 3", COM TAMPA CEGA | UN | 200.79 | SINAPI PE Insumos Dezembro 3264
2585 | CONDULETE DE ALUMINIO TIPO T, PARA ELETRODUTO ROSCAVEL DE 4", COM TAMPA CEGA | UN | 275.53 | SINAPI PE Insumos Dezembro 3265
12008 | CONDULETE DE ALUMINIO TIPO TB, PARA ELETRODUTO ROSCAVEL DE 3", COM TAMPA CEGA | UN | 147.83 | SINAPI PE Insumos Dezembro 3266
2582 | CONDULETE DE ALUMINIO TIPO X, PARA ELETRODUTO ROSCAVEL DE 1 1/2", COM TAMPA CEGA | UN | 44.02 | SINAPI PE Insumos Dezembro 3267
2597 | CONDULETE DE ALUMINIO TIPO X, PARA ELETRODUTO ROSCAVEL DE 1 1/4", COM TAMPA CEGA | UN | 37.73 | SINAPI PE Insumos Dezembro 3268
2579 | CONDULETE DE ALUMINIO TIPO X, PARA ELETRODUTO ROSCAVEL DE 1/2", COM TAMPA CEGA | UN | 17.96 | SINAPI PE Insumos Dezembro 3269
2581 | CONDULETE DE ALUMINIO TIPO X, PARA ELETRODUTO ROSCAVEL DE 1", COM TAMPA CEGA | UN | 22.99 | SINAPI PE Insumos Dezembro 3270
2596 | CONDULETE DE ALUMINIO TIPO X, PARA ELETRODUTO ROSCAVEL DE 2", COM TAMPA CEGA | UN | 67.98 | SINAPI PE Insumos Dezembro 3271
2580 | CONDULETE DE ALUMINIO TIPO X, PARA ELETRODUTO ROSCAVEL DE 3/4", COM TAMPA CEGA | UN | 19.69 | SINAPI PE Insumos Dezembro 3272
2583 | CONDULETE DE ALUMINIO TIPO X, PARA ELETRODUTO ROSCAVEL DE 3", COM TAMPA CEGA | UN | 165.34 | SINAPI PE Insumos Dezembro 3273
2584 | CONDULETE DE ALUMINIO TIPO X, PARA ELETRODUTO ROSCAVEL DE 4", COM TAMPA CEGA | UN | 275.25 | SINAPI PE Insumos Dezembro 3274
12010 | CONDULETE EM PVC, TIPO "B", SEM TAMPA, DE 1/2" OU 3/4" | UN | 14.33 | SINAPI PE Insumos Dezembro 3275
39329 | CONDULETE EM PVC, TIPO "B", SEM TAMPA, DE 1" | UN | 14.98 | SINAPI PE Insumos Dezembro 3276
39330 | CONDULETE EM PVC, TIPO "C", SEM TAMPA, DE 1/2" | UN | 15.76 | SINAPI PE Insumos Dezembro 3277
39332 | CONDULETE EM PVC, TIPO "C", SEM TAMPA, DE 1" | UN | 17.62 | SINAPI PE Insumos Dezembro 3278
39331 | CONDULETE EM PVC, TIPO "C", SEM TAMPA, DE 3/4" | UN | 14.02 | SINAPI PE Insumos Dezembro 3279
39333 | CONDULETE EM PVC, TIPO "E", SEM TAMPA, DE 1/2" | UN | 13.67 | SINAPI PE Insumos Dezembro 3280
39335 | CONDULETE EM PVC, TIPO "E", SEM TAMPA, DE 1" | UN | 15.82 | SINAPI PE Insumos Dezembro 3281
39334 | CONDULETE EM PVC, TIPO "E", SEM TAMPA, DE 3/4" | UN | 12.58 | SINAPI PE Insumos Dezembro 3282
12016 | CONDULETE EM PVC, TIPO "LB", SEM TAMPA, DE 1/2" OU 3/4" | UN | 15.79 | SINAPI PE Insumos Dezembro 3283
12015 | CONDULETE EM PVC, TIPO "LB", SEM TAMPA, DE 1" | UN | 18.38 | SINAPI PE Insumos Dezembro 3284
12020 | CONDULETE EM PVC, TIPO "LL", SEM TAMPA, DE 1/2" OU 3/4" | UN | 15.79 | SINAPI PE Insumos Dezembro 3285
12019 | CONDULETE EM PVC, TIPO "LL", SEM TAMPA, DE 1" | UN | 18.38 | SINAPI PE Insumos Dezembro 3286
39336 | CONDULETE EM PVC, TIPO "LR", SEM TAMPA, DE 1/2" | UN | 15.76 | SINAPI PE Insumos Dezembro 3287
39338 | CONDULETE EM PVC, TIPO "LR", SEM TAMPA, DE 1" | UN | 17.62 | SINAPI PE Insumos Dezembro 3288
39337 | CONDULETE EM PVC, TIPO "LR", SEM TAMPA, DE 3/4" | UN | 14.02 | SINAPI PE Insumos Dezembro 3289
39341 | CONDULETE EM PVC, TIPO "T", SEM TAMPA, DE 1" | UN | 22.97 | SINAPI PE Insumos Dezembro 3290
39340 | CONDULETE EM PVC, TIPO "T", SEM TAMPA, DE 3/4" | UN | 16.86 | SINAPI PE Insumos Dezembro 3291
12025 | CONDULETE EM PVC, TIPO "TB", SEM TAMPA, DE 1/2" OU 3/4" | UN | 17.42 | SINAPI PE Insumos Dezembro 3292
39342 | CONDULETE EM PVC, TIPO "TB", SEM TAMPA, DE 1" | UN | 22.97 | SINAPI PE Insumos Dezembro 3293
39343 | CONDULETE EM PVC, TIPO "X", SEM TAMPA, DE 1/2" | UN | 19.39 | SINAPI PE Insumos Dezembro 3294
39345 | CONDULETE EM PVC, TIPO "X", SEM TAMPA, DE 1" | UN | 26.24 | SINAPI PE Insumos Dezembro 3295
39344 | CONDULETE EM PVC, TIPO "X", SEM TAMPA, DE 3/4" | UN | 18.75 | SINAPI PE Insumos Dezembro 3296
12623 | CONDUTOR PLUVIAL, PVC, CIRCULAR, DIAMETRO ENTRE 80 E 100 MM, PARA DRENAGEM PLUVIAL PREDIAL | M | 30.86 | SINAPI PE Insumos Dezembro 3297
34498 | CONE DE SINALIZACAO EM PVC FLEXIVEL, H = 70 / 76 CM (NBR 15071) | UN | 140.16 | SINAPI PE Insumos Dezembro 3298
13244 | CONE DE SINALIZACAO EM PVC RIGIDO COM FAIXA REFLETIVA, H = 70 / 76 CM | UN | 59 | SINAPI PE Insumos Dezembro 3299
38998 | CONECTOR / ADAPTADOR F/F, COM INSERTO METALICO, PPR, DN 25 MM X 1/2", PARA AGUA QUENTE E FRIA PREDIAL | UN | 9.97 | SINAPI PE Insumos Dezembro 3300
38999 | CONECTOR / ADAPTADOR F/F, COM INSERTO METALICO, PPR, DN 32 MM X 3/4", PARA AGUA QUENTE E FRIA PREDIAL | UN | 25.2 | SINAPI PE Insumos Dezembro 3301
38996 | CONECTOR / ADAPTADOR F/M, COM INSERTO METALICO, PPR, DN 25 MM X 1/2", PARA AGUA QUENTE E FRIA PREDIAL | UN | 17.81 | SINAPI PE Insumos Dezembro 3302
44173 | CONECTOR / ADAPTADOR F/M, COM INSERTO METALICO, PPR, DN 25 MM X 3/4", PARA AGUA QUENTE E FRIA PREDIAL | UN | 17.32 | SINAPI PE Insumos Dezembro 3303
44174 | CONECTOR / ADAPTADOR F/M, COM INSERTO METALICO, PPR, DN 32 MM X 1", PARA AGUA QUENTE E FRIA PREDIAL | UN | 28.36 | SINAPI PE Insumos Dezembro 3304
38997 | CONECTOR / ADAPTADOR F/M, COM INSERTO METALICO, PPR, DN 32 MM X 3/4", PARA AGUA QUENTE E FRIA PREDIAL | UN | 25.48 | SINAPI PE Insumos Dezembro 3305
39600 | CONECTOR / TOMADA FEMEA RJ 45, CATEGORIA 5 E (CAT 5E) PARA CABOS | UN | 13.47 | SINAPI PE Insumos Dezembro 3306
39601 | CONECTOR / TOMADA FEMEA RJ 45, CATEGORIA 6 (CAT 6) PARA CABOS | UN | 28.58 | SINAPI PE Insumos Dezembro 3307
39862 | CONECTOR BRONZE/LATAO (REF 603) SEM ANEL DE SOLDA, BOLSA X ROSCA F, 15 MM X 1/2" | UN | 13.13 | SINAPI PE Insumos Dezembro 3308
39863 | CONECTOR BRONZE/LATAO (REF 603) SEM ANEL DE SOLDA, BOLSA X ROSCA F, 22 MM X 1/2" | UN | 13.31 | SINAPI PE Insumos Dezembro 3309
39864 | CONECTOR BRONZE/LATAO (REF 603) SEM ANEL DE SOLDA, BOLSA X ROSCA F, 22 MM X 3/4" | UN | 16.52 | SINAPI PE Insumos Dezembro 3310
39865 | CONECTOR BRONZE/LATAO (REF 603) SEM ANEL DE SOLDA, BOLSA X ROSCA F, 28 MM X 1/2" | UN | 23.29 | SINAPI PE Insumos Dezembro 3311
2517 | CONECTOR CURVO 90 GRAUS DE ALUMINIO, BITOLA 1 1/2", PARA ADAPTAR ENTRADA DE ELETRODUTO METALICO FLEXIVEL EM QUADROS | UN | 27.42 | SINAPI PE Insumos Dezembro 3312
2522 | CONECTOR CURVO 90 GRAUS DE ALUMINIO, BITOLA 1 1/4", PARA ADAPTAR ENTRADA DE ELETRODUTO METALICO FLEXIVEL EM QUADROS | UN | 17.72 | SINAPI PE Insumos Dezembro 3313
2548 | CONECTOR CURVO 90 GRAUS DE ALUMINIO, BITOLA 1/2", PARA ADAPTAR ENTRADA DE ELETRODUTO METALICO FLEXIVEL EM QUADROS | UN | 10.9 | SINAPI PE Insumos Dezembro 3314
2516 | CONECTOR CURVO 90 GRAUS DE ALUMINIO, BITOLA 1", PARA ADAPTAR ENTRADA DE ELETRODUTO METALICO FLEXIVEL EM QUADROS | UN | 14.23 | SINAPI PE Insumos Dezembro 3315
2518 | CONECTOR CURVO 90 GRAUS DE ALUMINIO, BITOLA 2 1/2", PARA ADAPTAR ENTRADA DE ELETRODUTO METALICO FLEXIVEL EM QUADROS | UN | 130.54 | SINAPI PE Insumos Dezembro 3316
2521 | CONECTOR CURVO 90 GRAUS DE ALUMINIO, BITOLA 2", PARA ADAPTAR ENTRADA DE ELETRODUTO METALICO FLEXIVEL EM QUADROS | UN | 55.57 | SINAPI PE Insumos Dezembro 3317
2515 | CONECTOR CURVO 90 GRAUS DE ALUMINIO, BITOLA 3/4", PARA ADAPTAR ENTRADA DE ELETRODUTO METALICO FLEXIVEL EM QUADROS | UN | 11.84 | SINAPI PE Insumos Dezembro 3318
2519 | CONECTOR CURVO 90 GRAUS DE ALUMINIO, BITOLA 3", PARA ADAPTAR ENTRADA DE ELETRODUTO METALICO FLEXIVEL EM QUADROS | UN | 157.4 | SINAPI PE Insumos Dezembro 3319
2520 | CONECTOR CURVO 90 GRAUS DE ALUMINIO, BITOLA 4", PARA ADAPTAR ENTRADA DE ELETRODUTO METALICO FLEXIVEL EM QUADROS | UN | 289.7 | SINAPI PE Insumos Dezembro 3320
1602 | CONECTOR DE ALUMINIO TIPO PRENSA CABO, BITOLA 1 1/2", PARA CABOS DE DIAMETRO DE 37 A 40 MM | UN | 66.69 | SINAPI PE Insumos Dezembro 3321
1601 | CONECTOR DE ALUMINIO TIPO PRENSA CABO, BITOLA 1 1/4", PARA CABOS DE DIAMETRO DE 31 A 34 MM | UN | 59.44 | SINAPI PE Insumos Dezembro 3322
1598 | CONECTOR DE ALUMINIO TIPO PRENSA CABO, BITOLA 1/2", PARA CABOS DE DIAMETRO DE 12,5 A 15 MM | UN | 17.59 | SINAPI PE Insumos Dezembro 3323
1600 | CONECTOR DE ALUMINIO TIPO PRENSA CABO, BITOLA 1", PARA CABOS DE DIAMETRO DE 22,5 A 25 MM | UN | 25.96 | SINAPI PE Insumos Dezembro 3324
1603 | CONECTOR DE ALUMINIO TIPO PRENSA CABO, BITOLA 2", PARA CABOS DE DIAMETRO DE 47,5 A 50 MM | UN | 100.7 | SINAPI PE Insumos Dezembro 3325
1599 | CONECTOR DE ALUMINIO TIPO PRENSA CABO, BITOLA 3/4", PARA CABOS DE DIAMETRO DE 17,5 A 20 MM | UN | 20.41 | SINAPI PE Insumos Dezembro 3326
1597 | CONECTOR DE ALUMINIO TIPO PRENSA CABO, BITOLA 3/8", PARA CABOS DE DIAMETRO DE 9 A 10 MM | UN | 16.54 | SINAPI PE Insumos Dezembro 3327
39602 | CONECTOR MACHO RJ 45, CATEGORIA 5 E (CAT 5E) PARA CABOS | UN | 1.43 | SINAPI PE Insumos Dezembro 3328
39603 | CONECTOR MACHO RJ 45, CATEGORIA 6 (CAT 6) PARA CABOS | UN | 3.04 | SINAPI PE Insumos Dezembro 3329
11821 | CONECTOR METALICO TIPO PARAFUSO FENDIDO (SPLIT BOLT), COM SEPARADOR DE CABOS BIMETALICOS, PARA CABOS ATE 25 MM2 | UN | 13.58 | SINAPI PE Insumos Dezembro 3330
1562 | CONECTOR METALICO TIPO PARAFUSO FENDIDO (SPLIT BOLT), COM SEPARADOR DE CABOS BIMETALICOS, PARA CABOS ATE 50 MM2 | UN | 22.25 | SINAPI PE Insumos Dezembro 3331
1563 | CONECTOR METALICO TIPO PARAFUSO FENDIDO (SPLIT BOLT), COM SEPARADOR DE CABOS BIMETALICOS, PARA CABOS ATE 70 MM2 | UN | 29.85 | SINAPI PE Insumos Dezembro 3332
11856 | CONECTOR METALICO TIPO PARAFUSO FENDIDO (SPLIT BOLT), PARA CABOS ATE 10 MM2 | UN | 8.9 | SINAPI PE Insumos Dezembro 3333
11857 | CONECTOR METALICO TIPO PARAFUSO FENDIDO (SPLIT BOLT), PARA CABOS ATE 120 MM2 | UN | 46.84 | SINAPI PE Insumos Dezembro 3334
11858 | CONECTOR METALICO TIPO PARAFUSO FENDIDO (SPLIT BOLT), PARA CABOS ATE 150 MM2 | UN | 58.13 | SINAPI PE Insumos Dezembro 3335
1539 | CONECTOR METALICO TIPO PARAFUSO FENDIDO (SPLIT BOLT), PARA CABOS ATE 16 MM2 | UN | 10.46 | SINAPI PE Insumos Dezembro 3336
11859 | CONECTOR METALICO TIPO PARAFUSO FENDIDO (SPLIT BOLT), PARA CABOS ATE 185 MM2 | UN | 79.09 | SINAPI PE Insumos Dezembro 3337
1550 | CONECTOR METALICO TIPO PARAFUSO FENDIDO (SPLIT BOLT), PARA CABOS ATE 25 MM2 | UN | 11.04 | SINAPI PE Insumos Dezembro 3338
11854 | CONECTOR METALICO TIPO PARAFUSO FENDIDO (SPLIT BOLT), PARA CABOS ATE 35 MM2 | UN | 13.79 | SINAPI PE Insumos Dezembro 3339
11862 | CONECTOR METALICO TIPO PARAFUSO FENDIDO (SPLIT BOLT), PARA CABOS ATE 50 MM2 | UN | 19.34 | SINAPI PE Insumos Dezembro 3340
11863 | CONECTOR METALICO TIPO PARAFUSO FENDIDO (SPLIT BOLT), PARA CABOS ATE 6 MM2 | UN | 7.81 | SINAPI PE Insumos Dezembro 3341
11855 | CONECTOR METALICO TIPO PARAFUSO FENDIDO (SPLIT BOLT), PARA CABOS ATE 70 MM2 | UN | 28.87 | SINAPI PE Insumos Dezembro 3342
11864 | CONECTOR METALICO TIPO PARAFUSO FENDIDO (SPLIT BOLT), PARA CABOS ATE 95 MM2 | UN | 43.65 | SINAPI PE Insumos Dezembro 3343
2527 | CONECTOR RETO DE ALUMINIO PARA ELETRODUTO DE 1 1/2", PARA ADAPTAR ENTRADA DE ELETRODUTO METALICO FLEXIVEL EM QUADROS | UN | 9.81 | SINAPI PE Insumos Dezembro 3344
2526 | CONECTOR RETO DE ALUMINIO PARA ELETRODUTO DE 1 1/4", PARA ADAPTAR ENTRADA DE ELETRODUTO METALICO FLEXIVEL EM QUADROS | UN | 6.29 | SINAPI PE Insumos Dezembro 3345
2487 | CONECTOR RETO DE ALUMINIO PARA ELETRODUTO DE 1/2", PARA ADAPTAR ENTRADA DE ELETRODUTO METALICO FLEXIVEL EM QUADROS | UN | 2.14 | SINAPI PE Insumos Dezembro 3346
2483 | CONECTOR RETO DE ALUMINIO PARA ELETRODUTO DE 1", PARA ADAPTAR ENTRADA DE ELETRODUTO METALICO FLEXIVEL EM QUADROS | UN | 4.48 | SINAPI PE Insumos Dezembro 3347
2528 | CONECTOR RETO DE ALUMINIO PARA ELETRODUTO DE 2 1/2", PARA ADAPTAR ENTRADA DE ELETRODUTO METALICO FLEXIVEL EM QUADROS | UN | 24.7 | SINAPI PE Insumos Dezembro 3348
2489 | CONECTOR RETO DE ALUMINIO PARA ELETRODUTO DE 2", PARA ADAPTAR ENTRADA DE ELETRODUTO METALICO FLEXIVEL EM QUADROS | UN | 10.88 | SINAPI PE Insumos Dezembro 3349
2488 | CONECTOR RETO DE ALUMINIO PARA ELETRODUTO DE 3/4", PARA ADAPTAR ENTRADA DE ELETRODUTO METALICO FLEXIVEL EM QUADROS | UN | 2.51 | SINAPI PE Insumos Dezembro 3350
2484 | CONECTOR RETO DE ALUMINIO PARA ELETRODUTO DE 3", PARA ADAPTAR ENTRADA DE ELETRODUTO METALICO FLEXIVEL EM QUADROS | UN | 35.88 | SINAPI PE Insumos Dezembro 3351
2485 | CONECTOR RETO DE ALUMINIO PARA ELETRODUTO DE 4", PARA ADAPTAR ENTRADA DE ELETRODUTO METALICO FLEXIVEL EM QUADROS | UN | 56.23 | SINAPI PE Insumos Dezembro 3352
39279 | CONECTOR/ADAPTADOR FIXO, ROSCA FEMEA, EM PLASTICO, DN 16 MM X 1/2", PARA CONEXAO COM CRIMPAGEM, EM TUBO PEX PARA INST. AGUA QUENTE/FRIA | UN | 8.52 | SINAPI PE Insumos Dezembro 3353
39280 | CONECTOR/ADAPTADOR FIXO, ROSCA FEMEA, EM PLASTICO, DN 20 MM X 1/2", PARA CONEXAO COM CRIMPAGEM, EM TUBO PEX PARA INST. AGUA QUENTE/FRIA | UN | 9.54 | SINAPI PE Insumos Dezembro 3354
39281 | CONECTOR/ADAPTADOR FIXO, ROSCA FEMEA, EM PLASTICO, DN 20 MM X 3/4", PARA CONEXAO COM CRIMPAGEM, EM TUBO PEX PARA INST. AGUA QUENTE/FRIA | UN | 12.61 | SINAPI PE Insumos Dezembro 3355
39282 | CONECTOR/ADAPTADOR FIXO, ROSCA FEMEA, EM PLASTICO, DN 25 MM X 3/4", PARA CONEXAO COM CRIMPAGEM, EM TUBO PEX PARA INST. AGUA QUENTE/FRIA | UN | 17.61 | SINAPI PE Insumos Dezembro 3356
38844 | CONECTOR/ADAPTADOR FIXO, ROSCA FEMEA, METALICA, COM ANEL DESLIZANTE, DN 16 MM X 1/2", PARA TUBO PEX PARA INST. AGUA QUENTE/FRIA | UN | 8.64 | SINAPI PE Insumos Dezembro 3357
38846 | CONECTOR/ADAPTADOR FIXO, ROSCA FEMEA, METALICA, COM ANEL DESLIZANTE, DN 20 MM X 1/2", PARA TUBO PEX PARA INST. AGUA QUENTE/FRIA | UN | 8.79 | SINAPI PE Insumos Dezembro 3358
38847 | CONECTOR/ADAPTADOR FIXO, ROSCA FEMEA, METALICA, COM ANEL DESLIZANTE, DN 20 MM X 3/4", PARA TUBO PEX PARA INST. AGUA QUENTE/FRIA | UN | 10.3 | SINAPI PE Insumos Dezembro 3359
38850 | CONECTOR/ADAPTADOR FIXO, ROSCA FEMEA, METALICA, COM ANEL DESLIZANTE, DN 25 MM X 1", PARA TUBO PEX PARA INST. AGUA QUENTE/FRIA | UN | 18.59 | SINAPI PE Insumos Dezembro 3360
38848 | CONECTOR/ADAPTADOR FIXO, ROSCA FEMEA, METALICA, COM ANEL DESLIZANTE, DN 25 MM X 3/4", PARA TUBO PEX PARA INST. AGUA QUENTE/FRIA | UN | 12.19 | SINAPI PE Insumos Dezembro 3361
38851 | CONECTOR/ADAPTADOR FIXO, ROSCA FEMEA, METALICA, COM ANEL DESLIZANTE, DN 32 MM X 1", PARA TUBO PEX PARA INST. AGUA QUENTE/FRIA | UN | 21.03 | SINAPI PE Insumos Dezembro 3362
38854 | CONECTOR/ADAPTADOR MOVEL, ROSCA FEMEA, METALICA, COM ANEL DESLIZANTE, DN 16 MM X 3/4", PARA TUBO PEX PARA INST. AGUA QUENTE/FRIA | UN | 9.13 | SINAPI PE Insumos Dezembro 3363
44247 | CONECTOR, CPVC, SOLDAVEL, 114 MM X 4", PARA AGUA QUENTE | UN | 1190.55 | SINAPI PE Insumos Dezembro 3364
38005 | CONECTOR, CPVC, SOLDAVEL, 15 MM X 1/2", PARA AGUA QUENTE | UN | 14.15 | SINAPI PE Insumos Dezembro 3365
38006 | CONECTOR, CPVC, SOLDAVEL, 22 MM X 1/2", PARA AGUA QUENTE | UN | 18.81 | SINAPI PE Insumos Dezembro 3366
38428 | CONECTOR, CPVC, SOLDAVEL, 22 MM X 3/4", PARA AGUA QUENTE | UN | 16.84 | SINAPI PE Insumos Dezembro 3367
38007 | CONECTOR, CPVC, SOLDAVEL, 28 MM X 1", PARA AGUA QUENTE | UN | 21.7 | SINAPI PE Insumos Dezembro 3368
38008 | CONECTOR, CPVC, SOLDAVEL, 35 MM X 1 1/4", PARA AGUA QUENTE | UN | 34.73 | SINAPI PE Insumos Dezembro 3369
38009 | CONECTOR, CPVC, SOLDAVEL, 42 MM X 1 1/2", PARA AGUA QUENTE | UN | 42.52 | SINAPI PE Insumos Dezembro 3370
44248 | CONECTOR, CPVC, SOLDAVEL, 54 MM X 2", PARA AGUA QUENTE | UN | 69.3 | SINAPI PE Insumos Dezembro 3371
44249 | CONECTOR, CPVC, SOLDAVEL, 73 MM X 2 1/2", PARA AGUA QUENTE | UN | 267.38 | SINAPI PE Insumos Dezembro 3372
44250 | CONECTOR, CPVC, SOLDAVEL, 89 MM X 3", PARA AGUA QUENTE | UN | 388.3 | SINAPI PE Insumos Dezembro 3373
3104 | CONJ. DE FERRAGENS PARA PORTA DE VIDRO TEMPERADO, EM ZAMAC CROMADO, CONTEMPLANDO DOBRADICA INF., DOBRADICA SUP., PIVO PARA DOBRADICA INF., PIVO PARA DOBRADICA SUP., FECHADURA CENTRAL EM ZAMC. CROMADO, CONTRA FECHADURA DE PRESSAO | CJ | 177.36 | SINAPI PE Insumos Dezembro 3374
1607 | CONJUNTO ARRUELAS DE VEDACAO 5/16" PARA TELHA FIBROCIMENTO (UMA ARRUELA METALICA E UMA ARRUELA PVC - CONICAS) | CJ | 0.21 | SINAPI PE Insumos Dezembro 3375
38169 | CONJUNTO DE FERRAGENS PIVO, PARA PORTA PIVOTANTE DE ATE 100 KG, REGULAVEL COM ESFERA, CROMADO - SUPERIOR E INFERIOR - COMPLETO | CJ | 85.76 | SINAPI PE Insumos Dezembro 3376
6142 | CONJUNTO DE LIGACAO AJUSTAVEL, PARA VASO / BACIA SANITARIA, EM PLASTICO BRANCO, COM TUBO, CANOPLA E ESPUDE | UN | 8.07 | SINAPI PE Insumos Dezembro 3377
11686 | CONJUNTO DE LIGACAO PARA VASO / BACIA SANITARIA, EM PLASTICO BRANCO, COM TUBO, CANOPLA E ANEL DE EXPANSAO (TUBO 1.1/2" X 20 CM) | UN | 11.21 | SINAPI PE Insumos Dezembro 3378
37598 | CONJUNTO MONTADO ESTOPIM COM ESPOLETA COMUM NUMERO 8, COM CABECA ACENDEDORA, 1,5 M | UN | 42.05 | SINAPI PE Insumos Dezembro 3379
25398 | CONJUNTO PARA FUTSAL COM PAR DE TRAVES OFICIAIS DE 3,00 X 2,00 M EM TUBO DE ACO GALVANIZADO 3" COM REQUADROS EM TUBO DE 1", PINTURA EM PRIMER COM TINTA ESMALTE SINTETICO E REDES DE POLIETILENO FIO 4 MM | UN | 3691.33 | SINAPI PE Insumos Dezembro 3380
25399 | CONJUNTO PARA QUADRA DE VOLEI COM POSTES EM TUBO DE ACO GALVANIZADO 3", H = *255* CM, PINTURA EM TINTA ESMALTE SINTETICO, REDE DE NYLON COM 2 MM, MALHA 10 X 10 CM E ANTENAS OFICIAIS EM FIBRA DE VIDRO | UN | 2240.96 | SINAPI PE Insumos Dezembro 3381
43440 | CONJUNTO PRE-MOLDADO COMPOSTO POR GRELHA (0,99 X 0,45 M), QUADRO (1,10 X 0,52 M) E CANTONEIRA (1,10 X 0,35 M), EM CONCRETO ARMADO, COM FCK DE 21 MPA | UN | 375.44 | SINAPI PE Insumos Dezembro 3382
10667 | CONTAINER ALMOXARIFADO, DE *2,40* X *6,00* M, PADRAO SIMPLES, SEM REVESTIMENTO E SEM DIVISORIAS INTERNOS E SEM SANITARIO, PARA USO EM CANTEIRO DE OBRAS | UN | 19404 | SINAPI PE Insumos Dezembro 3383
1613 | CONTATOR TRIPOLAR, CORRENTE DE *110* A, TENSAO NOMINAL DE *500* V, CATEGORIA AC-2 E AC-3 | UN | 1896.69 | SINAPI PE Insumos Dezembro 3384
1626 | CONTATOR TRIPOLAR, CORRENTE DE *185* A, TENSAO NOMINAL DE *500* V, CATEGORIA AC-2 E AC-3 | UN | 2836.72 | SINAPI PE Insumos Dezembro 3385
1625 | CONTATOR TRIPOLAR, CORRENTE DE *22* A, TENSAO NOMINAL DE *500* V, CATEGORIA AC-2 E AC-3 | UN | 198.13 | SINAPI PE Insumos Dezembro 3386
1622 | CONTATOR TRIPOLAR, CORRENTE DE *265* A, TENSAO NOMINAL DE *500* V, CATEGORIA AC-2 E AC-3 | UN | 6401.32 | SINAPI PE Insumos Dezembro 3387
1620 | CONTATOR TRIPOLAR, CORRENTE DE *38* A, TENSAO NOMINAL DE *500* V, CATEGORIA AC-2 E AC-3 | UN | 417.38 | SINAPI PE Insumos Dezembro 3388
1629 | CONTATOR TRIPOLAR, CORRENTE DE *500* A, TENSAO NOMINAL DE *500* V, CATEGORIA AC-2 E AC-3 | UN | 15579.3 | SINAPI PE Insumos Dezembro 3389
1627 | CONTATOR TRIPOLAR, CORRENTE DE *65* A, TENSAO NOMINAL DE *500* V, CATEGORIA AC-2 E AC-3 | UN | 797.8 | SINAPI PE Insumos Dezembro 3390
1623 | CONTATOR TRIPOLAR, CORRENTE DE 12 A, TENSAO NOMINAL DE *500* V, CATEGORIA AC-2 E AC-3 | UN | 161.59 | SINAPI PE Insumos Dezembro 3391
1619 | CONTATOR TRIPOLAR, CORRENTE DE 25 A, TENSAO NOMINAL DE *500* V, CATEGORIA AC-2 E AC-3 | UN | 222.27 | SINAPI PE Insumos Dezembro 3392
1630 | CONTATOR TRIPOLAR, CORRENTE DE 250 A, TENSAO NOMINAL DE *500* V, PARA ACIONAMENTO DE CAPACITORES | UN | 4893.95 | SINAPI PE Insumos Dezembro 3393
1616 | CONTATOR TRIPOLAR, CORRENTE DE 300 A, TENSAO NOMINAL DE *500* V, CATEGORIA AC-2 E AC-3 | UN | 7526.98 | SINAPI PE Insumos Dezembro 3394
1614 | CONTATOR TRIPOLAR, CORRENTE DE 32 A, TENSAO NOMINAL DE *500* V, CATEGORIA AC-2 E AC-3 | UN | 344.01 | SINAPI PE Insumos Dezembro 3395
1617 | CONTATOR TRIPOLAR, CORRENTE DE 400 A, TENSAO NOMINAL DE *500* V, CATEGORIA AC-2 E AC-3 | UN | 8985.58 | SINAPI PE Insumos Dezembro 3396
1621 | CONTATOR TRIPOLAR, CORRENTE DE 45 A, TENSAO NOMINAL DE *500* V, CATEGORIA AC-2 E AC-3 | UN | 615.25 | SINAPI PE Insumos Dezembro 3397
1624 | CONTATOR TRIPOLAR, CORRENTE DE 630 A, TENSAO NOMINAL DE *500* V, CATEGORIA AC-2 E AC-3 | UN | 22086.99 | SINAPI PE Insumos Dezembro 3398
1615 | CONTATOR TRIPOLAR, CORRENTE DE 75 A, TENSAO NOMINAL DE *500* V, CATEGORIA AC-2 E AC-3 | UN | 1155.35 | SINAPI PE Insumos Dezembro 3399
1612 | CONTATOR TRIPOLAR, CORRENTE DE 9 A, TENSAO NOMINAL DE *500* V, CATEGORIA AC-2 E AC-3 | UN | 152.17 | SINAPI PE Insumos Dezembro 3400
1618 | CONTATOR TRIPOLAR, CORRENTE DE 95 A, TENSAO NOMINAL DE *500* V, CATEGORIA AC-2 E AC-3 | UN | 1587.62 | SINAPI PE Insumos Dezembro 3401
14211 | CONTRA-PORCA SEXTAVADA, DIAMETRO NOMINAL 1 3/8", ALTURA 35 MM | UN | 69.95 | SINAPI PE Insumos Dezembro 3402
43657 | CONTRAMARCO DE ALUMINIO (PERFIL 25) PARA ESQUADRIAS, TIPO CONVENCIONAL / CADEIRINHA, 60 MM (CM-060), INCLUSO CONEXOES, GRAPAS E TRAVAMENTOS | M | 3.82 | SINAPI PE Insumos Dezembro 3403
38200 | CORDA DE POLIAMIDA 12 MM TIPO BOMBEIRO, PARA TRABALHO EM ALTURA | 100M | 691.46 | SINAPI PE Insumos Dezembro 3404
39269 | CORDAO DE COBRE, FLEXIVEL, TORCIDO, CLASSE 4 OU 5, ISOLACAO EM PVC/D, 300 V, 2 CONDUTORES DE 0,5 MM2 | M | 1.18 | SINAPI PE Insumos Dezembro 3405
11889 | CORDAO DE COBRE, FLEXIVEL, TORCIDO, CLASSE 4 OU 5, ISOLACAO EM PVC/D, 300 V, 2 CONDUTORES DE 0,75 MM2 | M | 1.62 | SINAPI PE Insumos Dezembro 3406
39270 | CORDAO DE COBRE, FLEXIVEL, TORCIDO, CLASSE 4 OU 5, ISOLACAO EM PVC/D, 300 V, 2 CONDUTORES DE 1,0 MM2 | M | 2.1 | SINAPI PE Insumos Dezembro 3407
11890 | CORDAO DE COBRE, FLEXIVEL, TORCIDO, CLASSE 4 OU 5, ISOLACAO EM PVC/D, 300 V, 2 CONDUTORES DE 1,5 MM2 | M | 2.86 | SINAPI PE Insumos Dezembro 3408
11891 | CORDAO DE COBRE, FLEXIVEL, TORCIDO, CLASSE 4 OU 5, ISOLACAO EM PVC/D, 300 V, 2 CONDUTORES DE 2,5 MM2 | M | 4.65 | SINAPI PE Insumos Dezembro 3409
11892 | CORDAO DE COBRE, FLEXIVEL, TORCIDO, CLASSE 4 OU 5, ISOLACAO EM PVC/D, 300 V, 2 CONDUTORES DE 4 MM2 | M | 7.6 | SINAPI PE Insumos Dezembro 3410
37601 | CORDEL DETONANTE, NP 05 G/M | M | 9.34 | SINAPI PE Insumos Dezembro 3411
1634 | CORDEL DETONANTE, NP 10 G/M | M | 9.65 | SINAPI PE Insumos Dezembro 3412
5086 | CORRENTE DE ELO CURTO COMUM, SOLDADA, GALVANIZADA, ESPESSURA DO ELO = 1/2" (12,5 MM) | KG | 35.5 | SINAPI PE Insumos Dezembro 3413
11280 | CORTADEIRA DE PISO DE CONCRETO E ASFALTO, PARA DISCO PADRAO DE DIAMETRO 350 MM (14") OU 450 MM (18"), MOTOR A GASOLINA, POTENCIA 13 HP, SEM DISCO | UN | 10568.9 | SINAPI PE Insumos Dezembro 3414
40519 | CORTADEIRA HIDRAULICA DE VERGALHAO, PARA ACO DE DIAMETRO ATE 50 MM, MOTOR ELETRICO TRIFASICO, POTENCIA DE 5,5 HP A 7,5 HP | UN | 87126.42 | SINAPI PE Insumos Dezembro 3415
39869 | COTOVELO BRONZE/LATAO (REF 707-3) SEM ANEL DE SOLDA, BOLSA X ROSCA F, 15MM X 1/2" | UN | 13.04 | SINAPI PE Insumos Dezembro 3416
39870 | COTOVELO BRONZE/LATAO (REF 707-3) SEM ANEL DE SOLDA, BOLSA X ROSCA F, 22MM X 1/2" | UN | 19.94 | SINAPI PE Insumos Dezembro 3417
39871 | COTOVELO BRONZE/LATAO (REF 707-3) SEM ANEL DE SOLDA, BOLSA X ROSCA F, 22MM X 3/4" | UN | 22.36 | SINAPI PE Insumos Dezembro 3418
12722 | COTOVELO DE COBRE 90 GRAUS (REF 607) SEM ANEL DE SOLDA, BOLSA X BOLSA, 104 MM | UN | 748.18 | SINAPI PE Insumos Dezembro 3419
12714 | COTOVELO DE COBRE 90 GRAUS (REF 607) SEM ANEL DE SOLDA, BOLSA X BOLSA, 15 MM | UN | 4.88 | SINAPI PE Insumos Dezembro 3420
12715 | COTOVELO DE COBRE 90 GRAUS (REF 607) SEM ANEL DE SOLDA, BOLSA X BOLSA, 22 MM | UN | 11.02 | SINAPI PE Insumos Dezembro 3421
12716 | COTOVELO DE COBRE 90 GRAUS (REF 607) SEM ANEL DE SOLDA, BOLSA X BOLSA, 28 MM | UN | 18.94 | SINAPI PE Insumos Dezembro 3422
12717 | COTOVELO DE COBRE 90 GRAUS (REF 607) SEM ANEL DE SOLDA, BOLSA X BOLSA, 35 MM | UN | 37.22 | SINAPI PE Insumos Dezembro 3423
12718 | COTOVELO DE COBRE 90 GRAUS (REF 607) SEM ANEL DE SOLDA, BOLSA X BOLSA, 42 MM | UN | 57.12 | SINAPI PE Insumos Dezembro 3424
12719 | COTOVELO DE COBRE 90 GRAUS (REF 607) SEM ANEL DE SOLDA, BOLSA X BOLSA, 54 MM | UN | 90.68 | SINAPI PE Insumos Dezembro 3425
12720 | COTOVELO DE COBRE 90 GRAUS (REF 607) SEM ANEL DE SOLDA, BOLSA X BOLSA, 66 MM | UN | 315.75 | SINAPI PE Insumos Dezembro 3426
12721 | COTOVELO DE COBRE 90 GRAUS (REF 607) SEM ANEL DE SOLDA, BOLSA X BOLSA, 79 MM | UN | 302.79 | SINAPI PE Insumos Dezembro 3427
3468 | COTOVELO DE REDUCAO 90 GRAUS DE FERRO GALVANIZADO, COM ROSCA BSP, DE 1 1/2" X 1" | UN | 47.39 | SINAPI PE Insumos Dezembro 3428
3465 | COTOVELO DE REDUCAO 90 GRAUS DE FERRO GALVANIZADO, COM ROSCA BSP, DE 1 1/2" X 3/4" | UN | 47.37 | SINAPI PE Insumos Dezembro 3429
12403 | COTOVELO DE REDUCAO 90 GRAUS DE FERRO GALVANIZADO, COM ROSCA BSP, DE 1 1/4" X 1" | UN | 33.76 | SINAPI PE Insumos Dezembro 3430
3463 | COTOVELO DE REDUCAO 90 GRAUS DE FERRO GALVANIZADO, COM ROSCA BSP, DE 1" X 1/2" | UN | 19.73 | SINAPI PE Insumos Dezembro 3431
3464 | COTOVELO DE REDUCAO 90 GRAUS DE FERRO GALVANIZADO, COM ROSCA BSP, DE 1" X 3/4" | UN | 19.73 | SINAPI PE Insumos Dezembro 3432
3466 | COTOVELO DE REDUCAO 90 GRAUS DE FERRO GALVANIZADO, COM ROSCA BSP, DE 2 1/2" X 2" | UN | 120.31 | SINAPI PE Insumos Dezembro 3433
3467 | COTOVELO DE REDUCAO 90 GRAUS DE FERRO GALVANIZADO, COM ROSCA BSP, DE 2" X 1 1/2" | UN | 67.95 | SINAPI PE Insumos Dezembro 3434
3462 | COTOVELO DE REDUCAO 90 GRAUS DE FERRO GALVANIZADO, COM ROSCA BSP, DE 3/4" X 1/2" | UN | 13.01 | SINAPI PE Insumos Dezembro 3435
3446 | COTOVELO 45 GRAUS DE FERRO GALVANIZADO, COM ROSCA BSP, DE 1 1/2" | UN | 40.06 | SINAPI PE Insumos Dezembro 3436
3445 | COTOVELO 45 GRAUS DE FERRO GALVANIZADO, COM ROSCA BSP, DE 1 1/4" | UN | 32.7 | SINAPI PE Insumos Dezembro 3437
3441 | COTOVELO 45 GRAUS DE FERRO GALVANIZADO, COM ROSCA BSP, DE 1/2" | UN | 9.23 | SINAPI PE Insumos Dezembro 3438
3444 | COTOVELO 45 GRAUS DE FERRO GALVANIZADO, COM ROSCA BSP, DE 1" | UN | 20.13 | SINAPI PE Insumos Dezembro 3439
12402 | COTOVELO 45 GRAUS DE FERRO GALVANIZADO, COM ROSCA BSP, DE 2 1/2" | UN | 112.6 | SINAPI PE Insumos Dezembro 3440
3447 | COTOVELO 45 GRAUS DE FERRO GALVANIZADO, COM ROSCA BSP, DE 2" | UN | 58.25 | SINAPI PE Insumos Dezembro 3441
3442 | COTOVELO 45 GRAUS DE FERRO GALVANIZADO, COM ROSCA BSP, DE 3/4" | UN | 13.8 | SINAPI PE Insumos Dezembro 3442
3448 | COTOVELO 45 GRAUS DE FERRO GALVANIZADO, COM ROSCA BSP, DE 3" | UN | 164.62 | SINAPI PE Insumos Dezembro 3443
3449 | COTOVELO 45 GRAUS DE FERRO GALVANIZADO, COM ROSCA BSP, DE 4" | UN | 288.45 | SINAPI PE Insumos Dezembro 3444
37438 | COTOVELO 45 GRAUS, PEAD PE 100, DE 125 MM, PARA ELETROFUSAO | UN | 228.21 | SINAPI PE Insumos Dezembro 3445
37439 | COTOVELO 45 GRAUS, PEAD PE 100, DE 200 MM, PARA ELETROFUSAO | UN | 1492.05 | SINAPI PE Insumos Dezembro 3446
37435 | COTOVELO 45 GRAUS, PEAD PE 100, DE 32 MM, PARA ELETROFUSAO | UN | 26.82 | SINAPI PE Insumos Dezembro 3447
37436 | COTOVELO 45 GRAUS, PEAD PE 100, DE 40 MM, PARA ELETROFUSAO | UN | 31.65 | SINAPI PE Insumos Dezembro 3448
37437 | COTOVELO 45 GRAUS, PEAD PE 100, DE 63 MM, PARA ELETROFUSAO | UN | 45.78 | SINAPI PE Insumos Dezembro 3449
3473 | COTOVELO 90 GRAUS DE FERRO GALVANIZADO, COM ROSCA BSP MACHO/FEMEA, DE 1 1/2" | UN | 45.29 | SINAPI PE Insumos Dezembro 3450
3474 | COTOVELO 90 GRAUS DE FERRO GALVANIZADO, COM ROSCA BSP MACHO/FEMEA, DE 1 1/4" | UN | 37.33 | SINAPI PE Insumos Dezembro 3451
3450 | COTOVELO 90 GRAUS DE FERRO GALVANIZADO, COM ROSCA BSP MACHO/FEMEA, DE 1/2" | UN | 10.82 | SINAPI PE Insumos Dezembro 3452
3443 | COTOVELO 90 GRAUS DE FERRO GALVANIZADO, COM ROSCA BSP MACHO/FEMEA, DE 1" | UN | 23.22 | SINAPI PE Insumos Dezembro 3453
3453 | COTOVELO 90 GRAUS DE FERRO GALVANIZADO, COM ROSCA BSP MACHO/FEMEA, DE 2 1/2" | UN | 132.2 | SINAPI PE Insumos Dezembro 3454
3452 | COTOVELO 90 GRAUS DE FERRO GALVANIZADO, COM ROSCA BSP MACHO/FEMEA, DE 2" | UN | 65.25 | SINAPI PE Insumos Dezembro 3455
3451 | COTOVELO 90 GRAUS DE FERRO GALVANIZADO, COM ROSCA BSP MACHO/FEMEA, DE 3/4" | UN | 12.94 | SINAPI PE Insumos Dezembro 3456
3454 | COTOVELO 90 GRAUS DE FERRO GALVANIZADO, COM ROSCA BSP MACHO/FEMEA, DE 3" | UN | 201.07 | SINAPI PE Insumos Dezembro 3457
3458 | COTOVELO 90 GRAUS DE FERRO GALVANIZADO, COM ROSCA BSP, DE 1 1/2" | UN | 36.3 | SINAPI PE Insumos Dezembro 3458
3457 | COTOVELO 90 GRAUS DE FERRO GALVANIZADO, COM ROSCA BSP, DE 1 1/4" | UN | 27.25 | SINAPI PE Insumos Dezembro 3459
3455 | COTOVELO 90 GRAUS DE FERRO GALVANIZADO, COM ROSCA BSP, DE 1/2" | UN | 7.74 | SINAPI PE Insumos Dezembro 3460
3472 | COTOVELO 90 GRAUS DE FERRO GALVANIZADO, COM ROSCA BSP, DE 1" | UN | 17.39 | SINAPI PE Insumos Dezembro 3461
3470 | COTOVELO 90 GRAUS DE FERRO GALVANIZADO, COM ROSCA BSP, DE 2 1/2" | UN | 101.37 | SINAPI PE Insumos Dezembro 3462
3471 | COTOVELO 90 GRAUS DE FERRO GALVANIZADO, COM ROSCA BSP, DE 2" | UN | 55.7 | SINAPI PE Insumos Dezembro 3463
3456 | COTOVELO 90 GRAUS DE FERRO GALVANIZADO, COM ROSCA BSP, DE 3/4" | UN | 11.58 | SINAPI PE Insumos Dezembro 3464
3459 | COTOVELO 90 GRAUS DE FERRO GALVANIZADO, COM ROSCA BSP, DE 3" | UN | 142.98 | SINAPI PE Insumos Dezembro 3465
3469 | COTOVELO 90 GRAUS DE FERRO GALVANIZADO, COM ROSCA BSP, DE 4" | UN | 271.92 | SINAPI PE Insumos Dezembro 3466
3460 | COTOVELO 90 GRAUS DE FERRO GALVANIZADO, COM ROSCA BSP, DE 5" | UN | 396.77 | SINAPI PE Insumos Dezembro 3467
3461 | COTOVELO 90 GRAUS DE FERRO GALVANIZADO, COM ROSCA BSP, DE 6" | UN | 1014.11 | SINAPI PE Insumos Dezembro 3468
37433 | COTOVELO 90 GRAUS, PEAD PE 100, DE 125 MM, PARA ELETROFUSAO | UN | 228.21 | SINAPI PE Insumos Dezembro 3469
37430 | COTOVELO 90 GRAUS, PEAD PE 100, DE 20 MM, PARA ELETROFUSAO | UN | 28.6 | SINAPI PE Insumos Dezembro 3470
37434 | COTOVELO 90 GRAUS, PEAD PE 100, DE 200 MM, PARA ELETROFUSAO | UN | 2127.86 | SINAPI PE Insumos Dezembro 3471
37431 | COTOVELO 90 GRAUS, PEAD PE 100, DE 32 MM, PARA ELETROFUSAO | UN | 38.79 | SINAPI PE Insumos Dezembro 3472
37432 | COTOVELO 90 GRAUS, PEAD PE 100, DE 63 MM, PARA ELETROFUSAO | UN | 71.56 | SINAPI PE Insumos Dezembro 3473
37413 | COTOVELO/JOELHO COM ADAPTADOR, 90 GRAUS, EM POLIPROPILENO, PN 16, PARA TUBOS PEAD, 20 MM X 1/2" - LIGACAO PREDIAL DE AGUA | UN | 3.8 | SINAPI PE Insumos Dezembro 3474
37414 | COTOVELO/JOELHO COM ADAPTADOR, 90 GRAUS, EM POLIPROPILENO, PN 16, PARA TUBOS PEAD, 20 MM X 3/4" - LIGACAO PREDIAL DE AGUA | UN | 4.31 | SINAPI PE Insumos Dezembro 3475
37415 | COTOVELO/JOELHO COM ADAPTADOR, 90 GRAUS, EM POLIPROPILENO, PN 16, PARA TUBOS PEAD, 32 MM X 1" - LIGACAO PREDIAL DE AGUA | UN | 7.84 | SINAPI PE Insumos Dezembro 3476
37416 | COTOVELO/JOELHO 90 GRAUS, EM POLIPROPILENO, PN 16, PARA TUBOS PEAD, 20 X 20 MM - LIGACAO PREDIAL DE AGUA | UN | 3.55 | SINAPI PE Insumos Dezembro 3477
37417 | COTOVELO/JOELHO 90 GRAUS, EM POLIPROPILENO, PN 16, PARA TUBOS PEAD, 32 X 32 MM - LIGACAO PREDIAL DE AGUA | UN | 5.11 | SINAPI PE Insumos Dezembro 3478
43590 | CREMONA RETANGULAR INJETADA LISA COM CHAVE, COM CASTANHA / ALCA, EM LATAO, COM ACABAMENTO CROMADO, DE SOBREPOR / EMBUTIR | UN | 165.06 | SINAPI PE Insumos Dezembro 3479
43589 | CREMONA RETANGULAR INJETADA LISA, COM CASTANHA / ALCA, EM LATAO, COM ACABAMENTO CROMADO, DE SOBREPOR / EMBUTIR | UN | 29.86 | SINAPI PE Insumos Dezembro 3480
34519 | CRUZETA DE CONCRETO LEVE, COMP. 2000 MM SECAO, 90 X 90 MM | UN | 81.2 | SINAPI PE Insumos Dezembro 3481
1649 | CRUZETA DE FERRO GALVANIZADO, COM ROSCA BSP, DE 1 1/2" | UN | 85.61 | SINAPI PE Insumos Dezembro 3482
1653 | CRUZETA DE FERRO GALVANIZADO, COM ROSCA BSP, DE 1 1/4" | UN | 67.06 | SINAPI PE Insumos Dezembro 3483
1647 | CRUZETA DE FERRO GALVANIZADO, COM ROSCA BSP, DE 1/2" | UN | 24.01 | SINAPI PE Insumos Dezembro 3484
1648 | CRUZETA DE FERRO GALVANIZADO, COM ROSCA BSP, DE 1" | UN | 46.11 | SINAPI PE Insumos Dezembro 3485
1651 | CRUZETA DE FERRO GALVANIZADO, COM ROSCA BSP, DE 2 1/2" | UN | 213.9 | SINAPI PE Insumos Dezembro 3486
1650 | CRUZETA DE FERRO GALVANIZADO, COM ROSCA BSP, DE 2" | UN | 118.23 | SINAPI PE Insumos Dezembro 3487
1654 | CRUZETA DE FERRO GALVANIZADO, COM ROSCA BSP, DE 3/4" | UN | 32.96 | SINAPI PE Insumos Dezembro 3488
1652 | CRUZETA DE FERRO GALVANIZADO, COM ROSCA BSP, DE 3" | UN | 307.01 | SINAPI PE Insumos Dezembro 3489
10510 | CRUZETA DE MADEIRA TRATADA, *90 X 115 X 2400* MM, EM EUCALIPTO OU EQUIVALENTE DA REGIAO | UN | 158.91 | SINAPI PE Insumos Dezembro 3490
1747 | CUBA ACO INOX (AISI 304) DE EMBUTIR COM VALVULA DE 3 1/2 ", DE *56 X 33 X 12* CM | UN | 181.03 | SINAPI PE Insumos Dezembro 3491
1744 | CUBA ACO INOX (AISI 304) DE EMBUTIR COM VALVULA 3 1/2 ", DE *40 X 34 X 12* CM | UN | 125.39 | SINAPI PE Insumos Dezembro 3492
1743 | CUBA ACO INOX (AISI 304) DE EMBUTIR COM VALVULA 3 1/2 ", DE *46 X 30 X 12* CM | UN | 164.66 | SINAPI PE Insumos Dezembro 3493
39640 | CUMEEIRA ARTICULADA (ABA INFERIOR) PARA TELHA ONDULADA DE FIBROCIMENTO E = 4 MM, ABA *330* MM, COMPRIMENTO 500 MM (SEM AMIANTO) | UN | 15.91 | SINAPI PE Insumos Dezembro 3494
7216 | CUMEEIRA NORMAL PARA TELHA ESTRUTURAL DE FIBROCIMENTO 2 ABAS, E = 6 MM, DE 1050 X 935 MM (SEM AMIANTO) | UN | 85.45 | SINAPI PE Insumos Dezembro 3495
20235 | CUMEEIRA NORMAL PARA TELHA ONDULADA DE FIBROCIMENTO, E = 6 MM, ABA 300 MM, COMPRIMENTO 1100 MM (SEM AMIANTO) | UN | 68.7 | SINAPI PE Insumos Dezembro 3496
7181 | CUMEEIRA PARA TELHA CERAMICA, COMPRIMENTO DE *41* CM, RENDIMENTO DE *3* TELHAS/M | UN | 3.45 | SINAPI PE Insumos Dezembro 3497
40742 | CUMEEIRA PARA TELHA DE CONCRETO, PARA 2 AGUAS DE TELHADO, COR CINZA, RENDIMENTO DE *3* TELHAS/M | UN | 10.66 | SINAPI PE Insumos Dezembro 3498
7214 | CUMEEIRA SHED PARA TELHA ONDULADA DE FIBROCIMENTO, E = 6 MM, ABA 280 MM, COMPRIMENTO 1100 MM (SEM AMIANTO) | UN | 83.45 | SINAPI PE Insumos Dezembro 3499
7219 | CUMEEIRA UNIVERSAL PARA TELHA ONDULADA DE FIBROCIMENTO, E = 6 MM, ABA 210 MM, COMPRIMENTO 1100 MM (SEM AMIANTO) | UN | 74.02 | SINAPI PE Insumos Dezembro 3500
37971 | CURVA CPVC, 90 GRAUS, SOLDAVEL, 15 MM, PARA AGUA QUENTE | UN | 3.84 | SINAPI PE Insumos Dezembro 3501
37972 | CURVA CPVC, 90 GRAUS, SOLDAVEL, 22 MM, PARA AGUA QUENTE | UN | 5.45 | SINAPI PE Insumos Dezembro 3502
37973 | CURVA CPVC, 90 GRAUS, SOLDAVEL, 28 MM, PARA AGUA QUENTE | UN | 10.25 | SINAPI PE Insumos Dezembro 3503
1926 | CURVA DE PVC 45 GRAUS, SOLDAVEL, 20 MM, COR MARROM, PARA AGUA FRIA PREDIAL | UN | 2.22 | SINAPI PE Insumos Dezembro 3504
1927 | CURVA DE PVC 45 GRAUS, SOLDAVEL, 25 MM, COR MARROM, PARA AGUA FRIA PREDIAL | UN | 2.49 | SINAPI PE Insumos Dezembro 3505
1923 | CURVA DE PVC 45 GRAUS, SOLDAVEL, 32 MM, COR MARROM, PARA AGUA FRIA PREDIAL | UN | 4.53 | SINAPI PE Insumos Dezembro 3506
1929 | CURVA DE PVC 45 GRAUS, SOLDAVEL, 40 MM, COR MARROM, PARA AGUA FRIA PREDIAL | UN | 5.49 | SINAPI PE Insumos Dezembro 3507
1930 | CURVA DE PVC 45 GRAUS, SOLDAVEL, 50 MM, COR MARROM, PARA AGUA FRIA PREDIAL | UN | 9.4 | SINAPI PE Insumos Dezembro 3508
1924 | CURVA DE PVC 45 GRAUS, SOLDAVEL, 60 MM, COR MARROM, PARA AGUA FRIA PREDIAL | UN | 15.17 | SINAPI PE Insumos Dezembro 3509
1922 | CURVA DE PVC 45 GRAUS, SOLDAVEL, 75 MM, COR MARROM, PARA AGUA FRIA PREDIAL | UN | 31.38 | SINAPI PE Insumos Dezembro 3510
1953 | CURVA DE PVC 45 GRAUS, SOLDAVEL, 85 MM, COR MARROM, PARA AGUA FRIA PREDIAL | UN | 38.31 | SINAPI PE Insumos Dezembro 3511
1962 | CURVA DE PVC 90 GRAUS, SOLDAVEL, 110 MM, COR MARROM, PARA AGUA FRIA PREDIAL | UN | 186.11 | SINAPI PE Insumos Dezembro 3512
1955 | CURVA DE PVC 90 GRAUS, SOLDAVEL, 20 MM, COR MARROM, PARA AGUA FRIA PREDIAL | UN | 2.14 | SINAPI PE Insumos Dezembro 3513
1956 | CURVA DE PVC 90 GRAUS, SOLDAVEL, 25 MM, COR MARROM, PARA AGUA FRIA PREDIAL | UN | 3.02 | SINAPI PE Insumos Dezembro 3514
1957 | CURVA DE PVC 90 GRAUS, SOLDAVEL, 32 MM, COR MARROM, PARA AGUA FRIA PREDIAL | UN | 6.54 | SINAPI PE Insumos Dezembro 3515
1958 | CURVA DE PVC 90 GRAUS, SOLDAVEL, 40 MM, COR MARROM, PARA AGUA FRIA PREDIAL | UN | 12.19 | SINAPI PE Insumos Dezembro 3516
1959 | CURVA DE PVC 90 GRAUS, SOLDAVEL, 50 MM, COR MARROM, PARA AGUA FRIA PREDIAL | UN | 13.22 | SINAPI PE Insumos Dezembro 3517
1925 | CURVA DE PVC 90 GRAUS, SOLDAVEL, 60 MM, COR MARROM, PARA AGUA FRIA PREDIAL | UN | 34.56 | SINAPI PE Insumos Dezembro 3518
1960 | CURVA DE PVC 90 GRAUS, SOLDAVEL, 75 MM, COR MARROM, PARA AGUA FRIA PREDIAL | UN | 53.07 | SINAPI PE Insumos Dezembro 3519
1961 | CURVA DE PVC 90 GRAUS, SOLDAVEL, 85 MM, COR MARROM, PARA AGUA FRIA PREDIAL | UN | 67.99 | SINAPI PE Insumos Dezembro 3520
38423 | CURVA DE PVC, 90 GRAUS, SERIE R, DN 100 MM, PARA ESGOTO PREDIAL | UN | 24.86 | SINAPI PE Insumos Dezembro 3521
39866 | CURVA DE TRANSPOSICAO BRONZE/LATAO (REF 736) SEM ANEL DE SOLDA, BOLSA X BOLSA, 15 MM | UN | 17.27 | SINAPI PE Insumos Dezembro 3522
39867 | CURVA DE TRANSPOSICAO BRONZE/LATAO (REF 736) SEM ANEL DE SOLDA, BOLSA X BOLSA, 22 MM | UN | 38.4 | SINAPI PE Insumos Dezembro 3523
39868 | CURVA DE TRANSPOSICAO BRONZE/LATAO (REF 736) SEM ANEL DE SOLDA, BOLSA X BOLSA, 28 MM | UN | 69.17 | SINAPI PE Insumos Dezembro 3524
37999 | CURVA DE TRANSPOSICAO, CPVC, SOLDAVEL, 15 MM | UN | 6.48 | SINAPI PE Insumos Dezembro 3525
38000 | CURVA DE TRANSPOSICAO, CPVC, SOLDAVEL, 22 MM | UN | 7.57 | SINAPI PE Insumos Dezembro 3526
38129 | CURVA DE TRANSPOSICAO, PVC SOLDAVEL, 20 MM, COR MARROM, PARA AGUA FRIA PREDIAL | UN | 4.99 | SINAPI PE Insumos Dezembro 3527
38025 | CURVA DE TRANSPOSICAO, PVC, SOLDAVEL, 25 MM, COR MARROM, PARA AGUA FRIA PREDIAL | UN | 6.77 | SINAPI PE Insumos Dezembro 3528
38026 | CURVA DE TRANSPOSICAO, PVC, SOLDAVEL, 32 MM, COR MARROM, PARA AGUA FRIA PREDIAL | UN | 16.72 | SINAPI PE Insumos Dezembro 3529
1858 | CURVA LONGA PVC, PB, JE, 45 GRAUS, DN 100 MM, PARA REDE COLETORA ESGOTO | UN | 38.53 | SINAPI PE Insumos Dezembro 3530
1844 | CURVA LONGA PVC, PB, JE, 45 GRAUS, DN 150 MM, PARA REDE COLETORA ESGOTO | UN | 88.24 | SINAPI PE Insumos Dezembro 3531
1863 | CURVA LONGA PVC, PB, JE, 90 GRAUS, DN 100 MM, PARA REDE COLETORA ESGOTO | UN | 41 | SINAPI PE Insumos Dezembro 3532
1865 | CURVA LONGA PVC, PB, JE, 90 GRAUS, DN 150 MM, PARA REDE COLETORA ESGOTO | UN | 106.83 | SINAPI PE Insumos Dezembro 3533
36355 | CURVA PPR 90 GRAUS, F/F, DN 20 MM, PARA AGUA QUENTE PREDIAL | UN | 9.46 | SINAPI PE Insumos Dezembro 3534
36356 | CURVA PPR 90 GRAUS, F/F, DN 25 MM, PARA AGUA QUENTE PREDIAL | UN | 15.22 | SINAPI PE Insumos Dezembro 3535
1966 | CURVA PVC CURTA 90 GRAUS, DN 100 MM, PARA ESGOTO PREDIAL | UN | 16.35 | SINAPI PE Insumos Dezembro 3536
1933 | CURVA PVC CURTA 90 GRAUS, DN 40 MM, PARA ESGOTO PREDIAL | UN | 3.52 | SINAPI PE Insumos Dezembro 3537
1932 | CURVA PVC CURTA 90 GRAUS, DN 50 MM, PARA ESGOTO PREDIAL | UN | 8.06 | SINAPI PE Insumos Dezembro 3538
1951 | CURVA PVC CURTA 90 GRAUS, DN 75 MM, PARA ESGOTO PREDIAL | UN | 16.82 | SINAPI PE Insumos Dezembro 3539
1970 | CURVA PVC LONGA 90 GRAUS, DN 100 MM, PARA ESGOTO PREDIAL | UN | 40.87 | SINAPI PE Insumos Dezembro 3540
1967 | CURVA PVC LONGA 90 GRAUS, DN 40 MM, PARA ESGOTO PREDIAL | UN | 4.85 | SINAPI PE Insumos Dezembro 3541
1968 | CURVA PVC LONGA 90 GRAUS, DN 50 MM, PARA ESGOTO PREDIAL | UN | 9.59 | SINAPI PE Insumos Dezembro 3542
1969 | CURVA PVC LONGA 90 GRAUS, DN 75 MM, PARA ESGOTO PREDIAL | UN | 31.22 | SINAPI PE Insumos Dezembro 3543
1827 | CURVA PVC PBA, JE, PB, 45 GRAUS, DN 100 / DE 110 MM, PARA REDE DE AGUA | UN | 110.03 | SINAPI PE Insumos Dezembro 3544
1831 | CURVA PVC PBA, JE, PB, 45 GRAUS, DN 50 / DE 60 MM, PARA REDE DE AGUA | UN | 24.02 | SINAPI PE Insumos Dezembro 3545
1825 | CURVA PVC PBA, JE, PB, 45 GRAUS, DN 75 / DE 85 MM, PARA REDE DE AGUA | UN | 59.28 | SINAPI PE Insumos Dezembro 3546
1828 | CURVA PVC PBA, JE, PB, 90 GRAUS, DN 100 / DE 110 MM, PARA REDE DE AGUA | UN | 134.27 | SINAPI PE Insumos Dezembro 3547
1845 | CURVA PVC PBA, JE, PB, 90 GRAUS, DN 50 / DE 60 MM, PARA REDE DE AGUA | UN | 30.1 | SINAPI PE Insumos Dezembro 3548
1824 | CURVA PVC PBA, JE, PB, 90 GRAUS, DN 75 / DE 85 MM, PARA REDE DE AGUA | UN | 71.06 | SINAPI PE Insumos Dezembro 3549
1940 | CURVA PVC 90 GRAUS, ROSCAVEL, 1 1/4", COR BRANCA, AGUA FRIA PREDIAL | UN | 33.77 | SINAPI PE Insumos Dezembro 3550
1937 | CURVA PVC 90 GRAUS, ROSCAVEL, 1/2", COR BRANCA, AGUA FRIA PREDIAL | UN | 5.7 | SINAPI PE Insumos Dezembro 3551
1939 | CURVA PVC 90 GRAUS, ROSCAVEL, 1", COR BRANCA, AGUA FRIA PREDIAL | UN | 9.26 | SINAPI PE Insumos Dezembro 3552
1938 | CURVA PVC 90 GRAUS, ROSCAVEL, 3/4", COR BRANCA, AGUA FRIA PREDIAL | UN | 6.48 | SINAPI PE Insumos Dezembro 3553
42693 | CURVA PVC, BB, JE, 45 GRAUS, DN 250 MM, PARA TUBO CORRUGADO E/OU LISO, REDE COLETORA ESGOTO | UN | 300.1 | SINAPI PE Insumos Dezembro 3554
42695 | CURVA PVC, BB, JE, 90 GRAUS, DN 200 MM, PARA TUBO CORRUGADO E/OU LISO, REDE COLETORA ESGOTO | UN | 209.67 | SINAPI PE Insumos Dezembro 3555
42694 | CURVA PVC, BB, JE, 90 GRAUS, DN 250 MM, PARA TUBO CORRUGADO E/OU LISO, REDE COLETORA ESGOTO | UN | 401.6 | SINAPI PE Insumos Dezembro 3556
20097 | CURVA PVC, SERIE R, 87.30 GRAUS, CURTA, PARA PE-DE-COLUNA, DN 100 MM, PARA ESGOTO PREDIAL | UN | 17.41 | SINAPI PE Insumos Dezembro 3557
20098 | CURVA PVC, SERIE R, 87.30 GRAUS, CURTA, PARA PE-DE-COLUNA, DN 150 MM, PARA ESGOTO PREDIAL | UN | 71.17 | SINAPI PE Insumos Dezembro 3558
20096 | CURVA PVC, SERIE R, 87.30 GRAUS, CURTA, PARA PE-DE-COLUNA, DN 75 MM, PARA ESGOTO PREDIAL | UN | 18.02 | SINAPI PE Insumos Dezembro 3559
2628 | CURVA 135 GRAUS PARA ELETRODUTO, EM ACO GALVANIZADO ELETROLITICO, COM ROSCA, DIAMETRO DE 100 MM (4") | UN | 208.91 | SINAPI PE Insumos Dezembro 3560
2622 | CURVA 135 GRAUS PARA ELETRODUTO, EM ACO GALVANIZADO ELETROLITICO, COM ROSCA, DIAMETRO DE 15 MM (1/2"), ESPESSURA DE 1,50 MM | UN | 4.96 | SINAPI PE Insumos Dezembro 3561
2623 | CURVA 135 GRAUS PARA ELETRODUTO, EM ACO GALVANIZADO ELETROLITICO, COM ROSCA, DIAMETRO DE 20 MM (3/4"), ESPESSURA DE 1,50 MM | UN | 5.97 | SINAPI PE Insumos Dezembro 3562
2624 | CURVA 135 GRAUS PARA ELETRODUTO, EM ACO GALVANIZADO ELETROLITICO, COM ROSCA, DIAMETRO DE 25 MM (1"), ESPESSURA DE 1,50 MM | UN | 9.49 | SINAPI PE Insumos Dezembro 3563
2625 | CURVA 135 GRAUS PARA ELETRODUTO, EM ACO GALVANIZADO ELETROLITICO, COM ROSCA, DIAMETRO DE 32 MM (1 1/4"), ESPESSURA DE 1,50 MM | UN | 20.04 | SINAPI PE Insumos Dezembro 3564
2626 | CURVA 135 GRAUS PARA ELETRODUTO, EM ACO GALVANIZADO ELETROLITICO, COM ROSCA, DIAMETRO DE 40 MM (1 1/2"), ESPESSURA DE 1,50 MM | UN | 29.37 | SINAPI PE Insumos Dezembro 3565
2630 | CURVA 135 GRAUS PARA ELETRODUTO, EM ACO GALVANIZADO ELETROLITICO, COM ROSCA, DIAMETRO DE 50 MM (2") | UN | 44.67 | SINAPI PE Insumos Dezembro 3566
2627 | CURVA 135 GRAUS PARA ELETRODUTO, EM ACO GALVANIZADO ELETROLITICO, COM ROSCA, DIAMETRO DE 65 MM (2 1/2") | UN | 78.69 | SINAPI PE Insumos Dezembro 3567
2629 | CURVA 135 GRAUS PARA ELETRODUTO, EM ACO GALVANIZADO ELETROLITICO, COM ROSCA, DIAMETRO DE 80 MM (3") | UN | 106.43 | SINAPI PE Insumos Dezembro 3568
1880 | CURVA 135 GRAUS, DE PVC RIGIDO ROSCAVEL, DE 1", PARA ELETRODUTO | UN | 4.69 | SINAPI PE Insumos Dezembro 3569
39274 | CURVA 135 GRAUS, DE PVC RIGIDO ROSCAVEL, DE 3/4", PARA ELETRODUTO | UN | 3.63 | SINAPI PE Insumos Dezembro 3570
12033 | CURVA 180 GRAUS, DE PVC RIGIDO ROSCAVEL, DE 1 1/2", PARA ELETRODUTO | UN | 14.96 | SINAPI PE Insumos Dezembro 3571
40408 | CURVA 180 GRAUS, DE PVC RIGIDO ROSCAVEL, DE 1 1/4", PARA ELETRODUTO | UN | 9.83 | SINAPI PE Insumos Dezembro 3572
40409 | CURVA 180 GRAUS, DE PVC RIGIDO ROSCAVEL, DE 1/2", PARA ELETRODUTO | UN | 3.48 | SINAPI PE Insumos Dezembro 3573
39276 | CURVA 180 GRAUS, DE PVC RIGIDO ROSCAVEL, DE 1", PARA ELETRODUTO | UN | 8.86 | SINAPI PE Insumos Dezembro 3574
39277 | CURVA 180 GRAUS, DE PVC RIGIDO ROSCAVEL, DE 2", PARA ELETRODUTO | UN | 23.91 | SINAPI PE Insumos Dezembro 3575
12034 | CURVA 180 GRAUS, DE PVC RIGIDO ROSCAVEL, DE 3/4", PARA ELETRODUTO | UN | 6.78 | SINAPI PE Insumos Dezembro 3576
39879 | CURVA 45 GRAUS DE COBRE (REF 606) SEM ANEL DE SOLDA, BOLSA X BOLSA, 15 MM | UN | 4.85 | SINAPI PE Insumos Dezembro 3577
39880 | CURVA 45 GRAUS DE COBRE (REF 606) SEM ANEL DE SOLDA, BOLSA X BOLSA, 22 MM | UN | 10.75 | SINAPI PE Insumos Dezembro 3578
39881 | CURVA 45 GRAUS DE COBRE (REF 606) SEM ANEL DE SOLDA, BOLSA X BOLSA, 28 MM | UN | 17.26 | SINAPI PE Insumos Dezembro 3579
39882 | CURVA 45 GRAUS DE COBRE (REF 606) SEM ANEL DE SOLDA, BOLSA X BOLSA, 35 MM | UN | 45.45 | SINAPI PE Insumos Dezembro 3580
39883 | CURVA 45 GRAUS DE COBRE (REF 606) SEM ANEL DE SOLDA, BOLSA X BOLSA, 42 MM | UN | 72.58 | SINAPI PE Insumos Dezembro 3581
39884 | CURVA 45 GRAUS DE COBRE (REF 606) SEM ANEL DE SOLDA, BOLSA X BOLSA, 54 MM | UN | 107.8 | SINAPI PE Insumos Dezembro 3582
39885 | CURVA 45 GRAUS DE COBRE (REF 606) SEM ANEL DE SOLDA, BOLSA X BOLSA, 66 MM | UN | 256.21 | SINAPI PE Insumos Dezembro 3583
1777 | CURVA 45 GRAUS DE FERRO GALVANIZADO, COM ROSCA BSP FEMEA, DE 1 1/2" | UN | 92.31 | SINAPI PE Insumos Dezembro 3584
1819 | CURVA 45 GRAUS DE FERRO GALVANIZADO, COM ROSCA BSP FEMEA, DE 1 1/4" | UN | 67.16 | SINAPI PE Insumos Dezembro 3585
1775 | CURVA 45 GRAUS DE FERRO GALVANIZADO, COM ROSCA BSP FEMEA, DE 1/2" | UN | 20.08 | SINAPI PE Insumos Dezembro 3586
1776 | CURVA 45 GRAUS DE FERRO GALVANIZADO, COM ROSCA BSP FEMEA, DE 1" | UN | 54.64 | SINAPI PE Insumos Dezembro 3587
1778 | CURVA 45 GRAUS DE FERRO GALVANIZADO, COM ROSCA BSP FEMEA, DE 2 1/2" | UN | 223.44 | SINAPI PE Insumos Dezembro 3588
1818 | CURVA 45 GRAUS DE FERRO GALVANIZADO, COM ROSCA BSP FEMEA, DE 2" | UN | 148.32 | SINAPI PE Insumos Dezembro 3589
1820 | CURVA 45 GRAUS DE FERRO GALVANIZADO, COM ROSCA BSP FEMEA, DE 3/4" | UN | 29 | SINAPI PE Insumos Dezembro 3590
1779 | CURVA 45 GRAUS DE FERRO GALVANIZADO, COM ROSCA BSP FEMEA, DE 3" | UN | 324.96 | SINAPI PE Insumos Dezembro 3591
1780 | CURVA 45 GRAUS DE FERRO GALVANIZADO, COM ROSCA BSP FEMEA, DE 4" | UN | 669.91 | SINAPI PE Insumos Dezembro 3592
1783 | CURVA 45 GRAUS DE FERRO GALVANIZADO, COM ROSCA BSP MACHO/FEMEA, DE 1 1/2" | UN | 70.83 | SINAPI PE Insumos Dezembro 3593
1782 | CURVA 45 GRAUS DE FERRO GALVANIZADO, COM ROSCA BSP MACHO/FEMEA, DE 1 1/4" | UN | 56 | SINAPI PE Insumos Dezembro 3594
1817 | CURVA 45 GRAUS DE FERRO GALVANIZADO, COM ROSCA BSP MACHO/FEMEA, DE 1/2" | UN | 16.69 | SINAPI PE Insumos Dezembro 3595
1781 | CURVA 45 GRAUS DE FERRO GALVANIZADO, COM ROSCA BSP MACHO/FEMEA, DE 1" | UN | 36.49 | SINAPI PE Insumos Dezembro 3596
1784 | CURVA 45 GRAUS DE FERRO GALVANIZADO, COM ROSCA BSP MACHO/FEMEA, DE 2 1/2" | UN | 200.01 | SINAPI PE Insumos Dezembro 3597
1810 | CURVA 45 GRAUS DE FERRO GALVANIZADO, COM ROSCA BSP MACHO/FEMEA, DE 2" | UN | 110.94 | SINAPI PE Insumos Dezembro 3598
1811 | CURVA 45 GRAUS DE FERRO GALVANIZADO, COM ROSCA BSP MACHO/FEMEA, DE 3/4" | UN | 24 | SINAPI PE Insumos Dezembro 3599
1812 | CURVA 45 GRAUS DE FERRO GALVANIZADO, COM ROSCA BSP MACHO/FEMEA, DE 3" | UN | 280.05 | SINAPI PE Insumos Dezembro 3600
40386 | CURVA 45 GRAUS EM ACO CARBONO, SOLDAVEL, PRESSAO 3.000 LBS, DN 1 1/2" | UN | 89.73 | SINAPI PE Insumos Dezembro 3601
40384 | CURVA 45 GRAUS EM ACO CARBONO, SOLDAVEL, PRESSAO 3.000 LBS, DN 1 1/4" | UN | 61.43 | SINAPI PE Insumos Dezembro 3602
40379 | CURVA 45 GRAUS EM ACO CARBONO, SOLDAVEL, PRESSAO 3.000 LBS, DN 1/2" | UN | 21.24 | SINAPI PE Insumos Dezembro 3603
40423 | CURVA 45 GRAUS EM ACO CARBONO, SOLDAVEL, PRESSAO 3.000 LBS, DN 1" | UN | 40.19 | SINAPI PE Insumos Dezembro 3604
40389 | CURVA 45 GRAUS EM ACO CARBONO, SOLDAVEL, PRESSAO 3.000 LBS, DN 2 1/2" | UN | 254.88 | SINAPI PE Insumos Dezembro 3605
40388 | CURVA 45 GRAUS EM ACO CARBONO, SOLDAVEL, PRESSAO 3.000 LBS, DN 2" | UN | 127.58 | SINAPI PE Insumos Dezembro 3606
40381 | CURVA 45 GRAUS EM ACO CARBONO, SOLDAVEL, PRESSAO 3.000 LBS, DN 3/4" | UN | 28.32 | SINAPI PE Insumos Dezembro 3607
40391 | CURVA 45 GRAUS EM ACO CARBONO, SOLDAVEL, PRESSAO 3.000 LBS, DN 3" | UN | 661.54 | SINAPI PE Insumos Dezembro 3608
2609 | CURVA 45 GRAUS PARA ELETRODUTO, EM ACO GALVANIZADO ELETROLITICO, COM ROSCA, DIAMETRO DE 20 MM (3/4"), ESPESSURA DE 1,50 MM | UN | 4.66 | SINAPI PE Insumos Dezembro 3609
2634 | CURVA 45 GRAUS PARA ELETRODUTO, EM ACO GALVANIZADO ELETROLITICO, COM ROSCA, DIAMETRO DE 25 MM (1"), ESPESSURA DE 1,50 MM | UN | 6.12 | SINAPI PE Insumos Dezembro 3610
2611 | CURVA 45 GRAUS PARA ELETRODUTO, EM ACO GALVANIZADO ELETROLITICO, COM ROSCA, DIAMETRO DE 40 MM (1 1/2"), ESPESSURA DE 1,50 MM | UN | 17.25 | SINAPI PE Insumos Dezembro 3611
40414 | CURVA 45 GRAUS RANHURADA EM FERRO FUNDIDO, DN 50 MM (2") | UN | 17.51 | SINAPI PE Insumos Dezembro 3612
40416 | CURVA 45 GRAUS RANHURADA EM FERRO FUNDIDO, DN 65 MM (2 1/2") | UN | 24.2 | SINAPI PE Insumos Dezembro 3613
40418 | CURVA 45 GRAUS RANHURADA EM FERRO FUNDIDO, DN 80 MM (3") | UN | 28.87 | SINAPI PE Insumos Dezembro 3614
34359 | CURVA 90 GRAUS DE BARRA CHATA EM ALUMINIO 3/4" X 1/4" X 300 MM | UN | 10.73 | SINAPI PE Insumos Dezembro 3615
1789 | CURVA 90 GRAUS DE FERRO GALVANIZADO, COM ROSCA BSP FEMEA, DE 1 1/2" | UN | 88.6 | SINAPI PE Insumos Dezembro 3616
1788 | CURVA 90 GRAUS DE FERRO GALVANIZADO, COM ROSCA BSP FEMEA, DE 1 1/4" | UN | 71.02 | SINAPI PE Insumos Dezembro 3617
1786 | CURVA 90 GRAUS DE FERRO GALVANIZADO, COM ROSCA BSP FEMEA, DE 1/2" | UN | 17.63 | SINAPI PE Insumos Dezembro 3618
1787 | CURVA 90 GRAUS DE FERRO GALVANIZADO, COM ROSCA BSP FEMEA, DE 1" | UN | 42.22 | SINAPI PE Insumos Dezembro 3619
1791 | CURVA 90 GRAUS DE FERRO GALVANIZADO, COM ROSCA BSP FEMEA, DE 2 1/2" | UN | 256.04 | SINAPI PE Insumos Dezembro 3620
1790 | CURVA 90 GRAUS DE FERRO GALVANIZADO, COM ROSCA BSP FEMEA, DE 2" | UN | 147.54 | SINAPI PE Insumos Dezembro 3621
1813 | CURVA 90 GRAUS DE FERRO GALVANIZADO, COM ROSCA BSP FEMEA, DE 3/4" | UN | 27.98 | SINAPI PE Insumos Dezembro 3622
1792 | CURVA 90 GRAUS DE FERRO GALVANIZADO, COM ROSCA BSP FEMEA, DE 3" | UN | 345.62 | SINAPI PE Insumos Dezembro 3623
1793 | CURVA 90 GRAUS DE FERRO GALVANIZADO, COM ROSCA BSP FEMEA, DE 4" | UN | 698.39 | SINAPI PE Insumos Dezembro 3624
1809 | CURVA 90 GRAUS DE FERRO GALVANIZADO, COM ROSCA BSP MACHO/FEMEA, DE 1 1/2" | UN | 83.06 | SINAPI PE Insumos Dezembro 3625
1814 | CURVA 90 GRAUS DE FERRO GALVANIZADO, COM ROSCA BSP MACHO/FEMEA, DE 1 1/4" | UN | 68.23 | SINAPI PE Insumos Dezembro 3626
1803 | CURVA 90 GRAUS DE FERRO GALVANIZADO, COM ROSCA BSP MACHO/FEMEA, DE 1/2" | UN | 17.24 | SINAPI PE Insumos Dezembro 3627
1805 | CURVA 90 GRAUS DE FERRO GALVANIZADO, COM ROSCA BSP MACHO/FEMEA, DE 1" | UN | 39.6 | SINAPI PE Insumos Dezembro 3628
1821 | CURVA 90 GRAUS DE FERRO GALVANIZADO, COM ROSCA BSP MACHO/FEMEA, DE 2 1/2" | UN | 233.93 | SINAPI PE Insumos Dezembro 3629
1806 | CURVA 90 GRAUS DE FERRO GALVANIZADO, COM ROSCA BSP MACHO/FEMEA, DE 2" | UN | 139.24 | SINAPI PE Insumos Dezembro 3630
1804 | CURVA 90 GRAUS DE FERRO GALVANIZADO, COM ROSCA BSP MACHO/FEMEA, DE 3/4" | UN | 24.54 | SINAPI PE Insumos Dezembro 3631
1807 | CURVA 90 GRAUS DE FERRO GALVANIZADO, COM ROSCA BSP MACHO/FEMEA, DE 3" | UN | 334.56 | SINAPI PE Insumos Dezembro 3632
1808 | CURVA 90 GRAUS DE FERRO GALVANIZADO, COM ROSCA BSP MACHO/FEMEA, DE 4" | UN | 670.74 | SINAPI PE Insumos Dezembro 3633
1797 | CURVA 90 GRAUS DE FERRO GALVANIZADO, COM ROSCA BSP MACHO, DE 1 1/2" | UN | 100.6 | SINAPI PE Insumos Dezembro 3634
1796 | CURVA 90 GRAUS DE FERRO GALVANIZADO, COM ROSCA BSP MACHO, DE 1 1/4" | UN | 77.17 | SINAPI PE Insumos Dezembro 3635
1794 | CURVA 90 GRAUS DE FERRO GALVANIZADO, COM ROSCA BSP MACHO, DE 1/2" | UN | 18.42 | SINAPI PE Insumos Dezembro 3636
1816 | CURVA 90 GRAUS DE FERRO GALVANIZADO, COM ROSCA BSP MACHO, DE 1" | UN | 41.53 | SINAPI PE Insumos Dezembro 3637
1815 | CURVA 90 GRAUS DE FERRO GALVANIZADO, COM ROSCA BSP MACHO, DE 2 1/2" | UN | 318.96 | SINAPI PE Insumos Dezembro 3638
1798 | CURVA 90 GRAUS DE FERRO GALVANIZADO, COM ROSCA BSP MACHO, DE 2" | UN | 142.72 | SINAPI PE Insumos Dezembro 3639
1795 | CURVA 90 GRAUS DE FERRO GALVANIZADO, COM ROSCA BSP MACHO, DE 3/4" | UN | 25.52 | SINAPI PE Insumos Dezembro 3640
1799 | CURVA 90 GRAUS DE FERRO GALVANIZADO, COM ROSCA BSP MACHO, DE 3" | UN | 415.42 | SINAPI PE Insumos Dezembro 3641
1800 | CURVA 90 GRAUS DE FERRO GALVANIZADO, COM ROSCA BSP MACHO, DE 4" | UN | 793.11 | SINAPI PE Insumos Dezembro 3642
1802 | CURVA 90 GRAUS DE FERRO GALVANIZADO, COM ROSCA BSP MACHO, DE 6" | UN | 1983.88 | SINAPI PE Insumos Dezembro 3643
40385 | CURVA 90 GRAUS EM ACO CARBONO, RAIO CURTO, SOLDAVEL, PRESSAO 3.000 LBS, DN 1 1/2" | UN | 89.73 | SINAPI PE Insumos Dezembro 3644
40383 | CURVA 90 GRAUS EM ACO CARBONO, RAIO CURTO, SOLDAVEL, PRESSAO 3.000 LBS, DN 1 1/4" | UN | 61.43 | SINAPI PE Insumos Dezembro 3645
40378 | CURVA 90 GRAUS EM ACO CARBONO, RAIO CURTO, SOLDAVEL, PRESSAO 3.000 LBS, DN 1/2" | UN | 21.24 | SINAPI PE Insumos Dezembro 3646
40382 | CURVA 90 GRAUS EM ACO CARBONO, RAIO CURTO, SOLDAVEL, PRESSAO 3.000 LBS, DN 1" | UN | 40.19 | SINAPI PE Insumos Dezembro 3647
40422 | CURVA 90 GRAUS EM ACO CARBONO, RAIO CURTO, SOLDAVEL, PRESSAO 3.000 LBS, DN 2 1/2" | UN | 273.8 | SINAPI PE Insumos Dezembro 3648
40387 | CURVA 90 GRAUS EM ACO CARBONO, RAIO CURTO, SOLDAVEL, PRESSAO 3.000 LBS, DN 2" | UN | 139.41 | SINAPI PE Insumos Dezembro 3649
40380 | CURVA 90 GRAUS EM ACO CARBONO, RAIO CURTO, SOLDAVEL, PRESSAO 3.000 LBS, DN 3/4" | UN | 28.32 | SINAPI PE Insumos Dezembro 3650
40390 | CURVA 90 GRAUS EM ACO CARBONO, RAIO CURTO, SOLDAVEL, PRESSAO 3.000 LBS, DN 3" | UN | 576.65 | SINAPI PE Insumos Dezembro 3651
2621 | CURVA 90 GRAUS PARA ELETRODUTO, EM ACO GALVANIZADO ELETROLITICO, COM ROSCA, DIAMETRO DE 100 MM (4") | UN | 147.6 | SINAPI PE Insumos Dezembro 3652
2616 | CURVA 90 GRAUS PARA ELETRODUTO, EM ACO GALVANIZADO ELETROLITICO, COM ROSCA, DIAMETRO DE 15 MM (1/2"), ESPESSURA DE 1,50 MM | UN | 4.17 | SINAPI PE Insumos Dezembro 3653
2633 | CURVA 90 GRAUS PARA ELETRODUTO, EM ACO GALVANIZADO ELETROLITICO, COM ROSCA, DIAMETRO DE 20 MM (3/4"), ESPESSURA DE 1,50 MM | UN | 4.72 | SINAPI PE Insumos Dezembro 3654
2617 | CURVA 90 GRAUS PARA ELETRODUTO, EM ACO GALVANIZADO ELETROLITICO, COM ROSCA, DIAMETRO DE 25 MM (1"), ESPESSURA DE 1,50 MM | UN | 6.42 | SINAPI PE Insumos Dezembro 3655
2618 | CURVA 90 GRAUS PARA ELETRODUTO, EM ACO GALVANIZADO ELETROLITICO, COM ROSCA, DIAMETRO DE 32 MM (1 1/4"), ESPESSURA DE 1,50 MM | UN | 14.62 | SINAPI PE Insumos Dezembro 3656
2632 | CURVA 90 GRAUS PARA ELETRODUTO, EM ACO GALVANIZADO ELETROLITICO, COM ROSCA, DIAMETRO DE 40 MM (1 1/2"), ESPESSURA DE 1,50 MM | UN | 17.83 | SINAPI PE Insumos Dezembro 3657
2631 | CURVA 90 GRAUS PARA ELETRODUTO, EM ACO GALVANIZADO ELETROLITICO, COM ROSCA, DIAMETRO DE 50 MM (2") | UN | 26.18 | SINAPI PE Insumos Dezembro 3658
2619 | CURVA 90 GRAUS PARA ELETRODUTO, EM ACO GALVANIZADO ELETROLITICO, COM ROSCA, DIAMETRO DE 65 MM (2 1/2") | UN | 66.29 | SINAPI PE Insumos Dezembro 3659
2620 | CURVA 90 GRAUS PARA ELETRODUTO, EM ACO GALVANIZADO ELETROLITICO, COM ROSCA, DIAMETRO DE 80 MM (3") | UN | 87.03 | SINAPI PE Insumos Dezembro 3660
40413 | CURVA 90 GRAUS RANHURADA EM FERRO FUNDIDO, DN 50 MM (2") | UN | 19.02 | SINAPI PE Insumos Dezembro 3661
40415 | CURVA 90 GRAUS RANHURADA EM FERRO FUNDIDO, DN 65 MM (2 1/2") | UN | 27.1 | SINAPI PE Insumos Dezembro 3662
40417 | CURVA 90 GRAUS RANHURADA EM FERRO FUNDIDO, DN 80 MM (3") | UN | 31.97 | SINAPI PE Insumos Dezembro 3663
39271 | CURVA 90 GRAUS, CURTA, DE PVC RIGIDO ROSCAVEL, DE 1/2", PARA ELETRODUTO | UN | 3.01 | SINAPI PE Insumos Dezembro 3664
39273 | CURVA 90 GRAUS, CURTA, DE PVC RIGIDO ROSCAVEL, DE 1", PARA ELETRODUTO | UN | 5.12 | SINAPI PE Insumos Dezembro 3665
39272 | CURVA 90 GRAUS, CURTA, DE PVC RIGIDO ROSCAVEL, DE 3/4", PARA ELETRODUTO | UN | 3.7 | SINAPI PE Insumos Dezembro 3666
1875 | CURVA 90 GRAUS, LONGA, DE PVC RIGIDO ROSCAVEL, DE 1 1/2", PARA ELETRODUTO | UN | 8.18 | SINAPI PE Insumos Dezembro 3667
1874 | CURVA 90 GRAUS, LONGA, DE PVC RIGIDO ROSCAVEL, DE 1 1/4", PARA ELETRODUTO | UN | 6.75 | SINAPI PE Insumos Dezembro 3668
1870 | CURVA 90 GRAUS, LONGA, DE PVC RIGIDO ROSCAVEL, DE 1/2", PARA ELETRODUTO | UN | 3.9 | SINAPI PE Insumos Dezembro 3669
1884 | CURVA 90 GRAUS, LONGA, DE PVC RIGIDO ROSCAVEL, DE 1", PARA ELETRODUTO | UN | 5.99 | SINAPI PE Insumos Dezembro 3670
1887 | CURVA 90 GRAUS, LONGA, DE PVC RIGIDO ROSCAVEL, DE 2 1/2", PARA ELETRODUTO | UN | 33.91 | SINAPI PE Insumos Dezembro 3671
1876 | CURVA 90 GRAUS, LONGA, DE PVC RIGIDO ROSCAVEL, DE 2", PARA ELETRODUTO | UN | 13.29 | SINAPI PE Insumos Dezembro 3672
1879 | CURVA 90 GRAUS, LONGA, DE PVC RIGIDO ROSCAVEL, DE 3/4", PARA ELETRODUTO | UN | 3.95 | SINAPI PE Insumos Dezembro 3673
1877 | CURVA 90 GRAUS, LONGA, DE PVC RIGIDO ROSCAVEL, DE 3", PARA ELETRODUTO | UN | 33.95 | SINAPI PE Insumos Dezembro 3674
1878 | CURVA 90 GRAUS, LONGA, DE PVC RIGIDO ROSCAVEL, DE 4", PARA ELETRODUTO | UN | 68.22 | SINAPI PE Insumos Dezembro 3675
44472 | DENTE PARA FRESADORA | UN | 50.42 | SINAPI PE Insumos Dezembro 3676
38369 | DESEMPENADEIRA DE ACO DENTADA 12 X *25* CM, DENTES 8 X 8 MM, CABO FECHADO DE MADEIRA | UN | 18.91 | SINAPI PE Insumos Dezembro 3677
38370 | DESEMPENADEIRA DE ACO LISA 12 X *25* CM COM CABO FECHADO DE MADEIRA | UN | 18.91 | SINAPI PE Insumos Dezembro 3678
38372 | DESEMPENADEIRA PLASTICA LISA *14 X 27* CM | UN | 22.64 | SINAPI PE Insumos Dezembro 3679
2358 | DESENHISTA PROJETISTA (HORISTA) | H | 21.71 | SINAPI PE Insumos Dezembro 3680
40807 | DESENHISTA PROJETISTA (MENSALISTA) | MES | 3799.75 | SINAPI PE Insumos Dezembro 3681
44330 | DESINFETANTE PRONTO USO | L | 14.81 | SINAPI PE Insumos Dezembro 3682
43144 | DESMOLDANTE PARA CONCRETO ESTAMPADO | KG | 40.81 | SINAPI PE Insumos Dezembro 3683
39397 | DESMOLDANTE PARA FORMAS METALICAS A BASE DE OLEO VEGETAL | L | 18.6 | SINAPI PE Insumos Dezembro 3684
2692 | DESMOLDANTE PROTETOR PARA FORMAS DE MADEIRA, DE BASE OLEOSA EMULSIONADA EM AGUA | L | 7.5 | SINAPI PE Insumos Dezembro 3685
44329 | DETERGENTE NEUTRO USO GERAL, CONCENTRADO | L | 19.41 | SINAPI PE Insumos Dezembro 3686
5318 | DILUENTE AGUARRAS | L | 31.38 | SINAPI PE Insumos Dezembro 3687
5330 | DILUENTE EPOXI | L | 71.53 | SINAPI PE Insumos Dezembro 3688
44532 | DISCO DE BORRACHA PARA LIXADEIRA RIGIDO 7" COM ARRUELA CENTRAL | UN | 25.95 | SINAPI PE Insumos Dezembro 3689
44531 | DISCO DE CORTE DIAMANTADO SEGMENTADO DIAMETRO DE 180 MM PARA ESMERILHADEIRA 7" | UN | 82.47 | SINAPI PE Insumos Dezembro 3690
38140 | DISCO DE CORTE DIAMANTADO SEGMENTADO PARA CONCRETO, DIAMETRO DE 110 MM, FURO DE 20 MM | UN | 20 | SINAPI PE Insumos Dezembro 3691
13887 | DISCO DE CORTE DIAMANTADO SEGMENTADO PARA CONCRETO, DIAMETRO DE 350 MM, FURO DE 1" (14 X 1 ") | UN | 473.51 | SINAPI PE Insumos Dezembro 3692
44495 | DISCO DE CORTE PARA METAL COM DUAS TELAS 12 X 1/8 X 3/4" (300 X 3,2 X 19,05 MM) | UN | 21.08 | SINAPI PE Insumos Dezembro 3693
44533 | DISCO DE DESBASTE PARA METAL FERROSO EM GERAL, COM TRES TELAS, 9 X 1/4 X 7/8" (228,6 X 6,4 X 22,2 MM) | UN | 19.9 | SINAPI PE Insumos Dezembro 3694
44534 | DISCO DE LIXA PARA METAL, DIAMETRO = 180 MM, GRAO 120 | UN | 5.19 | SINAPI PE Insumos Dezembro 3695
34729 | DISJUNTOR TERMOMAGNETICO AJUSTAVEL, TRIPOLAR DE 100 ATE 250A, CAPACIDADE DE INTERRUPCAO DE 35KA | UN | 1402.43 | SINAPI PE Insumos Dezembro 3696
34734 | DISJUNTOR TERMOMAGNETICO AJUSTAVEL, TRIPOLAR DE 300 ATE 400A, CAPACIDADE DE INTERRUPCAO DE 35KA | UN | 2171.4 | SINAPI PE Insumos Dezembro 3697
34738 | DISJUNTOR TERMOMAGNETICO AJUSTAVEL, TRIPOLAR DE 450 ATE 600A, CAPACIDADE DE INTERRUPCAO DE 35KA | UN | 5073.08 | SINAPI PE Insumos Dezembro 3698
34623 | DISJUNTOR TERMOMAGNETICO PARA TRILHO DIN (IEC), BIPOLAR, 40 - 50 A | UN | 60.79 | SINAPI PE Insumos Dezembro 3699
34616 | DISJUNTOR TERMOMAGNETICO PARA TRILHO DIN (IEC), BIPOLAR, 6 - 32 A | UN | 61.74 | SINAPI PE Insumos Dezembro 3700
34628 | DISJUNTOR TERMOMAGNETICO PARA TRILHO DIN (IEC), BIPOLAR, 63 A | UN | 87.08 | SINAPI PE Insumos Dezembro 3701
34686 | DISJUNTOR TERMOMAGNETICO PARA TRILHO DIN (IEC), MONOPOLAR, 40 - 50 A, ICC - 5KA / 250 VCA | UN | 15.97 | SINAPI PE Insumos Dezembro 3702
34653 | DISJUNTOR TERMOMAGNETICO PARA TRILHO DIN (IEC), MONOPOLAR, 6 - 32 A | UN | 10.77 | SINAPI PE Insumos Dezembro 3703
34688 | DISJUNTOR TERMOMAGNETICO PARA TRILHO DIN (IEC), MONOPOLAR, 63 A | UN | 19.52 | SINAPI PE Insumos Dezembro 3704
34709 | DISJUNTOR TERMOMAGNETICO PARA TRILHO DIN (IEC), TRIPOLAR, 10 - 50 A | UN | 75.64 | SINAPI PE Insumos Dezembro 3705
34714 | DISJUNTOR TERMOMAGNETICO PARA TRILHO DIN (IEC), TRIPOLAR, 63 A | UN | 90.34 | SINAPI PE Insumos Dezembro 3706
2391 | DISJUNTOR TERMOMAGNETICO TRIPOLAR 125 A / 425 V / ICC - 25 KA | UN | 412.61 | SINAPI PE Insumos Dezembro 3707
2374 | DISJUNTOR TERMOMAGNETICO TRIPOLAR 150 A / 600 V, TIPO FXD / ICC - 35 KA | UN | 468.09 | SINAPI PE Insumos Dezembro 3708
2377 | DISJUNTOR TERMOMAGNETICO TRIPOLAR 200 A / 600 V, TIPO FXD / ICC - 35 KA | UN | 656.92 | SINAPI PE Insumos Dezembro 3709
2393 | DISJUNTOR TERMOMAGNETICO TRIPOLAR 250 A / 600 V, TIPO FXD | UN | 1100.09 | SINAPI PE Insumos Dezembro 3710
34705 | DISJUNTOR TERMOMAGNETICO TRIPOLAR 3 X 250 A/ICC - 25 KA | UN | 962.19 | SINAPI PE Insumos Dezembro 3711
34707 | DISJUNTOR TERMOMAGNETICO TRIPOLAR 3 X 350 A/ICC - 25 KA | UN | 1782.96 | SINAPI PE Insumos Dezembro 3712
34544 | DISJUNTOR TERMOMAGNETICO TRIPOLAR 3 X 400 A / ICC - 25 KA | UN | 1782.77 | SINAPI PE Insumos Dezembro 3713
2378 | DISJUNTOR TERMOMAGNETICO TRIPOLAR 300 A / 600 V, TIPO JXD / ICC - 40 KA | UN | 1511.13 | SINAPI PE Insumos Dezembro 3714
2379 | DISJUNTOR TERMOMAGNETICO TRIPOLAR 400 A / 600 V, TIPO JXD / ICC - 40 KA | UN | 1511.13 | SINAPI PE Insumos Dezembro 3715
2376 | DISJUNTOR TERMOMAGNETICO TRIPOLAR 600 A / 600 V, TIPO LXD / ICC - 40 KA | UN | 2488.82 | SINAPI PE Insumos Dezembro 3716
2394 | DISJUNTOR TERMOMAGNETICO TRIPOLAR 800 A / 600 V, TIPO LMXD | UN | 5320.64 | SINAPI PE Insumos Dezembro 3717
2388 | DISJUNTOR TIPO NEMA, BIPOLAR 10 ATE 50 A, TENSAO MAXIMA 415 V | UN | 75.08 | SINAPI PE Insumos Dezembro 3718
34606 | DISJUNTOR TIPO NEMA, BIPOLAR 60 ATE 100A, TENSAO MAXIMA 415 V | UN | 115.16 | SINAPI PE Insumos Dezembro 3719
34689 | DISJUNTOR TIPO NEMA, MONOPOLAR DE 60 ATE 70A, TENSAO MAXIMA DE 240 V | UN | 36.66 | SINAPI PE Insumos Dezembro 3720
2370 | DISJUNTOR TIPO NEMA, MONOPOLAR 10 ATE 30A, TENSAO MAXIMA DE 240 V | UN | 13.95 | SINAPI PE Insumos Dezembro 3721
2386 | DISJUNTOR TIPO NEMA, MONOPOLAR 35 ATE 50 A, TENSAO MAXIMA DE 240 V | UN | 23.4 | SINAPI PE Insumos Dezembro 3722
2392 | DISJUNTOR TIPO NEMA, TRIPOLAR 10 ATE 50A, TENSAO MAXIMA DE 415 V | UN | 93.64 | SINAPI PE Insumos Dezembro 3723
2373 | DISJUNTOR TIPO NEMA, TRIPOLAR 60 ATE 100 A, TENSAO MAXIMA DE 415 V | UN | 131.93 | SINAPI PE Insumos Dezembro 3724
39465 | DISPOSITIVO DPS CLASSE II, 1 POLO, TENSAO MAXIMA DE 175 V, CORRENTE MAXIMA DE *20* KA (TIPO AC) | UN | 80.6 | SINAPI PE Insumos Dezembro 3725
39466 | DISPOSITIVO DPS CLASSE II, 1 POLO, TENSAO MAXIMA DE 175 V, CORRENTE MAXIMA DE *30* KA (TIPO AC) | UN | 90.67 | SINAPI PE Insumos Dezembro 3726
39467 | DISPOSITIVO DPS CLASSE II, 1 POLO, TENSAO MAXIMA DE 175 V, CORRENTE MAXIMA DE *45* KA (TIPO AC) | UN | 115.98 | SINAPI PE Insumos Dezembro 3727
39468 | DISPOSITIVO DPS CLASSE II, 1 POLO, TENSAO MAXIMA DE 175 V, CORRENTE MAXIMA DE *90* KA (TIPO AC) | UN | 206.15 | SINAPI PE Insumos Dezembro 3728
39469 | DISPOSITIVO DPS CLASSE II, 1 POLO, TENSAO MAXIMA DE 275 V, CORRENTE MAXIMA DE *20* KA (TIPO AC) | UN | 83.97 | SINAPI PE Insumos Dezembro 3729
39470 | DISPOSITIVO DPS CLASSE II, 1 POLO, TENSAO MAXIMA DE 275 V, CORRENTE MAXIMA DE *30* KA (TIPO AC) | UN | 103.18 | SINAPI PE Insumos Dezembro 3730
39471 | DISPOSITIVO DPS CLASSE II, 1 POLO, TENSAO MAXIMA DE 275 V, CORRENTE MAXIMA DE *45* KA (TIPO AC) | UN | 124 | SINAPI PE Insumos Dezembro 3731
39472 | DISPOSITIVO DPS CLASSE II, 1 POLO, TENSAO MAXIMA DE 275 V, CORRENTE MAXIMA DE *90* KA (TIPO AC) | UN | 215.44 | SINAPI PE Insumos Dezembro 3732
39473 | DISPOSITIVO DPS CLASSE II, 1 POLO, TENSAO MAXIMA DE 385 V, CORRENTE MAXIMA DE *20* KA (TIPO AC) | UN | 139.18 | SINAPI PE Insumos Dezembro 3733
39474 | DISPOSITIVO DPS CLASSE II, 1 POLO, TENSAO MAXIMA DE 385 V, CORRENTE MAXIMA DE *30* KA (TIPO AC) | UN | 148.37 | SINAPI PE Insumos Dezembro 3734
39475 | DISPOSITIVO DPS CLASSE II, 1 POLO, TENSAO MAXIMA DE 385 V, CORRENTE MAXIMA DE *45* KA (TIPO AC) | UN | 168.34 | SINAPI PE Insumos Dezembro 3735
39476 | DISPOSITIVO DPS CLASSE II, 1 POLO, TENSAO MAXIMA DE 385 V, CORRENTE MAXIMA DE *90* KA (TIPO AC) | UN | 316.89 | SINAPI PE Insumos Dezembro 3736
39477 | DISPOSITIVO DPS CLASSE II, 1 POLO, TENSAO MAXIMA DE 460 V, CORRENTE MAXIMA DE *20* KA (TIPO AC) | UN | 155.27 | SINAPI PE Insumos Dezembro 3737
39478 | DISPOSITIVO DPS CLASSE II, 1 POLO, TENSAO MAXIMA DE 460 V, CORRENTE MAXIMA DE *30* KA (TIPO AC) | UN | 160.07 | SINAPI PE Insumos Dezembro 3738
39479 | DISPOSITIVO DPS CLASSE II, 1 POLO, TENSAO MAXIMA DE 460 V, CORRENTE MAXIMA DE *45* KA (TIPO AC) | UN | 188.6 | SINAPI PE Insumos Dezembro 3739
39480 | DISPOSITIVO DPS CLASSE II, 1 POLO, TENSAO MAXIMA DE 460 V, CORRENTE MAXIMA DE *90* KA (TIPO AC) | UN | 389.17 | SINAPI PE Insumos Dezembro 3740
39459 | DISPOSITIVO DR, 2 POLOS, SENSIBILIDADE DE 30 MA, CORRENTE DE 100 A, TIPO AC | UN | 330.31 | SINAPI PE Insumos Dezembro 3741
39445 | DISPOSITIVO DR, 2 POLOS, SENSIBILIDADE DE 30 MA, CORRENTE DE 25 A, TIPO AC | UN | 165.85 | SINAPI PE Insumos Dezembro 3742
39446 | DISPOSITIVO DR, 2 POLOS, SENSIBILIDADE DE 30 MA, CORRENTE DE 40 A, TIPO AC | UN | 168.8 | SINAPI PE Insumos Dezembro 3743
39447 | DISPOSITIVO DR, 2 POLOS, SENSIBILIDADE DE 30 MA, CORRENTE DE 63 A, TIPO AC | UN | 180.51 | SINAPI PE Insumos Dezembro 3744
39448 | DISPOSITIVO DR, 2 POLOS, SENSIBILIDADE DE 30 MA, CORRENTE DE 80 A, TIPO AC | UN | 307.8 | SINAPI PE Insumos Dezembro 3745
39450 | DISPOSITIVO DR, 2 POLOS, SENSIBILIDADE DE 300 MA, CORRENTE DE 25 A, TIPO AC | UN | 187.79 | SINAPI PE Insumos Dezembro 3746
39451 | DISPOSITIVO DR, 2 POLOS, SENSIBILIDADE DE 300 MA, CORRENTE DE 40 A, TIPO AC | UN | 204.83 | SINAPI PE Insumos Dezembro 3747
39452 | DISPOSITIVO DR, 2 POLOS, SENSIBILIDADE DE 300 MA, CORRENTE DE 63 A, TIPO AC | UN | 206.05 | SINAPI PE Insumos Dezembro 3748
39523 | DISPOSITIVO DR, 2 POLOS, SENSIBILIDADE DE 300 MA, CORRENTE DE 80 A, TIPO AC | UN | 344.82 | SINAPI PE Insumos Dezembro 3749
39449 | DISPOSITIVO DR, 4 POLOS, SENSIBILIDADE DE 30 MA, CORRENTE DE 100 A, TIPO AC | UN | 381.87 | SINAPI PE Insumos Dezembro 3750
39455 | DISPOSITIVO DR, 4 POLOS, SENSIBILIDADE DE 30 MA, CORRENTE DE 25 A, TIPO AC | UN | 188.96 | SINAPI PE Insumos Dezembro 3751
39456 | DISPOSITIVO DR, 4 POLOS, SENSIBILIDADE DE 30 MA, CORRENTE DE 40 A, TIPO AC | UN | 189.1 | SINAPI PE Insumos Dezembro 3752
39457 | DISPOSITIVO DR, 4 POLOS, SENSIBILIDADE DE 30 MA, CORRENTE DE 63 A, TIPO AC | UN | 206.15 | SINAPI PE Insumos Dezembro 3753
39458 | DISPOSITIVO DR, 4 POLOS, SENSIBILIDADE DE 30 MA, CORRENTE DE 80 A, TIPO AC | UN | 384.68 | SINAPI PE Insumos Dezembro 3754
39464 | DISPOSITIVO DR, 4 POLOS, SENSIBILIDADE DE 300 MA, CORRENTE DE 100 A, TIPO AC | UN | 618.6 | SINAPI PE Insumos Dezembro 3755
39460 | DISPOSITIVO DR, 4 POLOS, SENSIBILIDADE DE 300 MA, CORRENTE DE 25 A, TIPO AC | UN | 234.62 | SINAPI PE Insumos Dezembro 3756
39461 | DISPOSITIVO DR, 4 POLOS, SENSIBILIDADE DE 300 MA, CORRENTE DE 40 A, TIPO AC | UN | 274.92 | SINAPI PE Insumos Dezembro 3757
39462 | DISPOSITIVO DR, 4 POLOS, SENSIBILIDADE DE 300 MA, CORRENTE DE 63 A, TIPO AC | UN | 264.95 | SINAPI PE Insumos Dezembro 3758
39463 | DISPOSITIVO DR, 4 POLOS, SENSIBILIDADE DE 300 MA, CORRENTE DE 80 A, TIPO AC | UN | 613.8 | SINAPI PE Insumos Dezembro 3759
26039 | DISTRIBUIDOR DE AGREGADOS AUTOPROPELIDO, CAP 3 M3, A DIESEL, 6 CC, 176 CV | UN | 391246.87 | SINAPI PE Insumos Dezembro 3760
2401 | DISTRIBUIDOR DE AGREGADOS REBOCAVEL, CAPACIDADE 1,9 M3, LARGURA DE TRABALHO 3,66 M | UN | 89991.11 | SINAPI PE Insumos Dezembro 3761
38870 | DISTRIBUIDOR METALICO, COM ROSCA, 2 SAIDAS, DN 1" X 1/2", PARA CONEXAO COM ANEL DESLIZANTE EM TUBO PEX PARA INST. AGUA QUENTE/FRIA | UN | 30.1 | SINAPI PE Insumos Dezembro 3762
38869 | DISTRIBUIDOR METALICO, COM ROSCA, 2 SAIDAS, DN 3/4" X 1/2", PARA CONEXAO COM ANEL DESLIZANTE EM TUBO PEX PARA INST. AGUA QUENTE/FRIA | UN | 20.31 | SINAPI PE Insumos Dezembro 3763
38872 | DISTRIBUIDOR METALICO, COM ROSCA, 3 SAIDAS, DN 1" X 1/2", PARA CONEXAO COM ANEL DESLIZANTE EM TUBO PEX PARA INST. AGUA QUENTE/FRIA | UN | 38.35 | SINAPI PE Insumos Dezembro 3764
38871 | DISTRIBUIDOR METALICO, COM ROSCA, 3 SAIDAS, DN 3/4" X 1/2", PARA CONEXAO COM ANEL DESLIZANTE EM TUBO PEX PARA INST. AGUA QUENTE/FRIA | UN | 26.51 | SINAPI PE Insumos Dezembro 3765
39283 | DISTRIBUIDOR, PLASTICO, 2 SAIDAS, DN 32 X 16 MM, PARA CONEXAO COM CRIMPAGEM, EM TUBO PEX PARA INST. AGUA QUENTE/FRIA | UN | 124.21 | SINAPI PE Insumos Dezembro 3766
39285 | DISTRIBUIDOR, PLASTICO, 2 SAIDAS, DN 32 X 25 MM, PARA CONEXAO COM CRIMPAGEM, EM TUBO PEX PARA INST. AGUA QUENTE/FRIA | UN | 141.95 | SINAPI PE Insumos Dezembro 3767
39286 | DISTRIBUIDOR, PLASTICO, 3 SAIDAS, DN 32 X 16 MM, PARA CONEXAO COM CRIMPAGEM, EM TUBO PEX PARA INST. AGUA QUENTE/FRIA | UN | 136.05 | SINAPI PE Insumos Dezembro 3768
39288 | DISTRIBUIDOR, PLASTICO, 3 SAIDAS, DN 32 X 25 MM, PARA CONEXAO COM CRIMPAGEM, EM TUBO PEX PARA INST. AGUA QUENTE/FRIA | UN | 165.6 | SINAPI PE Insumos Dezembro 3769
44476 | DIVISORIA EM GRANITO, COM DUAS FACES POLIDAS, TIPO ANDORINHA/ QUARTZ/ CASTELO/ CORUMBA OU OUTROS EQUIVALENTES DA REGIAO, E= *3,0* CM | M2 | 669.18 | SINAPI PE Insumos Dezembro 3770
10629 | DIVISORIA EM MARMORE, COM DUAS FACES POLIDAS, BRANCO COMUM, E= *3,0* CM | M2 | 685.93 | SINAPI PE Insumos Dezembro 3771
10698 | DIVISORIA, PLACA PRE-MOLDADA EM GRANILITE, MARMORITE OU GRANITINA, E = *3 CM | M2 | 226.69 | SINAPI PE Insumos Dezembro 3772
40521 | DOBRADEIRA ELETROMECANICA DE VERGALHAO, PARA ACO DE DIAMETRO ATE 1 1/2", MOTOR ELETRICO TRIFASICO, POTENCIA DE 3 HP ATE 5 HP | UN | 92340 | SINAPI PE Insumos Dezembro 3773
2432 | DOBRADICA EM ACO/FERRO, 3 1/2" X 3", E= 1,9 A 2 MM, COM ANEL, CROMADO OU ZINCADO, TAMPA BOLA, COM PARAFUSOS | UN | 35.85 | SINAPI PE Insumos Dezembro 3774
2418 | DOBRADICA EM ACO/FERRO, 3" X 2 1/2", E= 1,2 A 1,8 MM, SEM ANEL, CROMADO OU ZINCADO, TAMPA BOLA, COM PARAFUSOS | UN | 16.63 | SINAPI PE Insumos Dezembro 3775
2433 | DOBRADICA EM ACO/FERRO, 3" X 2 1/2", E= 1,2 A 1,8 MM, SEM ANEL, CROMADO OU ZINCADO, TAMPA CHATA, COM PARAFUSOS | UN | 12.14 | SINAPI PE Insumos Dezembro 3776
2420 | DOBRADICA EM ACO/FERRO, 3" X 2 1/2", E= 1,9 A 2 MM, SEM ANEL, CROMADO OU ZINCADO, TAMPA BOLA, COM PARAFUSOS | UN | 20.86 | SINAPI PE Insumos Dezembro 3777
11447 | DOBRADICA EM LATAO, 3" X 2 1/2 ", E= 1,9 A 2 MM, COM ANEL, CROMADO, TAMPA BOLA, COM PARAFUSOS | UN | 41.22 | SINAPI PE Insumos Dezembro 3778
11451 | DOBRADICA TIPO VAI-E-VEM EM ACO/FERRO, TAMANHO 3", GALVANIZADO, COM PARAFUSOS | UN | 110.5 | SINAPI PE Insumos Dezembro 3779
11116 | DOMOS INDIVIDUAL EM ACRILICO BRANCO *95 X 95* CM, SEM INSTALACAO | UN | 838.13 | SINAPI PE Insumos Dezembro 3780
38411 | DOSADOR DE AREIA, CAPACIDADE DE *26* LITROS | UN | 1888.43 | SINAPI PE Insumos Dezembro 3781
38189 | DUCHA / CHUVEIRO METALICO, DE PAREDE, ARTICULAVEL, COM BRACO/CANO, SEM DESVIADOR | UN | 161.31 | SINAPI PE Insumos Dezembro 3782
38190 | DUCHA / CHUVEIRO METALICO, DE PAREDE, ARTICULAVEL, COM DESVIADOR E DUCHA MANUAL | UN | 339.83 | SINAPI PE Insumos Dezembro 3783
7608 | DUCHA / CHUVEIRO PLASTICO SIMPLES, 5", BRANCO, PARA ACOPLAR EM HASTE 1/2", AGUA FRIA | UN | 10.64 | SINAPI PE Insumos Dezembro 3784
1370 | DUCHA HIGIENICA PLASTICA COM REGISTRO METALICO 1/2" | UN | 129.71 | SINAPI PE Insumos Dezembro 3785
36516 | DUMPER COM CAPACIDADE DE CARGA DE 1700 KG, PARTIDA ELETRICA, MOTOR DIESEL COM POTENCIA DE 16 CV | UN | 131056.21 | SINAPI PE Insumos Dezembro 3786
34777 | ELEMENTO VAZADO CERAMICO DIAGONAL (TIPO FLOR/QUADRADO/XIS) DE *7 X 18 X 25* CM (L X A X C) | UN | 2.23 | SINAPI PE Insumos Dezembro 3787
7272 | ELEMENTO VAZADO CERAMICO QUADRADO (TIPO RETO OU REDONDO) DE *7 A 9 X 20 X 20* CM (L X A X C) | UN | 1.89 | SINAPI PE Insumos Dezembro 3788
10605 | ELEMENTO VAZADO DE CONCRETO, QUADRICULADO, 1 FURO *10 X 10 X 10* CM | UN | 4.99 | SINAPI PE Insumos Dezembro 3789
10604 | ELEMENTO VAZADO DE CONCRETO, QUADRICULADO, 1 FURO *20 X 10 X 7* CM | UN | 11.63 | SINAPI PE Insumos Dezembro 3790
672 | ELEMENTO VAZADO DE CONCRETO, QUADRICULADO, 1 FURO *20 X 20 X 6,5* CM | UN | 15.99 | SINAPI PE Insumos Dezembro 3791
668 | ELEMENTO VAZADO DE CONCRETO, QUADRICULADO, 16 FUROS *29 X 29 X 6* CM | UN | 19.31 | SINAPI PE Insumos Dezembro 3792
10578 | ELEMENTO VAZADO DE CONCRETO, QUADRICULADO, 16 FUROS *33 X 33 X 10* CM | UN | 22.48 | SINAPI PE Insumos Dezembro 3793
666 | ELEMENTO VAZADO DE CONCRETO, QUADRICULADO, 16 FUROS *40 X 40 X 7* CM | UN | 25.01 | SINAPI PE Insumos Dezembro 3794
665 | ELEMENTO VAZADO DE CONCRETO, QUADRICULADO, 16 FUROS *50 X 50 X 7* CM | UN | 33.44 | SINAPI PE Insumos Dezembro 3795
10577 | ELEMENTO VAZADO DE CONCRETO, QUADRICULADO, 25 FUROS *50 X 50 X 5* CM | UN | 29.66 | SINAPI PE Insumos Dezembro 3796
10583 | ELEMENTO VAZADO DE CONCRETO, VENEZIANA *39 X 22 X 15* CM | UN | 15.41 | SINAPI PE Insumos Dezembro 3797
10579 | ELEMENTO VAZADO DE CONCRETO, VENEZIANA *39 X 29 X 10* CM | UN | 26.86 | SINAPI PE Insumos Dezembro 3798
10582 | ELEMENTO VAZADO DE CONCRETO, VENEZIANA *40 X 10 X 10* CM | UN | 13.57 | SINAPI PE Insumos Dezembro 3799
2436 | ELETRICISTA (HORISTA) | H | 19.98 | SINAPI PE Insumos Dezembro 3800
40918 | ELETRICISTA (MENSALISTA) | MES | 3493.16 | SINAPI PE Insumos Dezembro 3801
10998 | ELETRODO REVESTIDO AWS - E-6010, DIAMETRO IGUAL A 4,00 MM | KG | 27.34 | SINAPI PE Insumos Dezembro 3802
11002 | ELETRODO REVESTIDO AWS - E6013, DIAMETRO IGUAL A 2,50 MM | KG | 25.05 | SINAPI PE Insumos Dezembro 3803
10999 | ELETRODO REVESTIDO AWS - E6013, DIAMETRO IGUAL A 4,00 MM | KG | 24.07 | SINAPI PE Insumos Dezembro 3804
10997 | ELETRODO REVESTIDO AWS - E7018, DIAMETRO IGUAL A 4,00 MM | KG | 26.09 | SINAPI PE Insumos Dezembro 3805
2685 | ELETRODUTO DE PVC RIGIDO ROSCAVEL DE 1 ", SEM LUVA | M | 8.37 | SINAPI PE Insumos Dezembro 3806
2680 | ELETRODUTO DE PVC RIGIDO ROSCAVEL DE 1 1/2 ", SEM LUVA | M | 12.24 | SINAPI PE Insumos Dezembro 3807
2684 | ELETRODUTO DE PVC RIGIDO ROSCAVEL DE 1 1/4 ", SEM LUVA | M | 11.14 | SINAPI PE Insumos Dezembro 3808
2673 | ELETRODUTO DE PVC RIGIDO ROSCAVEL DE 1/2 ", SEM LUVA | M | 4.3 | SINAPI PE Insumos Dezembro 3809
2681 | ELETRODUTO DE PVC RIGIDO ROSCAVEL DE 2 ", SEM LUVA | M | 20.01 | SINAPI PE Insumos Dezembro 3810
2682 | ELETRODUTO DE PVC RIGIDO ROSCAVEL DE 2 1/2 ", SEM LUVA | M | 29.19 | SINAPI PE Insumos Dezembro 3811
2686 | ELETRODUTO DE PVC RIGIDO ROSCAVEL DE 3 ", SEM LUVA | M | 36.61 | SINAPI PE Insumos Dezembro 3812
2674 | ELETRODUTO DE PVC RIGIDO ROSCAVEL DE 3/4 ", SEM LUVA | M | 5.35 | SINAPI PE Insumos Dezembro 3813
2683 | ELETRODUTO DE PVC RIGIDO ROSCAVEL DE 4 ", SEM LUVA | M | 57.68 | SINAPI PE Insumos Dezembro 3814
2676 | ELETRODUTO DE PVC RIGIDO SOLDAVEL, CLASSE B, DE 20 MM | M | 2.5 | SINAPI PE Insumos Dezembro 3815
2678 | ELETRODUTO DE PVC RIGIDO SOLDAVEL, CLASSE B, DE 25 MM | M | 3.13 | SINAPI PE Insumos Dezembro 3816
2679 | ELETRODUTO DE PVC RIGIDO SOLDAVEL, CLASSE B, DE 32 MM | M | 4.83 | SINAPI PE Insumos Dezembro 3817
12070 | ELETRODUTO DE PVC RIGIDO SOLDAVEL, CLASSE B, DE 40 MM | M | 6.72 | SINAPI PE Insumos Dezembro 3818
2675 | ELETRODUTO DE PVC RIGIDO SOLDAVEL, CLASSE B, DE 50 MM | M | 8.73 | SINAPI PE Insumos Dezembro 3819
12067 | ELETRODUTO DE PVC RIGIDO SOLDAVEL, CLASSE B, DE 60 MM | M | 11.85 | SINAPI PE Insumos Dezembro 3820
21128 | ELETRODUTO EM ACO GALVANIZADO ELETROLITICO, LEVE, DIAMETRO 3/4", PAREDE DE 0,90 MM | M | 9.67 | SINAPI PE Insumos Dezembro 3821
40400 | ELETRODUTO FLEXIVEL PLANO EM PEAD, COR PRETA E LARANJA, DIAMETRO 25 MM | M | 1.81 | SINAPI PE Insumos Dezembro 3822
40401 | ELETRODUTO FLEXIVEL PLANO EM PEAD, COR PRETA E LARANJA, DIAMETRO 32 MM | M | 2.67 | SINAPI PE Insumos Dezembro 3823
40402 | ELETRODUTO FLEXIVEL PLANO EM PEAD, COR PRETA E LARANJA, DIAMETRO 40 MM | M | 3.43 | SINAPI PE Insumos Dezembro 3824
21137 | ELETRODUTO FLEXIVEL, EM FITA DE ACO GALVANIZADO, REVESTIDO COM PVC PRETO, DIAMETRO EXTERNO DE 15 MM, DN = 3/8", TIPO SEALTUBO | M | 9.9 | SINAPI PE Insumos Dezembro 3825
2504 | ELETRODUTO FLEXIVEL, EM FITA DE ACO GALVANIZADO, REVESTIDO COM PVC PRETO, DIAMETRO EXTERNO DE 25 MM, DN = 3/4", TIPO SEALTUBO | M | 10.73 | SINAPI PE Insumos Dezembro 3826
2501 | ELETRODUTO FLEXIVEL, EM FITA DE ACO GALVANIZADO, REVESTIDO COM PVC PRETO, DIAMETRO EXTERNO DE 32 MM, DN = 1", TIPO SEALTUBO | M | 14.07 | SINAPI PE Insumos Dezembro 3827
2502 | ELETRODUTO FLEXIVEL, EM FITA DE ACO GALVANIZADO, REVESTIDO COM PVC PRETO, DIAMETRO EXTERNO DE 40 MM, DN = 1 1/4", TIPO SEALTUBO | M | 21.23 | SINAPI PE Insumos Dezembro 3828
2503 | ELETRODUTO FLEXIVEL, EM FITA DE ACO GALVANIZADO, REVESTIDO COM PVC PRETO, DIAMETRO EXTERNO DE 50 MM, DN = 1 1/2", TIPO SEALTUBO | M | 27.32 | SINAPI PE Insumos Dezembro 3829
2500 | ELETRODUTO FLEXIVEL, EM FITA DE ACO GALVANIZADO, REVESTIDO COM PVC PRETO, DIAMETRO EXTERNO DE 60 MM, DN = 2", TIPO SEALTUBO | M | 36.39 | SINAPI PE Insumos Dezembro 3830
2505 | ELETRODUTO FLEXIVEL, EM FITA DE ACO GALVANIZADO, REVESTIDO COM PVC PRETO, DIAMETRO EXTERNO DE 75 MM, DN = 2 1/2", TIPO SEALTUBO | M | 56.72 | SINAPI PE Insumos Dezembro 3831
12056 | ELETRODUTO FLEXIVEL, EM FITA DE ACO GALVANIZADO, SEM REVESTIMENTO, DIAMETRO NOMINAL 1 1/2" | M | 22.92 | SINAPI PE Insumos Dezembro 3832
12057 | ELETRODUTO FLEXIVEL, EM FITA DE ACO GALVANIZADO, SEM REVESTIMENTO, DIAMETRO NOMINAL 1 1/4" | M | 19.47 | SINAPI PE Insumos Dezembro 3833
12059 | ELETRODUTO FLEXIVEL, EM FITA DE ACO GALVANIZADO, SEM REVESTIMENTO, DIAMETRO NOMINAL 1/2" | M | 6.83 | SINAPI PE Insumos Dezembro 3834
12058 | ELETRODUTO FLEXIVEL, EM FITA DE ACO GALVANIZADO, SEM REVESTIMENTO, DIAMETRO NOMINAL 1" | M | 12.13 | SINAPI PE Insumos Dezembro 3835
12060 | ELETRODUTO FLEXIVEL, EM FITA DE ACO GALVANIZADO, SEM REVESTIMENTO, DIAMETRO NOMINAL 2 1/2" | M | 50.58 | SINAPI PE Insumos Dezembro 3836
12061 | ELETRODUTO FLEXIVEL, EM FITA DE ACO GALVANIZADO, SEM REVESTIMENTO, DIAMETRO NOMINAL 2" | M | 30.88 | SINAPI PE Insumos Dezembro 3837
12062 | ELETRODUTO FLEXIVEL, EM FITA DE ACO GALVANIZADO, SEM REVESTIMENTO, DIAMETRO NOMINAL 3" | M | 56.95 | SINAPI PE Insumos Dezembro 3838
2687 | ELETRODUTO PVC FLEXIVEL CORRUGADO, COR AMARELA, DE 16 MM | M | 2.18 | SINAPI PE Insumos Dezembro 3839
2689 | ELETRODUTO PVC FLEXIVEL CORRUGADO, COR AMARELA, DE 20 MM | M | 2.6 | SINAPI PE Insumos Dezembro 3840
2688 | ELETRODUTO PVC FLEXIVEL CORRUGADO, COR AMARELA, DE 25 MM | M | 2.81 | SINAPI PE Insumos Dezembro 3841
2690 | ELETRODUTO PVC FLEXIVEL CORRUGADO, COR AMARELA, DE 32 MM | M | 4.82 | SINAPI PE Insumos Dezembro 3842
39243 | ELETRODUTO PVC FLEXIVEL CORRUGADO, REFORCADO, COR LARANJA, DE 20 MM, PARA LAJES E PISOS | M | 3.17 | SINAPI PE Insumos Dezembro 3843
39244 | ELETRODUTO PVC FLEXIVEL CORRUGADO, REFORCADO, COR LARANJA, DE 25 MM, PARA LAJES E PISOS | M | 4.29 | SINAPI PE Insumos Dezembro 3844
39245 | ELETRODUTO PVC FLEXIVEL CORRUGADO, REFORCADO, COR LARANJA, DE 32 MM, PARA LAJES E PISOS | M | 8.26 | SINAPI PE Insumos Dezembro 3845
39254 | ELETRODUTO/CONDULETE DE PVC RIGIDO, LISO, COR CINZA, DE 1/2", PARA INSTALACOES APARENTES (NBR 5410) | M | 12.35 | SINAPI PE Insumos Dezembro 3846
39255 | ELETRODUTO/CONDULETE DE PVC RIGIDO, LISO, COR CINZA, DE 1", PARA INSTALACOES APARENTES (NBR 5410) | M | 22.85 | SINAPI PE Insumos Dezembro 3847
39253 | ELETRODUTO/CONDULETE DE PVC RIGIDO, LISO, COR CINZA, DE 3/4", PARA INSTALACOES APARENTES (NBR 5410) | M | 15.74 | SINAPI PE Insumos Dezembro 3848
39246 | ELETRODUTO/DUTO PEAD FLEXIVEL PAREDE SIMPLES, CORRUGACAO HELICOIDAL, COR PRETA, SEM ROSCA, DE 1 1/2", CRC 680 N, PARA CABEAMENTO SUBTERRANEO (NBR 15715) | M | 4.64 | SINAPI PE Insumos Dezembro 3849
39247 | ELETRODUTO/DUTO PEAD FLEXIVEL PAREDE SIMPLES, CORRUGACAO HELICOIDAL, COR PRETA, SEM ROSCA, DE 1 1/4", CRC 680 N, PARA CABEAMENTO SUBTERRANEO (NBR 15715) | M | 4.05 | SINAPI PE Insumos Dezembro 3850
2446 | ELETRODUTO/DUTO PEAD FLEXIVEL PAREDE SIMPLES, CORRUGACAO HELICOIDAL, COR PRETA, SEM ROSCA, DE 2", CRC 680 N, PARA CABEAMENTO SUBTERRANEO (NBR 15715) | M | 6.67 | SINAPI PE Insumos Dezembro 3851
2442 | ELETRODUTO/DUTO PEAD FLEXIVEL PAREDE SIMPLES, CORRUGACAO HELICOIDAL, COR PRETA, SEM ROSCA, DE 3", CRC 680 N, PARA CABEAMENTO SUBTERRANEO (NBR 15715) | M | 9.34 | SINAPI PE Insumos Dezembro 3852
39248 | ELETRODUTO/DUTO PEAD FLEXIVEL PAREDE SIMPLES, CORRUGACAO HELICOIDAL, COR PRETA, SEM ROSCA, DE 4", CRC 680 N, PARA CABEAMENTO SUBTERRANEO (NBR 15715) | M | 13.02 | SINAPI PE Insumos Dezembro 3853
2438 | ELETROTECNICO (HORISTA) | H | 21.2 | SINAPI PE Insumos Dezembro 3854
40922 | ELETROTECNICO (MENSALISTA) | MES | 3707.81 | SINAPI PE Insumos Dezembro 3855
36486 | ELEVADOR DE CARGA A CABO, CABINE SEMI FECHADA 2,0 X 1,5 X 2,0 M, CAPACIDADE DE CARGA 1000 KG, TORRE 2,38 X 2,21 X 15 M, GUINCHO DE EMBREAGEM, FREIO DE SEGURANCA, LIMITADOR DE VELOCIDADE E CANCELA | UN | 70127.2 | SINAPI PE Insumos Dezembro 3856
37777 | ELEVADOR DE CREMALHEIRA CABINE FECHADA 1,5 X 2,5 X 2,35 M (UMA POR TORRE), CAPACIDADE DE CARGA 1200 KG (15 PESSOAS), TORRE 24 M (16 MODULOS), FREIO DE SEGURANCA, LIMITADOR DE CARGA | UN | 330157.49 | SINAPI PE Insumos Dezembro 3857
12624 | EMENDA PARA CALHA PLUVIAL, PVC, DIAMETRO ENTRE 119 E 170 MM, PARA DRENAGEM PLUVIAL PREDIAL | UN | 22.48 | SINAPI PE Insumos Dezembro 3858
517 | EMULSAO ASFALTICA ANIONICA | L | 10.78 | SINAPI PE Insumos Dezembro 3859
37534 | EMULSAO EXPLOSIVA EM CARTUCHOS DE 1" X 12", DENSIDADE 1.15 G/CM3, INICIACAO ESPOLETA N. 8 / CORDEL | KG | 19 | SINAPI PE Insumos Dezembro 3860
37535 | EMULSAO EXPLOSIVA EM CARTUCHOS DE 1" X 24", DENSIDADE 1.15 G/CM3, INICIACAO ESPOLETA N. 8 / CORDEL | KG | 19 | SINAPI PE Insumos Dezembro 3861
37533 | EMULSAO EXPLOSIVA EM CARTUCHOS DE 1" X 8", DENSIDADE 1.15 G/CM3, INICIACAO ESPOLETA N. 8 / CORDEL | KG | 19 | SINAPI PE Insumos Dezembro 3862
37537 | EMULSAO EXPLOSIVA EM CARTUCHOS DE 2 1/2" X 24", DENSIDADE 1.15 G/CM3, INICIACAO ESPOLETA N. 8 / CORDEL | KG | 14.38 | SINAPI PE Insumos Dezembro 3863
37536 | EMULSAO EXPLOSIVA EM CARTUCHOS DE 2 1/4" X 24", DENSIDADE 1.15 G/CM3, INICIACAO ESPOLETA N. 8 / CORDEL | KG | 14.38 | SINAPI PE Insumos Dezembro 3864
37532 | EMULSAO EXPLOSIVA EM CARTUCHOS DE 2" X 24", DENSIDADE 1.15 G/CM3, INICIACAO ESPOLETA N. 8 / CORDEL | KG | 14.38 | SINAPI PE Insumos Dezembro 3865
2696 | ENCANADOR OU BOMBEIRO HIDRAULICO (HORISTA) | H | 19.98 | SINAPI PE Insumos Dezembro 3866
40928 | ENCANADOR OU BOMBEIRO HIDRAULICO (MENSALISTA) | MES | 3493.16 | SINAPI PE Insumos Dezembro 3867
4083 | ENCARREGADO GERAL DE OBRAS (HORISTA) | H | 32.65 | SINAPI PE Insumos Dezembro 3868
40818 | ENCARREGADO GERAL DE OBRAS (MENSALISTA) | MES | 5707.24 | SINAPI PE Insumos Dezembro 3869
43146 | ENDURECEDOR MINERAL DE BASE CIMENTICIA PARA PISO DE CONCRETO | KG | 9.61 | SINAPI PE Insumos Dezembro 3870
2705 | ENERGIA ELETRICA ATE 2000 KWH INDUSTRIAL, SEM DEMANDA | KWH | 0.96 | SINAPI PE Insumos Dezembro 3871
14250 | ENERGIA ELETRICA COMERCIAL, BAIXA TENSAO, RELATIVA AO CONSUMO DE ATE 100 KWH, INCLUINDO ICMS, PIS/PASEP E COFINS | KWH | 0.98 | SINAPI PE Insumos Dezembro 3872
11683 | ENGATE / RABICHO FLEXIVEL INOX 1/2" X 30 CM | UN | 64.19 | SINAPI PE Insumos Dezembro 3873
11684 | ENGATE / RABICHO FLEXIVEL INOX 1/2" X 40 CM | UN | 70.26 | SINAPI PE Insumos Dezembro 3874
6141 | ENGATE/RABICHO FLEXIVEL PLASTICO (PVC OU ABS) BRANCO 1/2" X 30 CM | UN | 5.87 | SINAPI PE Insumos Dezembro 3875
11681 | ENGATE/RABICHO FLEXIVEL PLASTICO (PVC OU ABS) BRANCO 1/2" X 40 CM | UN | 7.4 | SINAPI PE Insumos Dezembro 3876
2706 | ENGENHEIRO CIVIL DE OBRA JUNIOR (HORISTA) | H | 116.72 | SINAPI PE Insumos Dezembro 3877
40811 | ENGENHEIRO CIVIL DE OBRA JUNIOR (MENSALISTA) | MES | 20401.7 | SINAPI PE Insumos Dezembro 3878
2707 | ENGENHEIRO CIVIL DE OBRA PLENO (HORISTA) | H | 122.52 | SINAPI PE Insumos Dezembro 3879
40813 | ENGENHEIRO CIVIL DE OBRA PLENO (MENSALISTA) | MES | 21416.15 | SINAPI PE Insumos Dezembro 3880
2708 | ENGENHEIRO CIVIL DE OBRA SENIOR (HORISTA) | H | 146.27 | SINAPI PE Insumos Dezembro 3881
40814 | ENGENHEIRO CIVIL DE OBRA SENIOR (MENSALISTA) | MES | 25568.32 | SINAPI PE Insumos Dezembro 3882
38403 | ENXADA ESTREITA *25 X 23* CM COM CABO | UN | 46.82 | SINAPI PE Insumos Dezembro 3883
43482 | EPI - FAMILIA ALMOXARIFE - HORISTA (ENCARGOS COMPLEMENTARES - COLETADO CAIXA) | H | 0.79 | SINAPI PE Insumos Dezembro 3884
43494 | EPI - FAMILIA ALMOXARIFE - MENSALISTA (ENCARGOS COMPLEMENTARES - COLETADO CAIXA) | MES | 148.04 | SINAPI PE Insumos Dezembro 3885
43483 | EPI - FAMILIA CARPINTEIRO DE FORMAS - HORISTA (ENCARGOS COMPLEMENTARES - COLETADO CAIXA) | H | 1.43 | SINAPI PE Insumos Dezembro 3886
43495 | EPI - FAMILIA CARPINTEIRO DE FORMAS - MENSALISTA (ENCARGOS COMPLEMENTARES - COLETADO CAIXA) | MES | 269.97 | SINAPI PE Insumos Dezembro 3887
43484 | EPI - FAMILIA ELETRICISTA - HORISTA (ENCARGOS COMPLEMENTARES - COLETADO CAIXA) | H | 1.2 | SINAPI PE Insumos Dezembro 3888
43496 | EPI - FAMILIA ELETRICISTA - MENSALISTA (ENCARGOS COMPLEMENTARES - COLETADO CAIXA) | MES | 226.41 | SINAPI PE Insumos Dezembro 3889
43485 | EPI - FAMILIA ENCANADOR - HORISTA (ENCARGOS COMPLEMENTARES - COLETADO CAIXA) | H | 1.06 | SINAPI PE Insumos Dezembro 3890
43497 | EPI - FAMILIA ENCANADOR - MENSALISTA (ENCARGOS COMPLEMENTARES - COLETADO CAIXA) | MES | 199.2 | SINAPI PE Insumos Dezembro 3891
43487 | EPI - FAMILIA ENCARREGADO GERAL - HORISTA (ENCARGOS COMPLEMENTARES - COLETADO CAIXA) | H | 1.25 | SINAPI PE Insumos Dezembro 3892
43499 | EPI - FAMILIA ENCARREGADO GERAL - MENSALISTA (ENCARGOS COMPLEMENTARES - COLETADO CAIXA) | MES | 236.16 | SINAPI PE Insumos Dezembro 3893
43486 | EPI - FAMILIA ENGENHEIRO CIVIL - HORISTA (ENCARGOS COMPLEMENTARES - COLETADO CAIXA) | H | 0.74 | SINAPI PE Insumos Dezembro 3894
43498 | EPI - FAMILIA ENGENHEIRO CIVIL - MENSALISTA (ENCARGOS COMPLEMENTARES - COLETADO CAIXA) | MES | 140.23 | SINAPI PE Insumos Dezembro 3895
43488 | EPI - FAMILIA OPERADOR ESCAVADEIRA - HORISTA (ENCARGOS COMPLEMENTARES - COLETADO CAIXA) | H | 0.86 | SINAPI PE Insumos Dezembro 3896
43500 | EPI - FAMILIA OPERADOR ESCAVADEIRA - MENSALISTA (ENCARGOS COMPLEMENTARES - COLETADO CAIXA) | MES | 162.97 | SINAPI PE Insumos Dezembro 3897
43489 | EPI - FAMILIA PEDREIRO - HORISTA (ENCARGOS COMPLEMENTARES - COLETADO CAIXA) | H | 1.24 | SINAPI PE Insumos Dezembro 3898
43501 | EPI - FAMILIA PEDREIRO - MENSALISTA (ENCARGOS COMPLEMENTARES - COLETADO CAIXA) | MES | 233.35 | SINAPI PE Insumos Dezembro 3899
43490 | EPI - FAMILIA PINTOR - HORISTA (ENCARGOS COMPLEMENTARES - COLETADO CAIXA) | H | 1.73 | SINAPI PE Insumos Dezembro 3900
43502 | EPI - FAMILIA PINTOR - MENSALISTA (ENCARGOS COMPLEMENTARES - COLETADO CAIXA) | MES | 325.51 | SINAPI PE Insumos Dezembro 3901
43491 | EPI - FAMILIA SERVENTE - HORISTA (ENCARGOS COMPLEMENTARES - COLETADO CAIXA) | H | 1.33 | SINAPI PE Insumos Dezembro 3902
43503 | EPI - FAMILIA SERVENTE - MENSALISTA (ENCARGOS COMPLEMENTARES - COLETADO CAIXA) | MES | 250.24 | SINAPI PE Insumos Dezembro 3903
43492 | EPI - FAMILIA SOLDADOR - HORISTA (ENCARGOS COMPLEMENTARES - COLETADO CAIXA) | H | 1.79 | SINAPI PE Insumos Dezembro 3904
43504 | EPI - FAMILIA SOLDADOR - MENSALISTA (ENCARGOS COMPLEMENTARES - COLETADO CAIXA) | MES | 337.87 | SINAPI PE Insumos Dezembro 3905
43493 | EPI - FAMILIA TOPOGRAFO - HORISTA (ENCARGOS COMPLEMENTARES - COLETADO CAIXA) | H | 0.71 | SINAPI PE Insumos Dezembro 3906
43505 | EPI - FAMILIA TOPOGRAFO - MENSALISTA (ENCARGOS COMPLEMENTARES - COLETADO CAIXA) | MES | 132.94 | SINAPI PE Insumos Dezembro 3907
37774 | EQUIPAMENTO DE LIMPEZA COMBINADO (VACUO/ALTA PRESSAO) 95% VACUO, TANQUE 7000 L, BOMBA 140 KGF/CM2 66 L/MIN COM MOTOR INDEPENDENTE A DIESEL DE 60 CV (INCLUI MONTAGEM, NAO INCLUI CAMINHAO) | UN | 565124.71 | SINAPI PE Insumos Dezembro 3908
38629 | EQUIPAMENTO P/ DEMARCACAO DE FAIXAS DE TRAFEGO A QUENTE, A SER MONTADO SOBRE CAMINHAO DE PBT MIN. DE 17 T, DIST. MIN. ENTRE EIXOS 5,2 M, CAPACIDADE PARA 1.000 KG DE MATERIAL TERMOPLASTICO (INCLUI MONTAGEM, NAO INCLUI CAMINHAO, NEM COMPRESSOR DE AR) | UN | 2640878.9 | SINAPI PE Insumos Dezembro 3909
38630 | EQUIPAMENTO PARA DEMARCACAO DE FAIXAS DE TRAFEGO A FRIO, A SER MONTADO SOBRE CAMINHAO DE PBT MINIMO DE 9 T E DISTANCIA MINIMA ENTRE EIXOS DE 4,3 M, CAPACIDADE PARA 800 L DE TINTA (INCLUI MONTAGEM, NAO INCLUI CAMINHAO) | UN | 1774128.9 | SINAPI PE Insumos Dezembro 3910
38476 | ESCADA DUPLA DE ABRIR EM ALUMINIO, MODELO PINTOR, 8 DEGRAUS | UN | 351.89 | SINAPI PE Insumos Dezembro 3911
38477 | ESCADA EXTENSIVEL EM ALUMINIO COM 6,00 M ESTENDIDA | UN | 996.55 | SINAPI PE Insumos Dezembro 3912
40635 | ESCAVADEIRA HIDRAULICA SOBRE ESTEIRA, COM GARRA GIRATORIA DE MANDIBULAS, PESO OPERACIONAL ENTRE 22,00 E 25,50 TON, POTENCIA LIQUIDA ENTRE 150 E 160 HP | UN | 967337.25 | SINAPI PE Insumos Dezembro 3913
36483 | ESCAVADEIRA HIDRAULICA SOBRE ESTEIRAS CACAMBA 0,40 A 1,20 M3, PESO OPERACIONAL 21,19 T, POTENCIA LIQUIDA 173 HP | UN | 876562.5 | SINAPI PE Insumos Dezembro 3914
14525 | ESCAVADEIRA HIDRAULICA SOBRE ESTEIRAS COM CACAMBA DE 1,20 M3, PESO OPERACIONAL 21 T, POTENCIA BRUTA 155 HP | UN | 917812.5 | SINAPI PE Insumos Dezembro 3915
36408 | ESCAVADEIRA HIDRAULICA SOBRE ESTEIRAS, CACAMBA 0,4 A 1,70 M3, PESO OPERACIONAL 23,2 T, POTENCIA BRUTA 183 HP | UN | 940500 | SINAPI PE Insumos Dezembro 3916
2723 | ESCAVADEIRA HIDRAULICA SOBRE ESTEIRAS, CACAMBA 0,62M3, PESO OPERACIONAL 12,61T, POTENCIA LIQUIDA 95HP | UN | 721875 | SINAPI PE Insumos Dezembro 3917
36481 | ESCAVADEIRA HIDRAULICA SOBRE ESTEIRAS, CACAMBA 0,80 A 1,30 M3, PESO OPERACIONAL 22,18 T, POTENCIA LIQUIDA 170 HP | UN | 861093.75 | SINAPI PE Insumos Dezembro 3918
36482 | ESCAVADEIRA HIDRAULICA SOBRE ESTEIRAS, CACAMBA 0,80 M3, PESO OPERACIONAL 17,8 T, POTENCIA LIQUIDA 110 HP | UN | 787152.05 | SINAPI PE Insumos Dezembro 3919
10685 | ESCAVADEIRA HIDRAULICA SOBRE ESTEIRAS, CACAMBA 0,80M3, PESO OPERACIONAL 17T, POTENCIA BRUTA 111HP | UN | 825000 | SINAPI PE Insumos Dezembro 3920
40636 | ESCAVADEIRA HIDRAULICA SOBRE ESTEIRAS, CAPACIDADE DA CACAMBA ENTRE 1,20 E 1,50 M3, PESO OPERACIONAL ENTRE 20,00 E 22,00 TON, POTENCIA LIQUIDA ENTRE 150 E 155 HP, EQUIPADA COM CLAMSHELL | UN | 931243.5 | SINAPI PE Insumos Dezembro 3921
4111 | ESCORA PRE-MOLDADA EM CONCRETO, *10 X 10* CM, H = 2,30M | UN | 60.81 | SINAPI PE Insumos Dezembro 3922
44538 | ESCOVA CIRCULAR EM ACO LATONADO, 6 X 1" (DIAMETRO X ESPESSURA), FURO DE 1 1/4 ", FIO ONDULADO *0,30* MM | UN | 47.92 | SINAPI PE Insumos Dezembro 3923
12 | ESCOVA DE ACO, COM CABO, *4 X 15* FILEIRAS DE CERDAS | UN | 13 | SINAPI PE Insumos Dezembro 3924
37554 | ESGUICHO JATO REGULAVEL, TIPO ELKHART, ENGATE RAPIDO 1 1/2", PARA COMBATE A INCENDIO | UN | 293.59 | SINAPI PE Insumos Dezembro 3925
37555 | ESGUICHO JATO REGULAVEL, TIPO ELKHART, ENGATE RAPIDO 2 1/2", PARA COMBATE A INCENDIO | UN | 357.14 | SINAPI PE Insumos Dezembro 3926
10902 | ESGUICHO TIPO JATO SOLIDO, EM LATAO, ENGATE RAPIDO 1 1/2" X 13 MM, PARA MANGUEIRA EM INSTALACAO PREDIAL COMBATE A INCENDIO | UN | 89.61 | SINAPI PE Insumos Dezembro 3927
20965 | ESGUICHO TIPO JATO SOLIDO, EM LATAO, ENGATE RAPIDO 1 1/2" X 16 MM, PARA MANGUEIRA EM INSTALACAO PREDIAL COMBATE A INCENDIO | UN | 90.45 | SINAPI PE Insumos Dezembro 3928
20966 | ESGUICHO TIPO JATO SOLIDO, EM LATAO, ENGATE RAPIDO 1 1/2" X 19 MM, PARA MANGUEIRA EM INSTALACAO PREDIAL COMBATE A INCENDIO | UN | 97.39 | SINAPI PE Insumos Dezembro 3929
10903 | ESGUICHO TIPO JATO SOLIDO, EM LATAO, ENGATE RAPIDO 2 1/2" X 13 MM, PARA MANGUEIRA EM INSTALACAO PREDIAL COMBATE A INCENDIO | UN | 147.61 | SINAPI PE Insumos Dezembro 3930
20967 | ESGUICHO TIPO JATO SOLIDO, EM LATAO, ENGATE RAPIDO 2 1/2" X 16 MM, PARA MANGUEIRA EM INSTALACAO PREDIAL COMBATE A INCENDIO | UN | 147.61 | SINAPI PE Insumos Dezembro 3931
20968 | ESGUICHO TIPO JATO SOLIDO, EM LATAO, ENGATE RAPIDO 2 1/2" X 19 MM, PARA MANGUEIRA EM INSTALACAO PREDIAL COMBATE A INCENDIO | UN | 161.9 | SINAPI PE Insumos Dezembro 3932
11359 | ESMERILHADEIRA ANGULAR ELETRICA, DIAMETRO DO DISCO 7" (180 MM), ROTACAO 8500 RPM, POTENCIA 2400 W | UN | 765 | SINAPI PE Insumos Dezembro 3933
39017 | ESPACADOR / DISTANCIADOR CIRCULAR COM ENTRADA LATERAL, EM PLASTICO, PARA VERGALHAO *4,2 A 12,5* MM, COBRIMENTO 20 MM | UN | 0.18 | SINAPI PE Insumos Dezembro 3934
39315 | ESPACADOR / DISTANCIADOR TIPO GARRA DUPLA, EM PLASTICO, COBRIMENTO *20* MM, PARA FERRAGENS DE LAJES E FUNDO DE VIGAS | UN | 0.29 | SINAPI PE Insumos Dezembro 3935
39016 | ESPACADOR / DISTANCIADOR TIPO PINO EM PLASTICO, PARA VERGALHAO ATE 10 MM, PARA APOIO DE ARMADURA | UN | 0.29 | SINAPI PE Insumos Dezembro 3936
39481 | ESPACADOR OU DISTANCIADOR, EM PLASTICO, TIPO APOIO DE CORDOALHA (CARANGUEJO), PARA ARMADURA NEGATIVA E PROTENSAO, COBRIMENTO 50 MM | UN | 1.43 | SINAPI PE Insumos Dezembro 3937
39013 | ESPACADOR/SEPARADOR /CENTRALIZADOR DE BARRA DE ACO, PLASTICO, (CHUMBADOR TIPO CARAMBOLA - CB), DIAMETRO INTERNO ATE 20 MM | UN | 1.22 | SINAPI PE Insumos Dezembro 3938
44919 | ESPACADOR/SEPARADOR /CENTRALIZADOR DE BARRA DE ACO, PLASTICO, (CHUMBADOR TIPO CARAMBOLA - CB), DIAMETRO INTERNO ENTRE 25 A 32 MM | UN | 2.28 | SINAPI PE Insumos Dezembro 3939
40433 | ESPACADOR/SEPARADOR DE CORDOALHA TIPO DISCO 12 FUROS DE 14 MM, PARA TIRANTES | UN | 1.26 | SINAPI PE Insumos Dezembro 3940
20219 | ESPARGIDOR DE ASFALTO PRESSURIZADO, REBOCAVEL, TANQUE DE 2500 L, PNEUMATICO, COM MOTOR A GASOLINA 3,4HP | UN | 116000 | SINAPI PE Insumos Dezembro 3941
36484 | ESPARGIDOR DE ASFALTO PRESSURIZADO, TANQUE 6 M3 COM ISOLACAO TERMICA, AQUECIDO COM 2 MACARICOS, COM BARRA ESPARGIDORA 3,60 M, A SER MONTADO SOBRE CAMINHAO | UN | 246246.87 | SINAPI PE Insumos Dezembro 3942
38367 | ESPATULA DE ACO INOX COM CABO DE MADEIRA, LARGURA 8 CM | UN | 18.9 | SINAPI PE Insumos Dezembro 3943
38368 | ESPATULA DE PLASTICO LISA, LARGURA 10 CM | UN | 8.8 | SINAPI PE Insumos Dezembro 3944
38091 | ESPELHO / PLACA CEGA 4" X 2", PARA INSTALACAO DE TOMADAS E INTERRUPTORES | UN | 2.45 | SINAPI PE Insumos Dezembro 3945
38095 | ESPELHO / PLACA CEGA 4" X 4", PARA INSTALACAO DE TOMADAS E INTERRUPTORES | UN | 5.18 | SINAPI PE Insumos Dezembro 3946
38092 | ESPELHO / PLACA DE 1 POSTO 4" X 2", PARA INSTALACAO DE TOMADAS E INTERRUPTORES | UN | 2.32 | SINAPI PE Insumos Dezembro 3947
38093 | ESPELHO / PLACA DE 2 POSTOS 4" X 2", PARA INSTALACAO DE TOMADAS E INTERRUPTORES | UN | 2.4 | SINAPI PE Insumos Dezembro 3948
38096 | ESPELHO / PLACA DE 2 POSTOS 4" X 4", PARA INSTALACAO DE TOMADAS E INTERRUPTORES | UN | 5.57 | SINAPI PE Insumos Dezembro 3949
38094 | ESPELHO / PLACA DE 3 POSTOS 4" X 2", PARA INSTALACAO DE TOMADAS E INTERRUPTORES | UN | 2.94 | SINAPI PE Insumos Dezembro 3950
38097 | ESPELHO / PLACA DE 4 POSTOS 4" X 4", PARA INSTALACAO DE TOMADAS E INTERRUPTORES | UN | 5.97 | SINAPI PE Insumos Dezembro 3951
38098 | ESPELHO / PLACA DE 6 POSTOS 4" X 4", PARA INSTALACAO DE TOMADAS E INTERRUPTORES | UN | 5.97 | SINAPI PE Insumos Dezembro 3952
11186 | ESPELHO CRISTAL E = 4 MM | M2 | 329.66 | SINAPI PE Insumos Dezembro 3953
11558 | ESPELHO, RETO OU CURVO, EM LATAO CROMADO, ESPESSURA ATE 6 MM, LARGURA *40*MM, ALTURA *180*MM - PARA FECHADURA DE EMBUTIR | PAR | 15.55 | SINAPI PE Insumos Dezembro 3954
11557 | ESPELHO, RETO OU CURVO, EM LATAO CROMADO, ESPESSURA MINIMA 6 MM, LARGURA *43*MM, ALTURA *230*MM - PARA FECHADURA DE EMBUTIR | PAR | 39.38 | SINAPI PE Insumos Dezembro 3955
2759 | ESPOLETA SIMPLES N 8. | UN | 10.68 | SINAPI PE Insumos Dezembro 3956
38124 | ESPUMA EXPANSIVA DE POLIURETANO, APLICACAO MANUAL - 500 ML | UN | 40.18 | SINAPI PE Insumos Dezembro 3957
38380 | ESQUADRO DE ACO 12" (300 MM), CABO DE ALUMINIO | UN | 30.04 | SINAPI PE Insumos Dezembro 3958
42429 | ESQUI TRIPLO, EM TUBO DE ACO CARBONO, PINTURA NO PROCESSO ELETROSTATICO - EQUIPAMENTO DE GINASTICA PARA ACADEMIA AO AR LIVRE / ACADEMIA DA TERCEIRA IDADE - ATI | UN | 6025.1 | SINAPI PE Insumos Dezembro 3959
39616 | ESTABILIZADOR BIVOLT AUTOMATICO, 1000 VA | UN | 459 | SINAPI PE Insumos Dezembro 3960
39618 | ESTABILIZADOR BIVOLT AUTOMATICO, 1500 VA | UN | 832.55 | SINAPI PE Insumos Dezembro 3961
39619 | ESTABILIZADOR BIVOLT AUTOMATICO, 2000 VA | UN | 1140.25 | SINAPI PE Insumos Dezembro 3962
39613 | ESTABILIZADOR BIVOLT AUTOMATICO, 300 VA | UN | 182.32 | SINAPI PE Insumos Dezembro 3963
39614 | ESTABILIZADOR BIVOLT AUTOMATICO, 500 VA | UN | 265.99 | SINAPI PE Insumos Dezembro 3964
38538 | ESTACA PRE-MOLDADA MACICA DE CONCRETO VIBRADO ARMADO, PARA CARGA DE 25 T, SECAO QUADRADA DE *16 X 16*, COM ANEL METALICO INCORPORADO A PECA (SOMENTE FORNECIMENTO) | M | 79 | SINAPI PE Insumos Dezembro 3965
38539 | ESTACA PRE-MOLDADA MACICA DE CONCRETO VIBRADO ARMADO, PARA CARGA DE 50 T, SECAO QUADRADA, COM ANEL METALICO INCORPORADO A PECA (SOMENTE FORNECIMENTO) | M | 107.43 | SINAPI PE Insumos Dezembro 3966
38540 | ESTACA PRE-MOLDADA VAZADA DE CONCRETO CENTRIFUGADO, PARA CARGA DE 100 T, SECAO CIRCULAR, COM ANEL METALICO INCORPORADO A PECA (SOMENTE FORNECIMENTO) | M | 275.32 | SINAPI PE Insumos Dezembro 3967
38384 | ESTILETE DE METAL, LAMINA 18 MM | UN | 22.81 | SINAPI PE Insumos Dezembro 3968
13 | ESTOPA | KG | 20.01 | SINAPI PE Insumos Dezembro 3969
2762 | ESTOPIM SIMPLES | M | 13.35 | SINAPI PE Insumos Dezembro 3970
21142 | ESTRIBO COM PARAFUSO EM CHAPA DE FERRO FUNDIDO DE 2" X 3/16" X 35 CM, SECAO "U", PARA MADEIRAMENTO DE TELHADO | UN | 26.4 | SINAPI PE Insumos Dezembro 3971
4223 | ETANOL | L | 4.48 | SINAPI PE Insumos Dezembro 3972
37372 | EXAMES - HORISTA (COLETADO CAIXA - ENCARGOS COMPLEMENTARES) | H | 1.34 | SINAPI PE Insumos Dezembro 3973
40863 | EXAMES - MENSALISTA (COLETADO CAIXA - ENCARGOS COMPLEMENTARES) | MES | 252.08 | SINAPI PE Insumos Dezembro 3974
38475 | EXTENSAO DE SOLDA 201 ACETILENO, E = *1,5 A 2,5* MM | UN | 29.36 | SINAPI PE Insumos Dezembro 3975
38474 | EXTENSAO DE SOLDA 201 GLP, E = *2,5 A 4,0* MM | UN | 36.3 | SINAPI PE Insumos Dezembro 3976
10886 | EXTINTOR DE INCENDIO PORTATIL COM CARGA DE AGUA PRESSURIZADA DE 10 L, CLASSE A | UN | 245 | SINAPI PE Insumos Dezembro 3977
10888 | EXTINTOR DE INCENDIO PORTATIL COM CARGA DE GAS CARBONICO CO2 DE 4 KG, CLASSE BC | UN | 775.38 | SINAPI PE Insumos Dezembro 3978
10889 | EXTINTOR DE INCENDIO PORTATIL COM CARGA DE GAS CARBONICO CO2 DE 6 KG, CLASSE BC | UN | 840 | SINAPI PE Insumos Dezembro 3979
10890 | EXTINTOR DE INCENDIO PORTATIL COM CARGA DE PO QUIMICO SECO (PQS) DE 12 KG, CLASSE BC | UN | 387.69 | SINAPI PE Insumos Dezembro 3980
10891 | EXTINTOR DE INCENDIO PORTATIL COM CARGA DE PO QUIMICO SECO (PQS) DE 4 KG, CLASSE BC | UN | 236.92 | SINAPI PE Insumos Dezembro 3981
10892 | EXTINTOR DE INCENDIO PORTATIL COM CARGA DE PO QUIMICO SECO (PQS) DE 6 KG, CLASSE BC | UN | 280 | SINAPI PE Insumos Dezembro 3982
20977 | EXTINTOR DE INCENDIO PORTATIL COM CARGA DE PO QUIMICO SECO (PQS) DE 8 KG, CLASSE BC | UN | 333.84 | SINAPI PE Insumos Dezembro 3983
3073 | EXTREMIDADE PVC PBA, BF, JE, DN 100/ DE 110 MM | UN | 161.83 | SINAPI PE Insumos Dezembro 3984
3074 | EXTREMIDADE PVC PBA, BF, JE, DN 75/ DE 85 MM | UN | 102.16 | SINAPI PE Insumos Dezembro 3985
3076 | EXTREMIDADE PVC PBA, PF, JE, DN 100 / DE 110 MM | UN | 133.04 | SINAPI PE Insumos Dezembro 3986
3075 | EXTREMIDADE PVC PBA, PF, JE, DN 75 / DE 85 MM | UN | 84.07 | SINAPI PE Insumos Dezembro 3987
10781 | EXTREMIDADE/TUBETE PARA HIDROMETRO PVC, COM ROSCA, CURTA, COM BUCHA LATAO, 3/4" OU 1/2" | UN | 11.4 | SINAPI PE Insumos Dezembro 3988
43612 | FECHADRUA BICO DE PAPAGAIO PARA PORTA DE CORRER EXTERNA, EM ACO INOX COM ACABAMENTO CROMADO, MAQUINA COM 45 MM, INCLUINDO CHAVE TIPO CILINDRO | CJ | 112.02 | SINAPI PE Insumos Dezembro 3989
43613 | FECHADRUA BICO DE PAPAGAIO PARA PORTA DE CORRER INTERNA, EM ACO INOX COM ACABAMENTO CROMADO, MAQUINA COM 45 MM, INCLUINDO CHAVE TIPO BIPARTIDA | CJ | 92.74 | SINAPI PE Insumos Dezembro 3990
11480 | FECHADURA AUXILIAR DE SEGURANCA PARA PORTA EXTERNA, EM ACO INOX, BROCA DE 45 A 55 MM, LINGUETA COM 3 AVANCOS, INCLUINDO 2 CHAVES TIPO CILINDRO | CJ | 142.32 | SINAPI PE Insumos Dezembro 3991
11469 | FECHADURA DE EMBUTIR PARA GAVETA E MOVEIS DE MADEIRA, EM ACO INOX COM ACABAMENTO CROMADO, COM ABAS LATERAIS, CILINDRO COM 22 MM DE DIAMETRO, INCLUINDO CHAVE COM PERFIL METALICO E CAPA ESCAMOTEAVEL | UN | 15.19 | SINAPI PE Insumos Dezembro 3992
11468 | FECHADURA DE SOBREPOR PARA GAVETAS E ARMARIOS, EM ACO INOX COM ACABAMENTO CROMADO, COM CILINDRO DE APROX 20 MM | UN | 15.2 | SINAPI PE Insumos Dezembro 3993
11484 | FECHADURA DE SOBREPOR PARA PORTAO, EM ACO INOX COM ACABAMENTO CROMADO, CAIXA DE 100 MM, INCLUINDO CHAVE TIPO CILINDRO | UN | 66.77 | SINAPI PE Insumos Dezembro 3994
38155 | FECHADURA DE SOBREPOR PARA PORTAO, EM ACO INOX COM ACABAMENTO CROMADO, CAIXA DE 100 MM, INCLUINDO CHAVE TIPO TETRA | UN | 103.67 | SINAPI PE Insumos Dezembro 3995
11467 | FECHADURA DE SOBREPOR TIPO CAIXAO, EM FERRO COM ACABAMENTO RESINADO, SEM MACANETA, SEM CILINDRO, INCLUINDO CHAVE TIPO SIMPLES | UN | 23.69 | SINAPI PE Insumos Dezembro 3996
38153 | FECHADURA ESPELHO PARA PORTA DE BANHEIRO, EM ACO INOX (MAQUINA, TESTA E CONTRA-TESTA) E EM ZAMAC (MACANETA, LINGUETA E TRINCOS) COM ACABAMENTO CROMADO, MAQUINA DE 40 MM, INCLUINDO CHAVE TIPO TRANQUETA | CJ | 60.51 | SINAPI PE Insumos Dezembro 3997
43607 | FECHADURA ESPELHO PARA PORTA DE BANHEIRO, EM ACO INOX (MAQUINA, TESTA E CONTRA-TESTA) E EM ZAMAC (MACANETA, LINGUETA E TRINCOS) COM ACABAMENTO CROMADO, MAQUINA DE 55 MM, INCLUINDO CHAVE TIPO TRANQUETA (CONJUNTO DE FECHADURAS) | CJ | 114.45 | SINAPI PE Insumos Dezembro 3998
3080 | FECHADURA ESPELHO PARA PORTA EXTERNA, EM ACO INOX (MAQUINA, TESTA E CONTRA-TESTA) E EM ZAMAC (MACANETA, LINGUETA E TRINCOS) COM ACABAMENTO CROMADO, MAQUINA DE 40 MM, INCLUINDO CHAVE TIPO CILINDRO | CJ | 76.95 | SINAPI PE Insumos Dezembro 3999
3081 | FECHADURA ESPELHO PARA PORTA EXTERNA, EM ACO INOX (MAQUINA, TESTA E CONTRA-TESTA) E EM ZAMAC (MACANETA, LINGUETA E TRINCOS) COM ACABAMENTO CROMADO, MAQUINA DE 55 MM, INCLUINDO CHAVE TIPO CILINDRO | CJ | 152.24 | SINAPI PE Insumos Dezembro 4000
3090 | FECHADURA ESPELHO PARA PORTA INTERNA, EM ACO INOX (MAQUINA, TESTA E CONTRA-TESTA) E EM ZAMAC (MACANETA, LINGUETA E TRINCOS) COM ACABAMENTO CROMADO, MAQUINA DE 40 MM, INCLUINDO CHAVE TIPO INTERNA | CJ | 68.68 | SINAPI PE Insumos Dezembro 4001
43611 | FECHADURA ESPELHO PARA PORTA INTERNA, EM ACO INOX (MAQUINA, TESTA E CONTRA-TESTA) E EM ZAMAC (MACANETA, LINGUETA E TRINCOS) COM ACABAMENTO CROMADO, MAQUINA DE 55 MM, INCLUINDO CHAVE TIPO INTERNA | CJ | 113.97 | SINAPI PE Insumos Dezembro 4002
3103 | FECHADURA PARA PORTA PIVOTANTE DE VIDRO TEMPERADO, EM ACO INOX COM ACABAMENTO CROMADO, RECORTE PADRAO SANTA MARINA, COM CILINDRO EM LATAO, INCLUINDO CHAVE TIPO CILINDRO | UN | 56.95 | SINAPI PE Insumos Dezembro 4003
3097 | FECHADURA ROSETA REDONDA PARA PORTA DE BANHEIRO, EM ACO INOX (MAQUINA, TESTA E CONTRA-TESTA) E EM ZAMAC (MACANETA, LINGUETA E TRINCOS) COM ACABAMENTO CROMADO, MAQUINA DE 40 MM, INCLUINDO CHAVE TIPO TRANQUETA | CJ | 86.16 | SINAPI PE Insumos Dezembro 4004
3099 | FECHADURA ROSETA REDONDA PARA PORTA DE BANHEIRO, EM ACO INOX (MAQUINA, TESTA E CONTRA-TESTA) E EM ZAMAC (MACANETA, LINGUETA E TRINCOS) COM ACABAMENTO CROMADO, MAQUINA DE 55 MM, INCLUINDO CHAVE TIPO TRANQUETA | CJ | 137.95 | SINAPI PE Insumos Dezembro 4005
38151 | FECHADURA ROSETA REDONDA PARA PORTA EXTERNA, EM ACO INOX (MAQUINA, TESTA E CONTRA-TESTA) E EM ZAMAC (MACANETA, LINGUETA E TRINCOS) COM ACABAMENTO CROMADO, MAQUINA DE 40 MM, INCLUINDO CHAVE TIPO CILINDRO | CJ | 100.01 | SINAPI PE Insumos Dezembro 4006
38152 | FECHADURA ROSETA REDONDA PARA PORTA EXTERNA, EM ACO INOX (MAQUINA, TESTA E CONTRA-TESTA) E EM ZAMAC (MACANETA, LINGUETA E TRINCOS) COM ACABAMENTO CROMADO, MAQUINA DE 55 MM, INCLUINDO CHAVE TIPO CILINDRO | CJ | 161.33 | SINAPI PE Insumos Dezembro 4007
43610 | FECHADURA ROSETA REDONDA PARA PORTA INTERNA, EM ACO INOX (MAQUINA, TESTA E CONTRA-TESTA) E EM ZAMAC (MACANETA, LINGUETA E TRINCOS) COM ACABAMENTO CROMADO, MAQUINA DE 40 MM, INCLUINDO CHAVE TIPO INTERNA (CONJUNTO DE FECHADURAS) | CJ | 85.48 | SINAPI PE Insumos Dezembro 4008
3093 | FECHADURA ROSETA REDONDA PARA PORTA INTERNA, EM ACO INOX (MAQUINA, TESTA E CONTRA-TESTA) E EM ZAMAC (MACANETA, LINGUETA E TRINCOS) COM ACABAMENTO CROMADO, MAQUINA DE 55 MM, INCLUINDO CHAVE TIPO INTERNA | CJ | 137.95 | SINAPI PE Insumos Dezembro 4009
38165 | FECHO / FECHADURA COM PUXADOR CONCHA, COM TRANCA TIPO TRAVA, PARA JANELA / PORTA DE CORRER (INCLUI TESTA, FECHADURA, PUXADOR) - COMPLETA | CJ | 74.83 | SINAPI PE Insumos Dezembro 4010
38177 | FECHO / TRINCO TIPO AVIAO, EM ZAMAC CROMADO, *60* MM, PARA JANELAS - INCLUI PARAFUSOS | UN | 22.23 | SINAPI PE Insumos Dezembro 4011
11458 | FECHO DE SEGURANCA, TIPO BATOM, EM LATAO / ZAMAC, CROMADO, PARA PORTAS E JANELAS - INCLUI PARAFUSOS | UN | 26.55 | SINAPI PE Insumos Dezembro 4012
3108 | FECHO QUEBRA UNHA, EM LATAO COM ACABAMENTO CROMADO, DE EMBUTIR, COM COMANDO ALAVANCA, ALTURA DE DE 22 CM, LARGURA MINIMA DE 1,90 CM E ESPESSURA MINIMA DE 1,90 MM, PARA PORTAS E JANELAS (INCLUI PARAFUSOS) | UN | 112.85 | SINAPI PE Insumos Dezembro 4013
3105 | FECHO QUEBRA UNHA, EM LATAO COM ACABAMENTO CROMADO, DE EMBUTIR, COM COMANDO ALAVANCA, ALTURA DE DE 40 CM, LARGURA MINIMA DE 1,90 CM E ESPESSURA MINIMA DE 1,90 MM, PARA PORTAS E JANELAS (INCLUI PARAFUSOS) | UN | 147.61 | SINAPI PE Insumos Dezembro 4014
38178 | FECHO QUEBRA UNHA, EM LATAO COM ACABAMENTO CROMADO, DE EMBUTIR, COM COMANDO DESLIZANTE, ALTURA DE 12 CM, LARGURA MINIMA DE 1,90 CM E ESPESSURA MINIMA DE 1,90 MM | UN | 24.46 | SINAPI PE Insumos Dezembro 4015
43575 | FECHO QUEBRA UNHA, EM LATAO COM ACABAMENTO CROMADO, DE EMBUTIR, COM COMANDO DESLIZANTE, ALTURA DE 22 CM, LARGURA MINIMA DE 1,90 CM E ESPESSURA MINIMA DE 1,90 MM | UN | 53.01 | SINAPI PE Insumos Dezembro 4016
43577 | FECHO QUEBRA UNHA, EM LATAO COM ACABAMENTO CROMADO, DE EMBUTIR, COM COMANDO DESLIZANTE, ALTURA DE 40 CM, LARGURA MINIMA DE 1,90 CM E ESPESSURA MINIMA DE 1,90 MM | UN | 92.16 | SINAPI PE Insumos Dezembro 4017
43458 | FERRAMENTAS - FAMILIA ALMOXARIFE - HORISTA (ENCARGOS COMPLEMENTARES - COLETADO CAIXA) | H | 0.06 | SINAPI PE Insumos Dezembro 4018
43470 | FERRAMENTAS - FAMILIA ALMOXARIFE - MENSALISTA (ENCARGOS COMPLEMENTARES - COLETADO CAIXA) | MES | 10.89 | SINAPI PE Insumos Dezembro 4019
43459 | FERRAMENTAS - FAMILIA CARPINTEIRO DE FORMAS - HORISTA (ENCARGOS COMPLEMENTARES - COLETADO CAIXA) | H | 0.49 | SINAPI PE Insumos Dezembro 4020
43471 | FERRAMENTAS - FAMILIA CARPINTEIRO DE FORMAS - MENSALISTA (ENCARGOS COMPLEMENTARES - COLETADO CAIXA) | MES | 92.26 | SINAPI PE Insumos Dezembro 4021
43460 | FERRAMENTAS - FAMILIA ELETRICISTA - HORISTA (ENCARGOS COMPLEMENTARES - COLETADO CAIXA) | H | 0.85 | SINAPI PE Insumos Dezembro 4022
43472 | FERRAMENTAS - FAMILIA ELETRICISTA - MENSALISTA (ENCARGOS COMPLEMENTARES - COLETADO CAIXA) | MES | 159.73 | SINAPI PE Insumos Dezembro 4023
43461 | FERRAMENTAS - FAMILIA ENCANADOR - HORISTA (ENCARGOS COMPLEMENTARES - COLETADO CAIXA) | H | 0.31 | SINAPI PE Insumos Dezembro 4024
43473 | FERRAMENTAS - FAMILIA ENCANADOR - MENSALISTA (ENCARGOS COMPLEMENTARES - COLETADO CAIXA) | MES | 59.28 | SINAPI PE Insumos Dezembro 4025
43463 | FERRAMENTAS - FAMILIA ENCARREGADO GERAL - HORISTA (ENCARGOS COMPLEMENTARES - COLETADO CAIXA) | H | 0.1 | SINAPI PE Insumos Dezembro 4026
43475 | FERRAMENTAS - FAMILIA ENCARREGADO GERAL - MENSALISTA (ENCARGOS COMPLEMENTARES - COLETADO CAIXA) | MES | 18.73 | SINAPI PE Insumos Dezembro 4027
43462 | FERRAMENTAS - FAMILIA ENGENHEIRO CIVIL - HORISTA (ENCARGOS COMPLEMENTARES - COLETADO CAIXA) | H | 0.01 | SINAPI PE Insumos Dezembro 4028
43474 | FERRAMENTAS - FAMILIA ENGENHEIRO CIVIL - MENSALISTA (ENCARGOS COMPLEMENTARES - COLETADO CAIXA) | MES | 2.29 | SINAPI PE Insumos Dezembro 4029
43464 | FERRAMENTAS - FAMILIA OPERADOR ESCAVADEIRA - HORISTA (ENCARGOS COMPLEMENTARES - COLETADO CAIXA) | H | 0.01 | SINAPI PE Insumos Dezembro 4030
43476 | FERRAMENTAS - FAMILIA OPERADOR ESCAVADEIRA - MENSALISTA (ENCARGOS COMPLEMENTARES - COLETADO CAIXA) | MES | 0.01 | SINAPI PE Insumos Dezembro 4031
43465 | FERRAMENTAS - FAMILIA PEDREIRO - HORISTA (ENCARGOS COMPLEMENTARES - COLETADO CAIXA) | H | 0.82 | SINAPI PE Insumos Dezembro 4032
43477 | FERRAMENTAS - FAMILIA PEDREIRO - MENSALISTA (ENCARGOS COMPLEMENTARES - COLETADO CAIXA) | MES | 155.21 | SINAPI PE Insumos Dezembro 4033
43466 | FERRAMENTAS - FAMILIA PINTOR - HORISTA (ENCARGOS COMPLEMENTARES - COLETADO CAIXA) | H | 1.97 | SINAPI PE Insumos Dezembro 4034
43478 | FERRAMENTAS - FAMILIA PINTOR - MENSALISTA (ENCARGOS COMPLEMENTARES - COLETADO CAIXA) | MES | 371.21 | SINAPI PE Insumos Dezembro 4035
43467 | FERRAMENTAS - FAMILIA SERVENTE - HORISTA (ENCARGOS COMPLEMENTARES - COLETADO CAIXA) | H | 0.61 | SINAPI PE Insumos Dezembro 4036
43479 | FERRAMENTAS - FAMILIA SERVENTE - MENSALISTA (ENCARGOS COMPLEMENTARES - COLETADO CAIXA) | MES | 114.72 | SINAPI PE Insumos Dezembro 4037
43468 | FERRAMENTAS - FAMILIA SOLDADOR - HORISTA (ENCARGOS COMPLEMENTARES - COLETADO CAIXA) | H | 1.23 | SINAPI PE Insumos Dezembro 4038
43480 | FERRAMENTAS - FAMILIA SOLDADOR - MENSALISTA (ENCARGOS COMPLEMENTARES - COLETADO CAIXA) | MES | 232.31 | SINAPI PE Insumos Dezembro 4039
43469 | FERRAMENTAS - FAMILIA TOPOGRAFO - HORISTA (ENCARGOS COMPLEMENTARES - COLETADO CAIXA) | H | 0.07 | SINAPI PE Insumos Dezembro 4040
43481 | FERRAMENTAS - FAMILIA TOPOGRAFO - MENSALISTA (ENCARGOS COMPLEMENTARES - COLETADO CAIXA) | MES | 12.77 | SINAPI PE Insumos Dezembro 4041
3119 | FERROLHO COM FECHO / TRINCO REDONDO, EM ACO GALVANIZADO / ZINCADO, DE SOBREPOR, COM COMPRIMENTO DE 2" E ESPESSURA MINIMA DA CHAPA DE 0,90 MM, PARA PORTAS E JANELAS | UN | 2.87 | SINAPI PE Insumos Dezembro 4042
3122 | FERROLHO COM FECHO / TRINCO REDONDO, EM ACO GALVANIZADO / ZINCADO, DE SOBREPOR, COM COMPRIMENTO DE 3" A 4" E ESPESSURA MINIMA DA CHAPA DE 0,90 MM | UN | 5.85 | SINAPI PE Insumos Dezembro 4043
3121 | FERROLHO COM FECHO / TRINCO REDONDO, EM ACO GALVANIZADO / ZINCADO, DE SOBREPOR, COM COMPRIMENTO DE 5" E ESPESSURA MINIMA DA CHAPA DE 0,90 MM | UN | 6.63 | SINAPI PE Insumos Dezembro 4044
3120 | FERROLHO COM FECHO / TRINCO REDONDO, EM ACO GALVANIZADO / ZINCADO, DE SOBREPOR, COM COMPRIMENTO DE 6" E ESPESSURA MINIMA DA CHAPA DE 1,50 MM | UN | 12.56 | SINAPI PE Insumos Dezembro 4045
11455 | FERROLHO COM FECHO / TRINCO REDONDO, EM ACO GALVANIZADO / ZINCADO, DE SOBREPOR, COM COMPRIMENTO DE 8" E ESPESSURA MINIMA DA CHAPA DE 1,50 MM | UN | 18.17 | SINAPI PE Insumos Dezembro 4046
11456 | FERROLHO COM FECHO /TRINCO REDONDO, EM ACO GALVANIZADO / ZINCADO, DE SOBREPOR, COM COMPRIMENTO DE 10" A 12" E ESPESSURA MINIMA DA CHAPA DE 1,50 MM | UN | 21.72 | SINAPI PE Insumos Dezembro 4047
3107 | FERROLHO COM FECHO CHATO E PORTA CADEADO, EM ACO GALVANIZADO / ZINCADO, DE SOBREPOR, COM COMPRIMENTO DE 3" A 4", CHAPA COM ESPESSURA MINIMA DE 0,90 MM E LARGURA MINIMA DE 3,20 CM (FECHO SIMPLES / LEVE) (INCLUI PARAFUSOS) | UN | 9.16 | SINAPI PE Insumos Dezembro 4048
43583 | FERROLHO COM FECHO CHATO E PORTA CADEADO, EM ACO GALVANIZADO / ZINCADO, DE SOBREPOR, COM COMPRIMENTO DE 3" A 4", CHAPA COM ESPESSURA MINIMA DE 1,70 MM E LARGURA MINIMA DE 5,00 CM (FECHO REFORCADO) | UN | 10.33 | SINAPI PE Insumos Dezembro 4049
43586 | FERROLHO COM FECHO CHATO E PORTA CADEADO, EM ACO GALVANIZADO / ZINCADO, DE SOBREPOR, COM COMPRIMENTO DE 5", CHAPA COM ESPESSURA MINIMA DE 0,90 MM E LARGURA MINIMA DE 3,20 CM (FECHO SIMPLES) | UN | 10.59 | SINAPI PE Insumos Dezembro 4050
11461 | FERROLHO COM FECHO CHATO E PORTA CADEADO, EM ACO GALVANIZADO / ZINCADO, DE SOBREPOR, COM COMPRIMENTO DE 5", CHAPA COM ESPESSURA MINIMA DE 1,70 MM E LARGURA MINIMA DE 5,00 CM (FECHO REFORCADO) | UN | 11.54 | SINAPI PE Insumos Dezembro 4051
43587 | FERROLHO COM FECHO CHATO E PORTA CADEADO, EM ACO GALVANIZADO / ZINCADO, DE SOBREPOR, COM COMPRIMENTO DE 6", CHAPA COM ESPESSURA MINIMA DE 0,90 MM E LARGURA MINIMA DE 3,80 CM (FECHO SIMPLES) | UN | 13.32 | SINAPI PE Insumos Dezembro 4052
3106 | FERROLHO COM FECHO CHATO E PORTA CADEADO, EM ACO GALVANIZADO / ZINCADO, DE SOBREPOR, COM COMPRIMENTO DE 6", CHAPA COM ESPESSURA MINIMA DE 1,70 MM E LARGURA /MINIMA DE 5,00 CM (FECHO REFORCADO) (INCLUI PARAFUSOS) | UN | 16.89 | SINAPI PE Insumos Dezembro 4053
44539 | FERTILIZANTE NPK - 10:10:10 | KG | 2.79 | SINAPI PE Insumos Dezembro 4054
3123 | FERTILIZANTE NPK - 4: 14: 8 | KG | 2.6 | SINAPI PE Insumos Dezembro 4055
38125 | FERTILIZANTE ORGANICO COMPOSTO, CLASSE A | KG | 1.06 | SINAPI PE Insumos Dezembro 4056
39014 | FIBRA DE ACO PARA REFORCO DO CONCRETO, SOLTA, TIPO A-I, FATOR DE FORMA *50* L / D, COMPRIMENTO DE *30* MM E RESISTENCIA A TRACAO DO ACO MAIOR 1000 MPA | KG | 12.6 | SINAPI PE Insumos Dezembro 4057
39365 | FILTRO ANAEROBIO, EM POLIETILENO DE ALTA DENSIDADE (PEAD), CAPACIDADE *1100* LITROS (NBR 13969) | UN | 1625.24 | SINAPI PE Insumos Dezembro 4058
39366 | FILTRO ANAEROBIO, EM POLIETILENO DE ALTA DENSIDADE (PEAD), CAPACIDADE *2800* LITROS (NBR 13969) | UN | 2465.76 | SINAPI PE Insumos Dezembro 4059
39367 | FILTRO ANAEROBIO, EM POLIETILENO DE ALTA DENSIDADE (PEAD), CAPACIDADE *5000* LITROS (NBR 13969) | UN | 4224.92 | SINAPI PE Insumos Dezembro 4060
37394 | FINCAPINO CURTO CALIBRE 22, CARGA MEDIA POTENCIA 5 (PARA FERRAMENTA DE ACAO DIRETA) COR VERMELHA | CENTO | 45.65 | SINAPI PE Insumos Dezembro 4061
14146 | FINCAPINO LONGO CALIBRE 22, CARGA FORTE POTENCIA 7 (PARA FERRAMENTA DE ACAO DIRETA), COR AMARELA | CENTO | 73.42 | SINAPI PE Insumos Dezembro 4062
938 | FIO DE COBRE, SOLIDO, CLASSE 1, ISOLACAO EM PVC/A, ANTICHAMA BWF-B, 450/750V, SECAO NOMINAL 1,5 MM2 | M | 1.35 | SINAPI PE Insumos Dezembro 4063
937 | FIO DE COBRE, SOLIDO, CLASSE 1, ISOLACAO EM PVC/A, ANTICHAMA BWF-B, 450/750V, SECAO NOMINAL 10 MM2 | M | 7.91 | SINAPI PE Insumos Dezembro 4064
939 | FIO DE COBRE, SOLIDO, CLASSE 1, ISOLACAO EM PVC/A, ANTICHAMA BWF-B, 450/750V, SECAO NOMINAL 2,5 MM2 | M | 2.19 | SINAPI PE Insumos Dezembro 4065
944 | FIO DE COBRE, SOLIDO, CLASSE 1, ISOLACAO EM PVC/A, ANTICHAMA BWF-B, 450/750V, SECAO NOMINAL 4 MM2 | M | 3.47 | SINAPI PE Insumos Dezembro 4066
940 | FIO DE COBRE, SOLIDO, CLASSE 1, ISOLACAO EM PVC/A, ANTICHAMA BWF-B, 450/750V, SECAO NOMINAL 6 MM2 | M | 5.01 | SINAPI PE Insumos Dezembro 4067
44397 | FITA / CINTA AUTOADESIVA ELASTOMERICA PARA VEDACAO, L= 50 MM, E = 3 MM | M | 4.28 | SINAPI PE Insumos Dezembro 4068
406 | FITA ACO INOX PARA CINTAR POSTE, L = 19 MM, E = 0,5 MM (ROLO DE 30M) | UN | 78.23 | SINAPI PE Insumos Dezembro 4069
42529 | FITA ADESIVA ALUMINIZADA, PARA INSTALACAO DE MANTAS DE SUBCOBERTURA, L = *5* CM | M | 1.39 | SINAPI PE Insumos Dezembro 4070
39634 | FITA ADESIVA ANTICORROSIVA DE PVC FLEXIVEL, COR PRETA, PARA PROTECAO TUBULACAO, 50 MM X 30 M (L X C), E= *0,25* MM | M | 5.84 | SINAPI PE Insumos Dezembro 4071
39701 | FITA ADESIVA ASFALTICA ALUMINIZADA MULTIUSO, L = 10 CM, ROLO DE 10 M | UN | 108.59 | SINAPI PE Insumos Dezembro 4072
12815 | FITA CREPE ROLO DE 25 MM X 50 M | UN | 10.04 | SINAPI PE Insumos Dezembro 4073
39431 | FITA DE PAPEL MICROPERFURADO, 50 X 150 MM, PARA TRATAMENTO DE JUNTAS DE CHAPA DE GESSO PARA DRYWALL | M | 0.28 | SINAPI PE Insumos Dezembro 4074
39432 | FITA DE PAPEL REFORCADA COM LAMINA DE METAL PARA REFORCO DE CANTOS DE CHAPA DE GESSO PARA DRYWALL | M | 2.48 | SINAPI PE Insumos Dezembro 4075
20111 | FITA ISOLANTE ADESIVA ANTICHAMA, USO ATE 750 V, EM ROLO DE 19 MM X 20 M | UN | 17.45 | SINAPI PE Insumos Dezembro 4076
21127 | FITA ISOLANTE ADESIVA ANTICHAMA, USO ATE 750 V, EM ROLO DE 19 MM X 5 M | UN | 6.59 | SINAPI PE Insumos Dezembro 4077
404 | FITA ISOLANTE DE BORRACHA AUTOFUSAO, USO ATE 69 KV (ALTA TENSAO) | M | 2.38 | SINAPI PE Insumos Dezembro 4078
14151 | FITA METALICA GRAVADA, L = 17 MM, ROLO DE 25 M, CARGA RECOMENDADA = *120* KGF | UN | 52.77 | SINAPI PE Insumos Dezembro 4079
14153 | FITA METALICA PERFURADA, L = *18* MM, ROLO DE 30 M, CARGA RECOMENDADA = *30* KGF | UN | 59.65 | SINAPI PE Insumos Dezembro 4080
14152 | FITA METALICA PERFURADA, L = 17 MM, ROLO DE 30 M, CARGA RECOMENDADA = *19* KGF | UN | 45.79 | SINAPI PE Insumos Dezembro 4081
14154 | FITA METALICA PERFURADA, L = 25 MM, ROLO DE 30 M, CARGA RECOMENDADA = *222,5* KGF | UN | 160.28 | SINAPI PE Insumos Dezembro 4082
3146 | FITA VEDA ROSCA EM ROLOS DE 18 MM X 10 M (L X C) | UN | 3 | SINAPI PE Insumos Dezembro 4083
3143 | FITA VEDA ROSCA EM ROLOS DE 18 MM X 25 M (L X C) | UN | 6.82 | SINAPI PE Insumos Dezembro 4084
3148 | FITA VEDA ROSCA EM ROLOS DE 18 MM X 50 M (L X C) | UN | 11.06 | SINAPI PE Insumos Dezembro 4085
4310 | FIXADOR DE ABA AUTOTRAVANTE PARA TELHA DE FIBROCIMENTO, TIPO CANALETE 90 OU KALHETAO | UN | 2.52 | SINAPI PE Insumos Dezembro 4086
4311 | FIXADOR DE ABA SIMPLES PARA TELHA DE FIBROCIMENTO, TIPO CANALETA 49 OU KALHETA | UN | 1.77 | SINAPI PE Insumos Dezembro 4087
4312 | FIXADOR DE ABA SIMPLES PARA TELHA DE FIBROCIMENTO, TIPO CANALETA 90 OU KALHETAO | UN | 2.48 | SINAPI PE Insumos Dezembro 4088
13261 | FLANELA *30 X 40* CM | UN | 3.08 | SINAPI PE Insumos Dezembro 4089
3272 | FLANGE SEXTAVADO DE FERRO GALVANIZADO, COM ROSCA BSP, DE 1 1/2" | UN | 59.03 | SINAPI PE Insumos Dezembro 4090
3265 | FLANGE SEXTAVADO DE FERRO GALVANIZADO, COM ROSCA BSP, DE 1 1/4" | UN | 46.9 | SINAPI PE Insumos Dezembro 4091
3262 | FLANGE SEXTAVADO DE FERRO GALVANIZADO, COM ROSCA BSP, DE 1/2" | UN | 20.53 | SINAPI PE Insumos Dezembro 4092
3264 | FLANGE SEXTAVADO DE FERRO GALVANIZADO, COM ROSCA BSP, DE 1" | UN | 33.72 | SINAPI PE Insumos Dezembro 4093
3267 | FLANGE SEXTAVADO DE FERRO GALVANIZADO, COM ROSCA BSP, DE 2 1/2" | UN | 110.13 | SINAPI PE Insumos Dezembro 4094
3266 | FLANGE SEXTAVADO DE FERRO GALVANIZADO, COM ROSCA BSP, DE 2" | UN | 70.07 | SINAPI PE Insumos Dezembro 4095
3263 | FLANGE SEXTAVADO DE FERRO GALVANIZADO, COM ROSCA BSP, DE 3/4" | UN | 28.04 | SINAPI PE Insumos Dezembro 4096
3268 | FLANGE SEXTAVADO DE FERRO GALVANIZADO, COM ROSCA BSP, DE 3" | UN | 148.9 | SINAPI PE Insumos Dezembro 4097
3271 | FLANGE SEXTAVADO DE FERRO GALVANIZADO, COM ROSCA BSP, DE 4" | UN | 220.14 | SINAPI PE Insumos Dezembro 4098
3270 | FLANGE SEXTAVADO DE FERRO GALVANIZADO, COM ROSCA BSP, DE 6" | UN | 369.85 | SINAPI PE Insumos Dezembro 4099
3275 | FORRO COMPOSTO POR PAINEIS DE LA DE VIDRO, REVESTIDOS EM PVC MICROPERFURADO, DE *1250 X 625* MM, ESPESSURA 15 MM (COM COLOCACAO) | M2 | 121.67 | SINAPI PE Insumos Dezembro 4100
39512 | FORRO DE FIBRA MINERAL EM PLACAS DE 1250 X 625 MM, E = 15 MM, BORDA RETA, COM PINTURA ANTIMOFO, APOIADO EM PERFIL DE ACO GALVANIZADO COM 24 MM DE BASE - INSTALADO | M2 | 86.3 | SINAPI PE Insumos Dezembro 4101
39511 | FORRO DE FIBRA MINERAL EM PLACAS DE 625 X 625 MM, E = 15 MM, BORDA RETA, COM PINTURA ANTIMOFO, APOIADO EM PERFIL DE ACO GALVANIZADO COM 24 MM DE BASE - INSTALADO | M2 | 94.14 | SINAPI PE Insumos Dezembro 4102
39513 | FORRO DE FIBRA MINERAL EM PLACAS DE 625 X 625 MM, E = 15/16 MM, BORDA REBAIXADA, COM PINTURA ANTIMOFO, APOIADO EM PERFIL DE ACO GALVANIZADO COM 24 MM DE BASE - INSTALADO | M2 | 100.97 | SINAPI PE Insumos Dezembro 4103
3286 | FORRO DE MADEIRA CEDRINHO OU EQUIVALENTE DA REGIAO, ENCAIXE MACHO/FEMEA COM FRISO, *10 X 1* CM (SEM COLOCACAO) | M2 | 82.72 | SINAPI PE Insumos Dezembro 4104
3287 | FORRO DE MADEIRA CUMARU/IPE CHAMPANHE OU EQUIVALENTE DA REGIAO, ENCAIXE MACHO/FEMEA COM FRISO, *10 X 1* CM (SEM COLOCACAO) | M2 | 125 | SINAPI PE Insumos Dezembro 4105
3283 | FORRO DE MADEIRA PINUS OU EQUIVALENTE DA REGIAO, ENCAIXE MACHO/FEMEA COM FRISO, *10 X 1* CM (SEM COLOCACAO) | M2 | 26.25 | SINAPI PE Insumos Dezembro 4106
11587 | FORRO DE PVC LISO, BRANCO, REGUA DE 10 CM, ESPESSURA DE 8 MM A 10 MM (COM COLOCACAO / SEM ESTRUTURA METALICA) | M2 | 83.43 | SINAPI PE Insumos Dezembro 4107
36225 | FORRO DE PVC LISO, BRANCO, REGUA DE 20 CM, ESPESSURA DE 8 MM A 10 MM, COMPRIMENTO 6 M (SEM COLOCACAO) | M2 | 33.89 | SINAPI PE Insumos Dezembro 4108
36230 | FORRO DE PVC, FRISADO, BRANCO, REGUA DE 10 CM, ESPESSURA DE 8 MM A 10 MM E COMPRIMENTO 6 M (SEM COLOCACAO) | M2 | 24.9 | SINAPI PE Insumos Dezembro 4109
36238 | FORRO DE PVC, FRISADO, BRANCO, REGUA DE 20 CM, ESPESSURA DE 8 MM A 10 MM E COMPRIMENTO 6 M (SEM COLOCACAO) | M2 | 24.33 | SINAPI PE Insumos Dezembro 4110
39363 | FOSSA SEPTICA, SEM FILTRO, EM POLIETILENO DE ALTA DENSIDADE (PEAD), PARA 15 A 30 CONTRIBUINTES, CILINDRICA, COM TAMPA, CAPACIDADE APROXIMADA DE *5500* LITROS (NBR 7229) | UN | 4790.67 | SINAPI PE Insumos Dezembro 4111
39361 | FOSSA SEPTICA, SEM FILTRO, EM POLIETILENO DE ALTA DENSIDADE (PEAD), PARA 4 A 7 CONTRIBUINTES, CILINDRICA, COM TAMPA, CAPACIDADE APROXIMADA DE *1100* LITROS (NBR 7229) | UN | 1463.58 | SINAPI PE Insumos Dezembro 4112
39362 | FOSSA SEPTICA, SEM FILTRO, EM POLIETILENO DE ALTA DENSIDADE (PEAD), PARA 8 A 14 CONTRIBUINTES, CILINDRICA, COM TAMPA, CAPACIDADE APROXIMADA DE *3000* LITROS (NBR 7229) | UN | 2585.49 | SINAPI PE Insumos Dezembro 4113
39364 | FOSSA SEPTICA,SEM FILTRO, EM POLIETILENO DE ALTA DENSIDADE (PEAD), PARA 40 A 52 CONTRIBUINTES, CILINDRICA, COM TAMPA, CAPACIDADE APROXIMADA DE *10000* LITROS (NBR 7229) | UN | 10104.8 | SINAPI PE Insumos Dezembro 4114
14576 | FRESADORA DE ASFALTO A FRIO SOBRE ESTEIRAS, LARG. FRESAGEM 2,00 M, POT. 410 KW/550 HP | UN | 5518592.69 | SINAPI PE Insumos Dezembro 4115
13877 | FRESADORA DE ASFALTO A FRIO SOBRE RODAS, LARG. FRESAGEM 1,00 M, POT. 155 KW/208 HP | UN | 2362427.22 | SINAPI PE Insumos Dezembro 4116
7307 | FUNDO ANTICORROSIVO PARA METAIS FERROSOS (ZARCAO) | L | 46.73 | SINAPI PE Insumos Dezembro 4117
38122 | FUNDO PREPARADOR ACRILICO BASE AGUA | L | 22.38 | SINAPI PE Insumos Dezembro 4118
43653 | FUNDO SINTETICO NIVELADOR BRANCO FOSCO PARA MADEIRA | L | 22.82 | SINAPI PE Insumos Dezembro 4119
38633 | FURO PARA TORNEIRA OU OUTROS ACESSORIOS EM BANCADA DE MARMORE/ GRANITO OU OUTRO TIPO DE PEDRA NATURAL | UN | 23.98 | SINAPI PE Insumos Dezembro 4120
12344 | FUSIVEL DIAZED 20 A TAMANHO DII, CAPACIDADE DE INTERRUPCAO DE 50 KA EM VCA E 8 KA EM VCC, TENSAO NOMIMNAL DE 500 V | UN | 4.49 | SINAPI PE Insumos Dezembro 4121
12343 | FUSIVEL DIAZED 35 A TAMANHO DIII, CAPACIDADE DE INTERRUPCAO DE 50 KA EM VCA E 8 KA EM VCC, TENSAO NOMIMNAL DE 500 V | UN | 6.96 | SINAPI PE Insumos Dezembro 4122
3295 | FUSIVEL NH *36* A 80 AMPERES, TAMANHO 00, CAPACIDADE DE INTERRUPCAO DE 120 KA, TENSAO NOMIMNAL DE 500 V | UN | 24.33 | SINAPI PE Insumos Dezembro 4123
3302 | FUSIVEL NH 100 A TAMANHO 00, CAPACIDADE DE INTERRUPCAO DE 120 KA, TENSAO NOMIMNAL DE 500 V | UN | 25.44 | SINAPI PE Insumos Dezembro 4124
3297 | FUSIVEL NH 125 A TAMANHO 00, CAPACIDADE DE INTERRUPCAO DE 120 KA, TENSAO NOMIMNAL DE 500 V | UN | 27.15 | SINAPI PE Insumos Dezembro 4125
3294 | FUSIVEL NH 160 A TAMANHO 00, CAPACIDADE DE INTERRUPCAO DE 120 KA, TENSAO NOMIMNAL DE 500 V | UN | 27.57 | SINAPI PE Insumos Dezembro 4126
3292 | FUSIVEL NH 20 A TAMANHO 000, CAPACIDADE DE INTERRUPCAO DE 120 KA, TENSAO NOMIMNAL DE 500 V | UN | 25.9 | SINAPI PE Insumos Dezembro 4127
3298 | FUSIVEL NH 200 A 250 AMPERES, TAMANHO 1, CAPACIDADE DE INTERRUPCAO DE 120 KA, TENSAO NOMIMNAL DE 500 V | UN | 60.7 | SINAPI PE Insumos Dezembro 4128
34802 | GABIAO MANTA (COLCHAO) MALHA HEXAGONAL 6 X 8 CM (ZN/AL REVESTIDO COM POLIMERO), DIMENSOES 4,0 X 2,0 X 0,17 M (C X L X A) FIO 2 MM | UN | 1166.09 | SINAPI PE Insumos Dezembro 4129
11588 | GABIAO MANTA (COLCHAO) MALHA HEXAGONAL 6 X 8 CM (ZN/AL REVESTIDO COM POLIMERO), FIO 2 MM, DIMENSOES 4,0 X 2,0 X 0,23 M (C X L X A) | UN | 1258.02 | SINAPI PE Insumos Dezembro 4130
34383 | GABIAO MANTA (COLCHAO) MALHA HEXAGONAL 6 X 8 CM (ZN/AL REVESTIDO COM POLIMERO), FIO 2 MM, DIMENSOES 4,0 X 2,0 X 0,3 M (C X L X A) | UN | 1383.91 | SINAPI PE Insumos Dezembro 4131
40451 | GABIAO MANTA (COLCHAO) MALHA HEXAGONAL 6 X 8 CM (ZN/AL REVESTIDO COM POLIMERO), FIO 2,0 MM, DIMENSOES 5,0 X 2,0 X 0,17 M (C X L X A) | M2 | 111.86 | SINAPI PE Insumos Dezembro 4132
40453 | GABIAO MANTA (COLCHAO) MALHA HEXAGONAL 6 X 8 CM (ZN/AL REVESTIDO COM POLIMERO), FIO 2,0 MM, DIMENSOES 5,0 X 2,0 X 0,23 M (C X L X A) | M2 | 121.04 | SINAPI PE Insumos Dezembro 4133
40452 | GABIAO MANTA (COLCHAO) MALHA HEXAGONAL 6 X 8 CM (ZN/AL REVESTIDO COM POLIMERO), FIO 2,0 MM, DIMENSOES 5,0 X 2,0 X 0,30 M (C X L X A) | M2 | 132.76 | SINAPI PE Insumos Dezembro 4134
11594 | GABIAO SACO MALHA HEXAGONAL 8 X 10 CM (ZN/AL REVESTIDO COM POLIMERO), FIO 2,4 MM, DIMENSOES 3,0 X 0,65 M | UN | 400.97 | SINAPI PE Insumos Dezembro 4135
3311 | GABIAO SACO MALHA HEXAGONAL 8 X 10 CM (ZN/AL REVESTIDO COM POLIMERO), FIO 2,4 MM, H = 0,65 M | M3 | 400.97 | SINAPI PE Insumos Dezembro 4136
11599 | GABIAO SACO MALHA HEXAGONAL 8 X 10 CM (ZN/AL), FIO 2,7 MM, DIMENSOES 4,0 X 0,65 M | UN | 533.24 | SINAPI PE Insumos Dezembro 4137
11593 | GABIAO TIPO CAIXA MALHA HEXAGONAL 8 X 10 CM (ZN/AL REVESTIDO COM POLIMERO), FIO 2,4 MM, DIMENSOES 2,0 X 1,0 X 1,0 M (C X L X A) | UN | 747.57 | SINAPI PE Insumos Dezembro 4138
3314 | GABIAO TIPO CAIXA MALHA HEXAGONAL 8 X 10 CM (ZN/AL REVESTIDO COM POLIMERO), FIO 2,4 MM, H = 0,50 M | M3 | 534.66 | SINAPI PE Insumos Dezembro 4139
11597 | GABIAO TIPO CAIXA MALHA HEXAGONAL 8 X 10 CM (ZN/AL), FIO 2,7 MM, DIMENSOES 2,0 X 1,0 X 1,0 M (C X L X A) | UN | 621.75 | SINAPI PE Insumos Dezembro 4140
3309 | GABIAO TIPO CAIXA MALHA HEXAGONAL 8 X 10 CM (ZN/AL), FIO 2,7 MM, H = 0,50 M | M3 | 424.6 | SINAPI PE Insumos Dezembro 4141
34612 | GABIAO TIPO CAIXA PARA SOLO REFORCADO, MALHA HEXAGONAL DE DUPLA TORCAO 8 X 10 CM (ZN/AL REVESTIDO COM POLIMERO), FIO 2,7 MM, DIMENSOES 2,0 X 1,0 X 0,5 M, COM CAUDA DE 3,0 M | UN | 768.99 | SINAPI PE Insumos Dezembro 4142
34635 | GABIAO TIPO CAIXA PARA SOLO REFORCADO, MALHA HEXAGONAL DE DUPLA TORCAO 8 X 10 CM (ZN/AL REVESTIDO COM POLIMERO), FIO 2,7 MM, DIMENSOES 2,0 X 1,0 X 1,0 M, COM CAUDA DE 3,0 M | UN | 988.89 | SINAPI PE Insumos Dezembro 4143
34633 | GABIAO TIPO CAIXA PARA SOLO REFORCADO, MALHA HEXAGONAL DE DUPLA TORCAO 8 X 10 CM (ZN/AL REVESTIDO COM POLIMERO), FIO 2,7 MM, DIMENSOES 2,0 X 1,0 X 1,0 M, COM CAUDA DE 4,0 M | UN | 1090.02 | SINAPI PE Insumos Dezembro 4144
40440 | GABIAO TIPO CAIXA PARA SOLO REFORCADO, MALHA HEXAGONAL 8 X 10 CM (ZN/AL REVESTIDO COM POLIMERO), FIO 2,7 MM, DIMENSOES 2,0 X 1,0 X 0,5 M, COM CAUDA DE 4,0 M | M3 | 556.9 | SINAPI PE Insumos Dezembro 4145
40441 | GABIAO TIPO CAIXA PARA SOLO REFORCADO, MALHA HEXAGONAL 8 X 10 CM (ZN/AL REVESTIDO COM POLIMERO), FIO 2,7 MM, DIMENSOES 2,0 X 1,0 X 1,0 M, COM CAUDA DE 4,0 M | M3 | 355.55 | SINAPI PE Insumos Dezembro 4146
40449 | GABIAO TIPO CAIXA TRAPEZOIDAL, MALHA HEXAGONAL 10 X 12 CM (ZN/AL REVESTIDO COM POLIMERO) FIO 2,7 MM, FACE COM 65 GRAUS, COM GEOSSINTETICO, DIMENSOES 2,0 X 1,5 X 1,0 M (C X L X A) | M3 | 298.9 | SINAPI PE Insumos Dezembro 4147
34800 | GABIAO TIPO CAIXA, MALHA HEXAGONAL 8 X 10 CM (ZN/AL REVESTIDO COM POLIMERO), FIO DE 2,4 MM, DIMENSOES 2,0 X 1,0 X 1,0 M (C X L X A) | M3 | 373.78 | SINAPI PE Insumos Dezembro 4148
11592 | GABIAO TIPO CAIXA, MALHA HEXAGONAL 8 X 10 CM (ZN/AL REVESTIDO COM POLIMERO), FIO 2,4 MM, DIMENSOES 2,0 X 1,0 X 0,5 M (C X L X A) | UN | 534.66 | SINAPI PE Insumos Dezembro 4149
40438 | GABIAO TIPO CAIXA, MALHA HEXAGONAL 8 X 10 CM (ZN/AL), FIO DE 2,7 MM, DIMENSOES 2,0 X 1,0 X 1,0 M (C X L X A) | M3 | 249.02 | SINAPI PE Insumos Dezembro 4150
40436 | GABIAO TIPO CAIXA, MALHA HEXAGONAL 8 X 10 CM (ZN/AL), FIO DE 2,7 MM, DIMENSOES 5,0 X 1,0 X 1,0 M (C X L X A) | M3 | 310.5 | SINAPI PE Insumos Dezembro 4151
11596 | GABIAO TIPO CAIXA, MALHA HEXAGONAL 8 X 10 CM (ZN/AL), FIO 2,7 MM, DIMENSOES 2,0 X 1,0 X 0,5 M (C X L X A) | UN | 424.6 | SINAPI PE Insumos Dezembro 4152
4315 | GANCHO CHATO EM ACO GALVANIZADO, L = 110 MM, RECOBRIMENTO = 100MM, SECAO 1/8 X 1/2" (3 MM X 12 MM), PARA FIXAR TELHA DE FIBROCIMENTO ONDULADA | UN | 1.83 | SINAPI PE Insumos Dezembro 4153
402 | GANCHO OLHAL EM ACO GALVANIZADO, ESPESSURA 16MM, ABERTURA 21MM | UN | 12.11 | SINAPI PE Insumos Dezembro 4154
4226 | GAS DE COZINHA - GLP | KG | 6.86 | SINAPI PE Insumos Dezembro 4155
4222 | GASOLINA COMUM | L | 5.91 | SINAPI PE Insumos Dezembro 4156
34804 | GEOGRELHA TECIDA COM FILAMENTOS DE POLIESTER + PVC, RESISTENCIA LONGITUDINAL: 90 KN/M, RESISTENCIA TRANSVERSAL: 30 KN/M, ALONGAMENTO = 12 POR CENTO | M2 | 45.13 | SINAPI PE Insumos Dezembro 4157
4013 | GEOTEXTIL NAO TECIDO AGULHADO DE FILAMENTOS CONTINUOS 100% POLIESTER, RESITENCIA A TRACAO = 09 KN/M | M2 | 7.66 | SINAPI PE Insumos Dezembro 4158
4011 | GEOTEXTIL NAO TECIDO AGULHADO DE FILAMENTOS CONTINUOS 100% POLIESTER, RESITENCIA A TRACAO = 10 KN/M | M2 | 8.55 | SINAPI PE Insumos Dezembro 4159
4021 | GEOTEXTIL NAO TECIDO AGULHADO DE FILAMENTOS CONTINUOS 100% POLIESTER, RESITENCIA A TRACAO = 14 KN/M | M2 | 10.67 | SINAPI PE Insumos Dezembro 4160
4019 | GEOTEXTIL NAO TECIDO AGULHADO DE FILAMENTOS CONTINUOS 100% POLIESTER, RESITENCIA A TRACAO = 16 KN/M | M2 | 12.81 | SINAPI PE Insumos Dezembro 4161
4012 | GEOTEXTIL NAO TECIDO AGULHADO DE FILAMENTOS CONTINUOS 100% POLIESTER, RESITENCIA A TRACAO = 21 KN/M | M2 | 17.16 | SINAPI PE Insumos Dezembro 4162
4020 | GEOTEXTIL NAO TECIDO AGULHADO DE FILAMENTOS CONTINUOS 100% POLIESTER, RESITENCIA A TRACAO = 26 KN/M | M2 | 21.49 | SINAPI PE Insumos Dezembro 4163
4018 | GEOTEXTIL NAO TECIDO AGULHADO DE FILAMENTOS CONTINUOS 100% POLIESTER, RESITENCIA A TRACAO = 31 KN/M | M2 | 25.75 | SINAPI PE Insumos Dezembro 4164
36498 | GERADOR PORTATIL MONOFASICO, POTENCIA 5500 VA, MOTOR A GASOLINA, POTENCIA DO MOTOR 13 CV | UN | 8605.46 | SINAPI PE Insumos Dezembro 4165
12872 | GESSEIRO (HORISTA) | H | 19.98 | SINAPI PE Insumos Dezembro 4166
41075 | GESSEIRO (MENSALISTA) | MES | 3493.16 | SINAPI PE Insumos Dezembro 4167
44324 | GESSO COLA, EM PO, PARA FIXACAO DE MOLDURAS, SANCAS E BLOCOS DE GESSO | KG | 2.46 | SINAPI PE Insumos Dezembro 4168
3315 | GESSO EM PO PARA REVESTIMENTOS/MOLDURAS/SANCAS E USO GERAL | KG | 0.71 | SINAPI PE Insumos Dezembro 4169
36870 | GESSO PROJETADO | KG | 0.55 | SINAPI PE Insumos Dezembro 4170
5092 | GONZO DE EMBUTIR, EM LATAO / ZAMAC, *20 X 48* MM, PARA JANELA BASCULANTE / PIVOTANTE, JOGO COM 4 PECAS (PAR) - INCLUI PARAFUSOS | PAR | 19.04 | SINAPI PE Insumos Dezembro 4171
11462 | GONZO DE SOBREPOR, EM LATAO / ZAMAC, PARA JANELA PIVOTANTE - INCLUI PARAFUSOS | PAR | 19.47 | SINAPI PE Insumos Dezembro 4172
36529 | GRADE DE DISCOS COM CONTROLE REMOTO, REBOCAVEL, COM 24 DISCOS 24" X 6 MM, COM PNEUS PARA TRANSPORTE | UN | 62499.99 | SINAPI PE Insumos Dezembro 4173
3318 | GRADE DE DISCOS MECANICA 20X24" COM 20 DISCOS 24" X 6MM COM PNEUS PARA TRANSPORTE | UN | 49000 | SINAPI PE Insumos Dezembro 4174
3324 | GRAMA BATATAIS EM PLACAS, SEM PLANTIO | M2 | 16.07 | SINAPI PE Insumos Dezembro 4175
3322 | GRAMA ESMERALDA OU SAO CARLOS OU CURITIBANA, EM PLACAS, SEM PLANTIO | M2 | 22.5 | SINAPI PE Insumos Dezembro 4176
5076 | GRAMPO DE ACO POLIDO 1" X 9 | KG | 16.31 | SINAPI PE Insumos Dezembro 4177
5077 | GRAMPO DE ACO POLIDO 7/8" X 9 | KG | 18.02 | SINAPI PE Insumos Dezembro 4178
11837 | GRAMPO LINHA VIVA DE LATAO ESTANHADO, DIAMETRO DO CONDUTOR PRINCIPAL DE 10 A 120 MM2, DIAMETRO DA DERIVACAO DE 10 A 70 MM2 | UN | 135.52 | SINAPI PE Insumos Dezembro 4179
38055 | GRAMPO METALICO TIPO OLHAL PARA HASTE DE ATERRAMENTO DE 1/2", CONDUTOR DE *10* A 50 MM2 | UN | 12.3 | SINAPI PE Insumos Dezembro 4180
415 | GRAMPO METALICO TIPO OLHAL PARA HASTE DE ATERRAMENTO DE 1", CONDUTOR DE *10* A 50 MM2 | UN | 55.57 | SINAPI PE Insumos Dezembro 4181
416 | GRAMPO METALICO TIPO OLHAL PARA HASTE DE ATERRAMENTO DE 3/4", CONDUTOR DE *10* A 50 MM2 | UN | 20.34 | SINAPI PE Insumos Dezembro 4182
425 | GRAMPO METALICO TIPO OLHAL PARA HASTE DE ATERRAMENTO DE 5/8", CONDUTOR DE *10* A 50 MM2 | UN | 12.61 | SINAPI PE Insumos Dezembro 4183
426 | GRAMPO METALICO TIPO U PARA HASTE DE ATERRAMENTO DE ATE 3/4", CONDUTOR DE 10 A 25 MM2 | UN | 69.46 | SINAPI PE Insumos Dezembro 4184
38056 | GRAMPO METALICO TIPO U PARA HASTE DE ATERRAMENTO DE ATE 5/8", CONDUTOR DE 10 A 25 MM2 | UN | 67.83 | SINAPI PE Insumos Dezembro 4185
1564 | GRAMPO PARALELO METALICO PARA CABO DE 6 A 50 MM2, COM 2 PARAFUSOS | UN | 25.88 | SINAPI PE Insumos Dezembro 4186
11032 | GRAMPO U DE 5/8" N8 EM ACO GALVANIZADO | UN | 10.31 | SINAPI PE Insumos Dezembro 4187
36786 | GRANALHA DE ACO, ANGULAR (GRIT), PARA JATEAMENTO, PENEIRA 0,117 A 1,00 MM, (SAE G-40 A G-80) | SC25KG | 154.64 | SINAPI PE Insumos Dezembro 4188
36785 | GRANALHA DE ACO, ANGULAR (GRIT), PARA JATEAMENTO, PENEIRA 1,41 A 1,19 MM (SAE G16) | SC25KG | 134.38 | SINAPI PE Insumos Dezembro 4189
36782 | GRANALHA DE ACO, ESFERICA (SHOT), PARA JATEAMENTO, PENEIRA 0,40 A 1,00 MM (SAE S-170 A S-280) | SC25KG | 160.4 | SINAPI PE Insumos Dezembro 4190
44481 | GRANALHA DE ACO, ESFERICA (SHOT), PARA JATEAMENTO, PENEIRA 1,19 A 1,00 MM (SAE S390) | SC25KG | 180.68 | SINAPI PE Insumos Dezembro 4191
4824 | GRANILHA/ GRANA/ PEDRISCO OU AGREGADO EM MARMORE/ GRANITO/ QUARTZO E CALCARIO, PRETO, CINZA, PALHA OU BRANCO | KG | 0.63 | SINAPI PE Insumos Dezembro 4192
11795 | GRANITO PARA BANCADA, POLIDO, TIPO ANDORINHA/ QUARTZ/ CASTELO/ CORUMBA OU OUTROS EQUIVALENTES DA REGIAO, E= *2,5* CM | M2 | 603.77 | SINAPI PE Insumos Dezembro 4193
134 | GRAUTE CIMENTICIO PARA USO GERAL | KG | 1.84 | SINAPI PE Insumos Dezembro 4194
4229 | GRAXA LUBRIFICANTE A BASE DE LITIO, DE MULTIPLAS APLICACOES E CONTENDO ADITIVOS DE EXTREMA PRESSAO (GRAU DE VISCOSIDADE NLGI 2) | KG | 43.64 | SINAPI PE Insumos Dezembro 4195
11731 | GRELHA FIXA, EM PVC BRANCA, QUADRADA, 150 X 150 MM, PARA RALOS E CAIXAS | UN | 8.88 | SINAPI PE Insumos Dezembro 4196
11732 | GRELHA FIXA, PVC CROMADA, REDONDA, 150 MM, PARA RALOS E CAIXAS | UN | 23.28 | SINAPI PE Insumos Dezembro 4197
11244 | GRELHA FOFO ARTICULADA, CARGA MAXIMA 1,5 T, *300 X 1000* MM, E= *15* MM | UN | 302.31 | SINAPI PE Insumos Dezembro 4198
11235 | GRELHA FOFO SIMPLES COM REQUADRO, CARGA MAXIMA 1,5 T, 150 X 1000 MM, E= *15* MM | UN | 230.69 | SINAPI PE Insumos Dezembro 4199
11236 | GRELHA FOFO SIMPLES COM REQUADRO, CARGA MAXIMA 1,5 T, 200 X 1000 MM, E= *15* MM | UN | 293.17 | SINAPI PE Insumos Dezembro 4200
11245 | GRELHA FOFO SIMPLES COM REQUADRO, CARGA MAXIMA 12,5 T, *300 X 1000* MM, E= *15* MM, AREA ESTACIONAMENTO CARRO PASSEIO | UN | 418.13 | SINAPI PE Insumos Dezembro 4201
36494 | GRUA ASCENCIONAL, LANCA DE 30 M, CAPACIDADE DE 1,0 T A 30 M, ALTURA ATE 39 M | UN | 719505.07 | SINAPI PE Insumos Dezembro 4202
36493 | GRUA ASCENCIONAL, LANCA DE 42 M, CAPACIDADE DE 1,5 T A 30 M, ALTURA ATE 39 M | UN | 815170.02 | SINAPI PE Insumos Dezembro 4203
36492 | GRUA ASCENCIONAL, LANCA DE 50 M, CAPACIDADE DE 2,33 T A 30 M, ALTURA ATE 48 M | UN | 1514276.75 | SINAPI PE Insumos Dezembro 4204
36499 | GRUPO GERADOR A GASOLINA, POTENCIA NOMINAL 2,2 KW, TENSAO DE SAIDA 110/220 V, MOTOR POTENCIA 6,5 HP | UN | 4646.95 | SINAPI PE Insumos Dezembro 4205
13533 | GRUPO GERADOR DE SOLDA ELETRICA, COM MAQUINA DE SOLDA, ATE 400 AMPERES E GERADOR A DIESEL 30 CV, MOTOR 4 CILINDROS, TANQUE COMBUST., CARENAGEM DE PROTECAO SOBRE RODAS | UN | 213018.3 | SINAPI PE Insumos Dezembro 4206
13333 | GRUPO GERADOR DE SOLDA ELETRICA, COM MAQUINA DE SOLDA, ATE 400 AMPERES E GERADOR A DIESEL 60 CV, MOTOR 4 CILINDROS, TANQUE COMBUST., CARENAGEM DE PROTECAO SOBRE RODAS | UN | 238305.12 | SINAPI PE Insumos Dezembro 4207
39585 | GRUPO GERADOR DIESEL, COM CARENAGEM, POTENCIA STANDART ENTRE 100 E 110 KVA, VELOCIDADE DE 1800 RPM, FREQUENCIA DE 60 HZ | UN | 153873.61 | SINAPI PE Insumos Dezembro 4208
39586 | GRUPO GERADOR DIESEL, COM CARENAGEM, POTENCIA STANDART ENTRE 140 E 150 KVA, VELOCIDADE DE 1800 RPM, FREQUENCIA DE 60 HZ | UN | 180483.32 | SINAPI PE Insumos Dezembro 4209
39587 | GRUPO GERADOR DIESEL, COM CARENAGEM, POTENCIA STANDART ENTRE 210 E 220 KVA, VELOCIDADE DE 1800 RPM, FREQUENCIA DE 60 HZ | UN | 219819.44 | SINAPI PE Insumos Dezembro 4210
39588 | GRUPO GERADOR DIESEL, COM CARENAGEM, POTENCIA STANDART ENTRE 250 E 260 KVA, VELOCIDADE DE 1800 RPM, FREQUENCIA DE 60 HZ | UN | 254527.77 | SINAPI PE Insumos Dezembro 4211
39584 | GRUPO GERADOR DIESEL, COM CARENAGEM, POTENCIA STANDART ENTRE 50 E 55 KVA, VELOCIDADE DE 1800 RPM, FREQUENCIA DE 60 HZ | UN | 137028.5 | SINAPI PE Insumos Dezembro 4212
39590 | GRUPO GERADOR DIESEL, SEM CARENAGEM, POTENCIA STANDART ENTRE 100 E 110 KVA, VELOCIDADE DE 1800 RPM, FREQUENCIA DE 60 HZ | UN | 133742.78 | SINAPI PE Insumos Dezembro 4213
39592 | GRUPO GERADOR DIESEL, SEM CARENAGEM, POTENCIA STANDART ENTRE 210 E 220 KVA, VELOCIDADE DE 1800 RPM, FREQUENCIA DE 60 HZ | UN | 192191.6 | SINAPI PE Insumos Dezembro 4214
39593 | GRUPO GERADOR DIESEL, SEM CARENAGEM, POTENCIA STANDART ENTRE 250 E 260 KVA, VELOCIDADE DE 1800 RPM, FREQUENCIA DE 60 HZ | UN | 219819.44 | SINAPI PE Insumos Dezembro 4215
14254 | GRUPO GERADOR DIESEL, SEM CARENAGEM, POTENCIA STANDART ENTRE 80 E 90 KVA, VELOCIDADE DE 1800 RPM, FREQUENCIA DE 60 HZ | UN | 124950 | SINAPI PE Insumos Dezembro 4216
44494 | GRUPO GERADOR ESTACIONARIO SILENCIADO, POTENCIA 50 KVA, MOTOR DIESEL | UN | 104343.22 | SINAPI PE Insumos Dezembro 4217
25019 | GRUPO GERADOR ESTACIONARIO, MOTOR DIESEL POTENCIA 170 KVA | UN | 178855.94 | SINAPI PE Insumos Dezembro 4218
36501 | GRUPO GERADOR ESTACIONARIO, POTENCIA 150 KVA, MOTOR DIESEL | UN | 159243.42 | SINAPI PE Insumos Dezembro 4219
44493 | GRUPO GERADOR ESTACIONARIO, SILENCIADO, POTENCIA 180 KVA, MOTOR DIESEL | UN | 191441.1 | SINAPI PE Insumos Dezembro 4220
36500 | GRUPO GERADOR REBOCAVEL, POTENCIA *66* KVA, MOTOR A DIESEL | UN | 112532.98 | SINAPI PE Insumos Dezembro 4221
20017 | GUARNICAO / ALIZAR / VISTA LISA EM MADEIRA MACICA, PARA PORTA, E = *1* CM, L = *5* CM, CEDRINHO / ANGELIM COMERCIAL / TAURI/ CURUPIXA / PEROBA / CUMARU OU EQUIVALENTE DA REGIAO | M | 7.45 | SINAPI PE Insumos Dezembro 4222
20007 | GUARNICAO / ALIZAR / VISTA LISA EM MADEIRA MACICA, PARA PORTA, E = *1* CM, L = *5* CM, PINUS /EUCALIPTO / VIROLA OU EQUIVALENTE DA REGIAO | M | 4.45 | SINAPI PE Insumos Dezembro 4223
39831 | GUARNICAO / ALIZAR / VISTA, E = *1,5* CM, L = *5,0* CM, EM POLIESTIRENO, BRANCO (JOGO PARA 1 FACE) | JG | 287.14 | SINAPI PE Insumos Dezembro 4224
36888 | GUARNICAO / MOLDURA / ARREMATE DE ACABAMENTO PARA ESQUADRIA, EM ALUMINIO PERFIL 25, ACABAMENTO ANODIZADO BRANCO OU BRILHANTE, PARA 1 FACE | M | 14.59 | SINAPI PE Insumos Dezembro 4225
39836 | GUARNICAO/ALIZAR/VISTA, E = *1,3* CM, L = *5,0* CM HASTE REGULAVEL = *35* MM, EM MDF/PVC WOOD/ POLIESTIRENO OU MADEIRA LAMINADA, PRIMER BRANCO (JOGO PARA 1 FACE) | JG | 252.3 | SINAPI PE Insumos Dezembro 4226
39830 | GUARNICAO/ALIZAR/VISTA, E = *1,3* CM, L = *7,0* CM, EM POLIESTIRENO, BRANCO (JOGO PARA 1 FACE) | JG | 287.75 | SINAPI PE Insumos Dezembro 4227
40527 | GUINCHO DE ALAVANCA MANUAL, CAPACIDADE DE 1,6 T, COM 20 M DE CABO DE ACO (AQUISICAO) | UN | 3097.81 | SINAPI PE Insumos Dezembro 4228
36497 | GUINCHO DE ALAVANCA MANUAL, CAPACIDADE 3,2 T COM 20 M DE CABO DE ACO DIAMETRO 16,3 MM | UN | 3536.48 | SINAPI PE Insumos Dezembro 4229
36487 | GUINCHO ELETRICO DE COLUNA, CAPACIDADE 400 KG, COM MOTO FREIO, MOTOR TRIFASICO DE 1,25 CV | UN | 6157.56 | SINAPI PE Insumos Dezembro 4230
44475 | GUINDASTE HIDRAULICO AUTOPROPELIDO, COM LANCA TELESCOPICA 28,80 M, CAPACIDADE MAXIMA 30 T, POTENCIA 97 KW, TRACAO 4 X 4 | UN | 1258165.24 | SINAPI PE Insumos Dezembro 4231
44474 | GUINDASTE HIDRAULICO AUTOPROPELIDO, COM LANCA TELESCOPICA 40 M, CAPACIDADE MAXIMA 60 T, POTENCIA 260 KW, TRACAO 6 X 6 | UN | 2419548.54 | SINAPI PE Insumos Dezembro 4232
44490 | GUINDASTE HIDRAULICO AUTOPROPELIDO, COM LANCA TELESCOPICA 50 M, CAPACIDADE MAXIMA 100 T, POTENCIA 350 KW, TRACAO 10 X 6 | UN | 4113232.5 | SINAPI PE Insumos Dezembro 4233
37776 | GUINDAUTO HIDRAULICO, CAPACIDADE MAXIMA DE CARGA 10000 KG, MOMENTO MAXIMO DE CARGA 23 TM, ALCANCE MAXIMO HORIZONTAL 11,80 M, PARA MONTAGEM SOBRE CHASSI DE CAMINHAO PBT MINIMO 15000 KG (INCLUI MONTAGEM, NAO INCLUI CAMINHAO) | UN | 252088.58 | SINAPI PE Insumos Dezembro 4234
37775 | GUINDAUTO HIDRAULICO, CAPACIDADE MAXIMA DE CARGA 14340 KG, MOMENTO MAXIMO DE CARGA 42,3 TM, ALCANCE MAXIMO HORIZONTAL 16,80 M, PARA MONTAGEM SOBRE CHASSI DE CAMINHAO PBT MINIMO 23000 KG (INCLUI MONTAGEM, NAO INCLUI CAMINHAO) | UN | 397058.59 | SINAPI PE Insumos Dezembro 4235
36491 | GUINDAUTO HIDRAULICO, CAPACIDADE MAXIMA DE CARGA 30000 KG, MOMENTO MAXIMO DE CARGA 92,2 TM, ALCANCE MAXIMO HORIZONTAL 22,00 M, PARA MONTAGEM SOBRE CHASSI DE CAMINHAO PBT MINIMO 30000 KG (INCLUI MONTAGEM, NAO INCLUI CAMINHAO) | UN | 1470425.78 | SINAPI PE Insumos Dezembro 4236
10712 | GUINDAUTO HIDRAULICO, CAPACIDADE MAXIMA DE CARGA 3300 KG, MOMENTO MAXIMO DE CARGA 5,8 TM, ALCANCE MAXIMO HORIZONTAL 7,60 M, PARA MONTAGEM SOBRE CHASSI DE CAMINHAO PBT MINIMO 8000 KG (INCLUI MONTAGEM, NAO INCLUI CAMINHAO) | UN | 99264.64 | SINAPI PE Insumos Dezembro 4237
3363 | GUINDAUTO HIDRAULICO, CAPACIDADE MAXIMA DE CARGA 6200 KG, MOMENTO MAXIMO DE CARGA 11,7 TM, ALCANCE MAXIMO HORIZONTAL 9,70 M, PARA MONTAGEM SOBRE CHASSI DE CAMINHAO PBT MINIMO 13000 KG (INCLUI MONTAGEM, NAO INCLUI CAMINHAO) | UN | 139625 | SINAPI PE Insumos Dezembro 4238
3365 | GUINDAUTO HIDRAULICO, CAPACIDADE MAXIMA DE CARGA 8500 KG, MOMENTO MAXIMO DE CARGA 30,4 TM, ALCANCE MAXIMO HORIZONTAL 14,30 M, PARA MONTAGEM SOBRE CHASSI DE CAMINHAO PBT MINIMO 23000 KG (INCLUI MONTAGEM, NAO INCLUI CAMINHAO) | UN | 326373.43 | SINAPI PE Insumos Dezembro 4239
7569 | HASTE ANCORA EM ACO GALVANIZADO, DIMENSOES 16 MM X 2000 MM | UN | 56.58 | SINAPI PE Insumos Dezembro 4240
3378 | HASTE DE ATERRAMENTO EM ACO COM 3,00 M DE COMPRIMENTO E DN = 3/4", REVESTIDA COM BAIXA CAMADA DE COBRE, SEM CONECTOR | UN | 196.71 | SINAPI PE Insumos Dezembro 4241
3380 | HASTE DE ATERRAMENTO EM ACO COM 3,00 M DE COMPRIMENTO E DN = 5/8", REVESTIDA COM BAIXA CAMADA DE COBRE, COM CONECTOR TIPO GRAMPO | UN | 137.7 | SINAPI PE Insumos Dezembro 4242
3379 | HASTE DE ATERRAMENTO EM ACO COM 3,00 M DE COMPRIMENTO E DN = 5/8", REVESTIDA COM BAIXA CAMADA DE COBRE, SEM CONECTOR | UN | 132.95 | SINAPI PE Insumos Dezembro 4243
11991 | HASTE DE ATERRAMENTO EM ACO GALVANIZADO TIPO CANTONEIRA COM 2,00 M DE COMPRIMENTO, 25 X 25 MM E CHAPA DE 3/16" | UN | 154.36 | SINAPI PE Insumos Dezembro 4244
34349 | HASTE RETA DE ACO GALVANIZADO, H = *30* CM, BASE RETANGULAR, PARA FIXACAO DE CONCERTINA SIMPLES DE 30 CM (NAO INCLUI OS FIXADORES) | UN | 25.64 | SINAPI PE Insumos Dezembro 4245
11029 | HASTE RETA PARA GANCHO DE FERRO GALVANIZADO, COM ROSCA 1/4" X 30 CM PARA FIXACAO DE TELHA METALICA, INCLUI PORCA E ARRUELAS DE VEDACAO | CJ | 1.58 | SINAPI PE Insumos Dezembro 4246
4316 | HASTE RETA PARA GANCHO DE FERRO GALVANIZADO, COM ROSCA 1/4" X 40 CM PARA FIXACAO DE TELHA DE FIBROCIMENTO, INCLUI PORCA SEXTAVADA DE ZINCO | UN | 1.59 | SINAPI PE Insumos Dezembro 4247
4313 | HASTE RETA PARA GANCHO DE FERRO GALVANIZADO, COM ROSCA 5/16" X 35 CM PARA FIXACAO DE TELHA DE FIBROCIMENTO, INCLUI PORCA E ARRUELAS DE VEDACAO | CJ | 2.29 | SINAPI PE Insumos Dezembro 4248
4317 | HASTE RETA PARA GANCHO DE FERRO GALVANIZADO, COM ROSCA 5/16" X 40 CM PARA FIXACAO DE TELHA DE FIBROCIMENTO, INCLUI PORCA SEXTAVADA DE ZINCO | UN | 2.61 | SINAPI PE Insumos Dezembro 4249
4314 | HASTE RETA PARA GANCHO DE FERRO GALVANIZADO, COM ROSCA 5/16" X 45 CM PARA FIXACAO DE TELHA DE FIBROCIMENTO, INCLUI PORCA E ARRUELAS DE VEDACAO | CJ | 3.05 | SINAPI PE Insumos Dezembro 4250
10921 | HIDRANTE DE COLUNA COMPLETO, EM FERRO FUNDIDO, DN = 100 MM, COM REGISTRO, CUNHA DE BORRACHA, CURVA DESSIMETRICA, EXTREMIDADE E TAMPAS (INCLUI KIT FIXACAO) | UN | 5890 | SINAPI PE Insumos Dezembro 4251
10922 | HIDRANTE DE COLUNA COMPLETO, EM FERRO FUNDIDO, DN = 75 MM, COM REGISTRO, CUNHA DE BORRACHA, CURVA DESSIMETRICA, EXTREMIDADE E TAMPAS (INCLUI KIT FIXACAO) | UN | 5335.01 | SINAPI PE Insumos Dezembro 4252
10923 | HIDRANTE SUBTERRANEO, EM FERRO FUNDIDO, COM CURVA CURTA E CAIXA, DN 75 MM | UN | 3153.22 | SINAPI PE Insumos Dezembro 4253
10924 | HIDRANTE SUBTERRANEO, EM FERRO FUNDIDO, COM CURVA LONGA E CAIXA, DN 75 MM | UN | 3320.95 | SINAPI PE Insumos Dezembro 4254
37772 | HIDROJATEADORA PARA DESOBSTRUCAO DE REDES E GALERIAS, TANQUE 7000 L, BOMBA TRIPLEX 120 KGF/CM2 128 L/MIN (INCLUI MONTAGEM, NAO INCLUI CAMINHAO) | UN | 342998.8 | SINAPI PE Insumos Dezembro 4255
37771 | HIDROJATEADORA PARA DESOBSTRUCAO DE REDES E GALERIAS, TANQUE 7000 L, BOMBA TRIPLEX 140 KGF/CM2 260 L/MIN ALIMENTADA POR MOTOR INDEPENDENTE A DIESEL POTENCIA 125 CV (INCLUI MONTAGEM, NAO INCLUI CAMINHAO) | UN | 364896.09 | SINAPI PE Insumos Dezembro 4256
12772 | HIDROMETRO MULTIJATO / MEDIDOR DE AGUA, DN 1 1/2", VAZAO MAXIMA DE 20 M3/H, PARA AGUA POTAVEL FRIA, RELOJOARIA PLANA, CLASSE B, HORIZONTAL (SEM CONEXOES) | UN | 816.45 | SINAPI PE Insumos Dezembro 4257
12770 | HIDROMETRO MULTIJATO / MEDIDOR DE AGUA, DN 1", VAZAO MAXIMA DE 10 M3/H, PARA AGUA POTAVEL FRIA, RELOJOARIA PLANA, CLASSE B, HORIZONTAL (SEM CONEXOES) | UN | 491.25 | SINAPI PE Insumos Dezembro 4258
12775 | HIDROMETRO MULTIJATO / MEDIDOR DE AGUA, DN 1", VAZAO MAXIMA DE 7 M3/H, PARA AGUA POTAVEL FRIA, RELOJOARIA PLANA, CLASSE B, HORIZONTAL (SEM CONEXOES) | UN | 359.79 | SINAPI PE Insumos Dezembro 4259
12768 | HIDROMETRO MULTIJATO / MEDIDOR DE AGUA, DN 2", VAZAO MAXIMA DE 30 M3/H, PARA AGUA POTAVEL FRIA, RELOJOARIA PLANA, CLASSE B, HORIZONTAL (SEM CONEXOES) | UN | 1148.57 | SINAPI PE Insumos Dezembro 4260
12769 | HIDROMETRO UNIJATO / MEDIDOR DE AGUA, DN 1/2", VAZAO MAXIMA DE 1,5 M3/H, PARA AGUA POTAVEL FRIA, RELOJOARIA PLANA, CLASSE B, HORIZONTAL (SEM CONEXOES) | UN | 94.1 | SINAPI PE Insumos Dezembro 4261
12773 | HIDROMETRO UNIJATO / MEDIDOR DE AGUA, DN 1/2", VAZAO MAXIMA DE 3 M3/H, PARA AGUA POTAVEL FRIA, RELOJOARIA PLANA, CLASSE B, HORIZONTAL (SEM CONEXOES) | UN | 101.01 | SINAPI PE Insumos Dezembro 4262
12774 | HIDROMETRO UNIJATO / MEDIDOR DE AGUA, DN 3/4", VAZAO MAXIMA DE 5 M3/H, PARA AGUA POTAVEL FRIA, RELOJOARIA PLANA, CLASSE B, HORIZONTAL (SEM CONEXOES)0, | UN | 124.54 | SINAPI PE Insumos Dezembro 4263
12776 | HIDROMETRO WOLTMANN, DN 2", VAZAO MAXIMA DE 50 M3/H, PARA AGUA POTAVEL FRIA, RELOJOARIA PLANA, TURBINA HORIZONTAL, EQUIPADO COM TELIMETRIA (SEM CONEXOES) | UN | 1854.32 | SINAPI PE Insumos Dezembro 4264
12777 | HIDROMETRO WOLTMANN, DN 3", VAZAO MAXIMA DE 80 M3/H, PARA AGUA POTAVEL FRIA, RELOJOARIA PLANA, TURBINA HORIZONTAL, EQUIPADO COM TELIMETRIA (SEM CONEXOES) | UN | 2421.69 | SINAPI PE Insumos Dezembro 4265
12873 | IMPERMEABILIZADOR (HORISTA) | H | 19.98 | SINAPI PE Insumos Dezembro 4266
41076 | IMPERMEABILIZADOR (MENSALISTA) | MES | 3493.16 | SINAPI PE Insumos Dezembro 4267
140 | IMPERMEABILIZANTE FLEXIVEL BRANCO DE BASE ACRILICA PARA COBERTURAS | KG | 20.53 | SINAPI PE Insumos Dezembro 4268
151 | IMPERMEABILIZANTE INCOLOR, BASE SILICONE, PARA TRATAMENTO DE FACHADAS, TELHAS, PEDRAS E OUTRAS SUPERFICIES | L | 30.3 | SINAPI PE Insumos Dezembro 4269
7340 | IMUNIZANTE PARA MADEIRA, INCOLOR | L | 30.01 | SINAPI PE Insumos Dezembro 4270
40929 | INSTALADOR DE TUBULACOES (TUBOS/EQUIPAMENTOS) (MENSALISTA) | MES | 4829.2 | SINAPI PE Insumos Dezembro 4271
2701 | INSTALADOR DE TUBULACOES - TUBOS/EQUIPAMENTOS (HORISTA) | H | 27.62 | SINAPI PE Insumos Dezembro 4272
38114 | INTERRUPTOR BIPOLAR SIMPLES 10 A, 250 V (APENAS MODULO) | UN | 17.98 | SINAPI PE Insumos Dezembro 4273
38064 | INTERRUPTOR BIPOLAR 10A, 250V, CONJUNTO MONTADO PARA EMBUTIR 4" X 2" (PLACA + SUPORTE + MODULO) | UN | 20.1 | SINAPI PE Insumos Dezembro 4274
38115 | INTERRUPTOR INTERMEDIARIO 10 A, 250 V (APENAS MODULO) | UN | 19.2 | SINAPI PE Insumos Dezembro 4275
38065 | INTERRUPTOR INTERMEDIARIO 10A, 250V, CONJUNTO MONTADO PARA EMBUTIR 4" X 2" (PLACA + SUPORTE + MODULO) | UN | 28.52 | SINAPI PE Insumos Dezembro 4276
38078 | INTERRUPTOR PARALELO + TOMADA 2P+T 10A, 250V, CONJUNTO MONTADO PARA EMBUTIR 4" X 2" (PLACA + SUPORTE + MODULOS) | UN | 16.64 | SINAPI PE Insumos Dezembro 4277
38113 | INTERRUPTOR PARALELO 10A, 250V (APENAS MODULO) | UN | 9.04 | SINAPI PE Insumos Dezembro 4278
38063 | INTERRUPTOR PARALELO 10A, 250V, CONJUNTO MONTADO PARA EMBUTIR 4" X 2" (PLACA + SUPORTE + MODULO) | UN | 9.7 | SINAPI PE Insumos Dezembro 4279
38080 | INTERRUPTOR SIMPLES + INTERRUPTOR PARALELO + TOMADA 2P+T 10A, 250V, CONJUNTO MONTADO PARA EMBUTIR 4" X 2" (PLACA + SUPORTE + MODULOS) | UN | 28.9 | SINAPI PE Insumos Dezembro 4280
38069 | INTERRUPTOR SIMPLES + INTERRUPTOR PARALELO 10A, 250V, CONJUNTO MONTADO PARA EMBUTIR 4" X 2" (PLACA + SUPORTE + MODULOS) | UN | 15.8 | SINAPI PE Insumos Dezembro 4281
38077 | INTERRUPTOR SIMPLES + TOMADA 2P+T 10A, 250V, CONJUNTO MONTADO PARA EMBUTIR 4" X 2" (PLACA + SUPORTE + MODULOS) | UN | 15.44 | SINAPI PE Insumos Dezembro 4282
38073 | INTERRUPTOR SIMPLES + 2 INTERRUPTORES PARALELOS 10A, 250V, CONJUNTO MONTADO PARA EMBUTIR 4" X 2" (PLACA + SUPORTE + MODULOS) | UN | 23.53 | SINAPI PE Insumos Dezembro 4283
38112 | INTERRUPTOR SIMPLES 10A, 250V (APENAS MODULO) | UN | 6.94 | SINAPI PE Insumos Dezembro 4284
38062 | INTERRUPTOR SIMPLES 10A, 250V, CONJUNTO MONTADO PARA EMBUTIR 4" X 2" (PLACA + SUPORTE + MODULO) | UN | 7.12 | SINAPI PE Insumos Dezembro 4285
12128 | INTERRUPTOR SIMPLES 10A, 250V, CONJUNTO MONTADO PARA SOBREPOR 4" X 2" (CAIXA + MODULO) | UN | 9.52 | SINAPI PE Insumos Dezembro 4286
12129 | INTERRUPTOR SIMPLES 10A, 250V, CONJUNTO MONTADO PARA SOBREPOR 4" X 2" (CAIXA + 2 MODULOS) | UN | 12.58 | SINAPI PE Insumos Dezembro 4287
38081 | INTERRUPTORES PARALELOS (2 MODULOS) + TOMADA 2P+T 10A, 250V, CONJUNTO MONTADO PARA EMBUTIR 4" X 2" (PLACA + SUPORTE + MODULOS) | UN | 24.51 | SINAPI PE Insumos Dezembro 4288
38070 | INTERRUPTORES PARALELOS (2 MODULOS) 10A, 250V, CONJUNTO MONTADO PARA EMBUTIR 4" X 2" (PLACA + SUPORTE + MODULOS) | UN | 16.89 | SINAPI PE Insumos Dezembro 4289
38074 | INTERRUPTORES PARALELOS (3 MODULOS) 10A, 250V, CONJUNTO MONTADO PARA EMBUTIR 4" X 2" (PLACA + SUPORTE + MODULO) | UN | 25.68 | SINAPI PE Insumos Dezembro 4290
38079 | INTERRUPTORES SIMPLES (2 MODULOS) + TOMADA 2P+T 10A, 250V, CONJUNTO MONTADO PARA EMBUTIR 4" X 2" (PLACA + SUPORTE + MODULOS) | UN | 22.04 | SINAPI PE Insumos Dezembro 4291
38072 | INTERRUPTORES SIMPLES (2 MODULOS) + 1 INTERRUPTOR PARALELO 10A, 250V, CONJUNTO MONTADO PARA EMBUTIR 4" X 2" (PLACA + SUPORTE + MODULOS) | UN | 21.18 | SINAPI PE Insumos Dezembro 4292
38068 | INTERRUPTORES SIMPLES (2 MODULOS) 10A, 250V, CONJUNTO MONTADO PARA EMBUTIR 4" X 2" (PLACA + SUPORTE + MODULOS) | UN | 14.62 | SINAPI PE Insumos Dezembro 4293
38071 | INTERRUPTORES SIMPLES (3 MODULOS) 10A, 250V, CONJUNTO MONTADO PARA EMBUTIR 4" X 2" (PLACA + SUPORTE + MODULOS) | UN | 17.48 | SINAPI PE Insumos Dezembro 4294
38412 | INVERSOR DE SOLDA MONOFASICO DE 160 A, POTENCIA DE 5400 W, TENSAO DE 220 V, TURBO VENTILADO, PROTECAO POR FUSIVEL TERMICO, PARA ELETRODOS DE 2,0 A 4,0 MM | UN | 790 | SINAPI PE Insumos Dezembro 4295
3405 | ISOLADOR DE PORCELANA SUSPENSO, DISCO TIPO GARFO OLHAL, DIAMETRO DE 152 MM, PARA TENSAO DE *15* KV | UN | 96.54 | SINAPI PE Insumos Dezembro 4296
3394 | ISOLADOR DE PORCELANA, TIPO BUCHA, PARA TENSAO DE *15* KV | UN | 509.6 | SINAPI PE Insumos Dezembro 4297
3393 | ISOLADOR DE PORCELANA, TIPO BUCHA, PARA TENSAO DE *35* KV | UN | 867.65 | SINAPI PE Insumos Dezembro 4298
3406 | ISOLADOR DE PORCELANA, TIPO PINO MONOCORPO, PARA TENSAO DE *15* KV | UN | 29.55 | SINAPI PE Insumos Dezembro 4299
3395 | ISOLADOR DE PORCELANA, TIPO PINO MONOCORPO, PARA TENSAO DE *35* KV | UN | 124.65 | SINAPI PE Insumos Dezembro 4300
3398 | ISOLADOR DE PORCELANA, TIPO ROLDANA, DIMENSOES DE *72* X *72* MM, PARA USO EM BAIXA TENSAO | UN | 5.92 | SINAPI PE Insumos Dezembro 4301
40662 | JANELA BASCULANTE EM MADEIRA PINUS/ EUCALIPTO/ TAUARI/ VIROLA OU EQUIVALENTE DA REGIAO, *60 X 60*, CAIXA DO BATENTE/ MARCO E = *10* CM, 2 BASCULAS PARA VIDRO, COM FERRAGENS (SEM VIDRO, SEM GUARNICAO/ALIZAR E SEM ACABAMENTO) | UN | 348.79 | SINAPI PE Insumos Dezembro 4302
3437 | JANELA BASCULANTE EM MADEIRA PINUS/ EUCALIPTO/ TAUARI/ VIROLA OU EQUIVALENTE DA REGIAO, CAIXA DO BATENTE/ MARCO *10* CM, *2* FOLHAS BASCULANTES PARA VIDRO, COM FERRAGENS (SEM VIDRO, SEM GUARNICAO/ALIZAR E SEM ACABAMENTO) | M2 | 968.87 | SINAPI PE Insumos Dezembro 4303
11190 | JANELA BASCULANTE, ACO, COM BATENTE/REQUADRO, 60 X 60 CM (SEM VIDROS) | UN | 184.95 | SINAPI PE Insumos Dezembro 4304
34377 | JANELA BASCULANTE, EM ALUMINIO PERFIL 20, 80 X 60 CM (A X L), 4 FLS (1 FIXA E 3 MOVEIS), ACABAMENTO BRANCO OU BRILHANTE, BATENTE DE 3 A 4 CM, COM VIDRO 4 MM, SEM GUARNICAO | UN | 102.74 | SINAPI PE Insumos Dezembro 4305
3428 | JANELA DE ABRIR EM MADEIRA IMBUIA/CEDRO ARANA/CEDRO ROSA OU EQUIVALENTE DA REGIAO, CAIXA DO BATENTE/MARCO *10* CM, 2 FOLHAS DE ABRIR TIPO VENEZIANA E 2 FOLHAS DE ABRIR PARA VIDRO, COM GUARNICAO/ALIZAR, COM FERRAGENS, (SEM VIDRO E SEM ACABAMENTO) | M2 | 1437.16 | SINAPI PE Insumos Dezembro 4306
3429 | JANELA DE ABRIR EM MADEIRA PINUS/EUCALIPTO/TAUARI/VIROLA OU EQUIVALENTE DA REGIAO, CAIXA DO BATENTE/MARCO *10* CM, 2 FOLHAS DE ABRIR TIPO VENEZIANA E 2 FOLHAS GUILHOTINA PARA VIDRO, COM FERRAGENS (SEM VIDRO, SEM GUARNICAO/ALIZAR E SEM ACABAMENTO) | M2 | 821.11 | SINAPI PE Insumos Dezembro 4307
11199 | JANELA DE CORRER, ACO, BATENTE/REQUADRO DE 6 A 14 CM, COM DIVISAO HORIZ, PINT ANTICORROSIVA, SEM VIDRO, BANDEIRA COM BASCULA, 4 FLS, 120 X 150 CM (A X L) | UN | 1021.44 | SINAPI PE Insumos Dezembro 4308
34369 | JANELA DE CORRER, EM ALUMINIO PEFIL 25, 100 X 200 CM (A X L), 4 FLS, SEM BANDEIRA, ACABAMENTO BRANCO OU BRILHANTE, BATENTE DE 6 A 7 CM, COM VIDRO 4 MM, SEM GUARNICAO/ALIZAR | UN | 357.36 | SINAPI PE Insumos Dezembro 4309
36896 | JANELA DE CORRER, EM ALUMINIO PERFIL 25, 100 X 120 CM (A X L), 2 FLS MOVEIS, SEM BANDEIRA, ACABAMENTO BRANCO OU BRILHANTE, BATENTE DE 6 A 7 CM, COM VIDRO 4 MM, SEM GUARNICAO | UN | 199 | SINAPI PE Insumos Dezembro 4310
34367 | JANELA DE CORRER, EM ALUMINIO PERFIL 25, 100 X 150 CM (A X L), 2 FLS MOVEIS, SEM BANDEIRA, ACABAMENTO BRANCO OU BRILHANTE, BATENTE DE 6 A 7 CM, COM VIDRO 4 MM, SEM GUARNICAO | UN | 256.48 | SINAPI PE Insumos Dezembro 4311
36897 | JANELA DE CORRER, EM ALUMINIO PERFIL 25, 100 X 150 CM (A X L), 4 FLS MOVEIS, SEM BANDEIRA, ACABAMENTO BRANCO OU BRILHANTE, BATENTE DE 6 A 7 CM, COM VIDRO 4 MM, SEM GUARNICAO/ALIZAR | UN | 310.53 | SINAPI PE Insumos Dezembro 4312
34364 | JANELA DE CORRER, EM ALUMINIO PERFIL 25, 120 X 150 CM (A X L), 4 FLS, BANDEIRA COM BASCULA, ACABAMENTO BRANCO OU BRILHANTE, BATENTE/REQUADRO DE 6 A 14 CM, COM VIDRO 4 MM, SEM GUARNICAO/ALIZAR | UN | 337.13 | SINAPI PE Insumos Dezembro 4313
40659 | JANELA DE 6 FOLHAS DE CORRER EM MADEIRA CEDRINHO/ ANGELIM COMERCIAL/ CURUPIXA/ CUMARU OU EQUIVALENTE DA REGIAO, CAIXA DO BATENTE/MARCO *10* CM, 2 FOLHAS DE CORRER VENEZIANA, 2 FOLHAS FIXAS VENEZIANA E 2 FOLHAS DE CORRER PARA VIDRO, COM FERRAGENS (SEM VIDRO, SEM ACABAMENTO E SEM GUARNICAO/ALIZAR) | M2 | 1370.82 | SINAPI PE Insumos Dezembro 4314
40660 | JANELA DE 6 FOLHAS DE CORRER EM MADEIRA IMBUIA/CEDRO ARANA/CEDRO ROSA OU EQUIVALENTE DA REGIAO, CAIXA DO BATENTE/MARCO *10* CM, 2 FOLHAS DE CORRER VENEZIANA, 2 FOLHAS FIXAS VENEZIANA E 2 FOLHAS DE CORRER PARA VIDRO, COM FERRAGENS (SEM VIDRO, SEM ACABAMENTO E SEM GUARNICAO/ALIZAR) | M2 | 1737.35 | SINAPI PE Insumos Dezembro 4315
40661 | JANELA DE 6 FOLHAS DE CORRER EM MADEIRA PINUS/ EUCALIPTO/ TAUARI/ VIROLA OU EQUIVALENTE DA REGIAO, CAIXA DO BATENTE/MARCO *10* CM, 2 FOLHAS DE CORRER VENEZIANA, 2 FOLHAS FIXAS VENEZIANA E 2 FOLHAS DE CORRER PARA VIDRO, COM FERRAGENS (SEM VIDRO, SEM ACABAMENTO E SEM GUARNICAO/ALIZAR) | M2 | 1068.17 | SINAPI PE Insumos Dezembro 4316
3421 | JANELA EM MADEIRA CEDRINHO/ ANGELIM COMERCIAL/ CURUPIXA/ CUMARU OU EQUIVALENTE DA REGIAO, CAIXA DO BATENTE/MARCO *10* CM, 2 FOLHAS DE ABRIR TIPO VENEZIANA E 2 FOLHAS GUILHOTINA PARA VIDRO, COM GUARNICAO/ALIZAR, COM FERRAGENS (SEM VIDRO E SEM ACABAMENTO) | M2 | 1076.34 | SINAPI PE Insumos Dezembro 4317
599 | JANELA FIXA, EM ALUMINIO PERFIL 20, 60 X 80 CM (A X L), BATENTE/REQUADRO DE 3 A 14 CM, COM VIDRO 4 MM, SEM GUARNICAO/ALIZAR, ACABAMENTO ALUM BRANCO OU BRILHANTE | M2 | 362.93 | SINAPI PE Insumos Dezembro 4318
44053 | JANELA INTEGRADA VENEZIANA EM ALUMINIO PERFIL 25, 120 X 120 CM (A X L), 2 FLS (2 VIDROS) E VENEZIANA COM ACIONAMENTO MANUAL, SEM BANDEIRA, ACABAMENTO BRILHANTE, BATENTE DE 11,50 A 12,50 CM, COM VIDRO 4 MM, INCLUSO GUARNICAO | UN | 805.54 | SINAPI PE Insumos Dezembro 4319
3423 | JANELA MAXIM AR EM MADEIRA CEDRINHO/ ANGELIM COMERCIAL/ CURUPIXA/ CUMARU OU EQUIVALENTE DA REGIAO, CAIXA DO BATENTE/MARCO *10* CM, 1 FOLHA PARA VIDRO, COM GUARNICAO/ALIZAR, COM FERRAGENS, (SEM VIDRO E SEM ACABAMENTO) | M2 | 1517.9 | SINAPI PE Insumos Dezembro 4320
34381 | JANELA MAXIM AR, EM ALUMINIO PERFIL 25, 60 X 80 CM (A X L), ACABAMENTO BRANCO OU BRILHANTE, BATENTE DE 4 A 5 CM, COM VIDRO 4 MM, SEM GUARNICAO/ALIZAR | UN | 146.54 | SINAPI PE Insumos Dezembro 4321
34797 | JANELA MAXIMO-AR, ACO GALVANIZADO PINT. ANTICORROSIVA, COM BATENTE/REQUADRO DE 6 A 14 CM, SEM VIDRO, COM GRADE, 1 FL, 60 X 80 CM (A X L) | UN | 402.85 | SINAPI PE Insumos Dezembro 4322
44054 | JANELA VENEZIANA DE CORRER, EM ALUMINIO PERFIL 25, 100 X 120 CM (A X L), 3 FLS (2 VENEZIANAS E 1 VIDRO), SEM BANDEIRA, ACABAMENTO BRANCO OU BRILHANTE, BATENTE DE 8 A 9 CM, COM VIDRO 4 MM, SEM GUARNICAO/ALIZAR | UN | 288.98 | SINAPI PE Insumos Dezembro 4323
44399 | JANELA VENEZIANA DE CORRER, EM ALUMINIO PERFIL 25, 100 X 150 CM (A X L), 6 FLS (4 VENEZIANAS E 2 VIDROS), SEM BANDEIRA, ACABAMENTO BRANCO OU BRILHANTE, BATENTE DE 8 A 9 CM, COM VIDRO 4 MM, SEM GUARNICAO / ALIZAR | UN | 394.84 | SINAPI PE Insumos Dezembro 4324
44503 | JARDINEIRO (HORISTA) | H | 16.11 | SINAPI PE Insumos Dezembro 4325
41077 | JARDINEIRO (MENSALISTA) | MES | 2818.66 | SINAPI PE Insumos Dezembro 4326
37963 | JOELHO CPVC, SOLDAVEL, 45 GRAUS, 15 MM, PARA AGUA QUENTE | UN | 3.36 | SINAPI PE Insumos Dezembro 4327
37964 | JOELHO CPVC, SOLDAVEL, 45 GRAUS, 22 MM, PARA AGUA QUENTE | UN | 4.49 | SINAPI PE Insumos Dezembro 4328
37965 | JOELHO CPVC, SOLDAVEL, 45 GRAUS, 28 MM, PARA AGUA QUENTE | UN | 6.48 | SINAPI PE Insumos Dezembro 4329
37966 | JOELHO CPVC, SOLDAVEL, 45 GRAUS, 35 MM, PARA AGUA QUENTE | UN | 11.38 | SINAPI PE Insumos Dezembro 4330
37967 | JOELHO CPVC, SOLDAVEL, 45 GRAUS, 42 MM, PARA AGUA QUENTE | UN | 19.11 | SINAPI PE Insumos Dezembro 4331
37968 | JOELHO CPVC, SOLDAVEL, 45 GRAUS, 54 MM, PARA AGUA QUENTE | UN | 40.59 | SINAPI PE Insumos Dezembro 4332
37969 | JOELHO CPVC, SOLDAVEL, 45 GRAUS, 73 MM, PARA AGUA QUENTE | UN | 102.56 | SINAPI PE Insumos Dezembro 4333
37970 | JOELHO CPVC, SOLDAVEL, 45 GRAUS, 89 MM, PARA AGUA QUENTE | UN | 148.38 | SINAPI PE Insumos Dezembro 4334
44251 | JOELHO CPVC, SOLDAVEL, 90 GRAUS, 114 MM, PARA AGUA QUENTE | UN | 171.39 | SINAPI PE Insumos Dezembro 4335
21118 | JOELHO CPVC, SOLDAVEL, 90 GRAUS, 15 MM, PARA AGUA QUENTE | UN | 2.67 | SINAPI PE Insumos Dezembro 4336
37956 | JOELHO CPVC, SOLDAVEL, 90 GRAUS, 22 MM, PARA AGUA QUENTE | UN | 3.28 | SINAPI PE Insumos Dezembro 4337
37957 | JOELHO CPVC, SOLDAVEL, 90 GRAUS, 28 MM, PARA AGUA QUENTE | UN | 6.98 | SINAPI PE Insumos Dezembro 4338
37958 | JOELHO CPVC, SOLDAVEL, 90 GRAUS, 35 MM, PARA AGUA QUENTE | UN | 12.61 | SINAPI PE Insumos Dezembro 4339
37959 | JOELHO CPVC, SOLDAVEL, 90 GRAUS, 42 MM, PARA AGUA QUENTE | UN | 19.42 | SINAPI PE Insumos Dezembro 4340
37960 | JOELHO CPVC, SOLDAVEL, 90 GRAUS, 54 MM, PARA AGUA QUENTE | UN | 49.62 | SINAPI PE Insumos Dezembro 4341
37961 | JOELHO CPVC, SOLDAVEL, 90 GRAUS, 73 MM, PARA AGUA QUENTE | UN | 106.64 | SINAPI PE Insumos Dezembro 4342
37962 | JOELHO CPVC, SOLDAVEL, 90 GRAUS, 89 MM, PARA AGUA QUENTE | UN | 122.95 | SINAPI PE Insumos Dezembro 4343
3533 | JOELHO DE REDUCAO, PVC SOLDAVEL, 90 GRAUS, 25 MM X 20 MM, COR MARROM, PARA AGUA FRIA PREDIAL | UN | 2.77 | SINAPI PE Insumos Dezembro 4344
3538 | JOELHO DE REDUCAO, PVC SOLDAVEL, 90 GRAUS, 32 MM X 25 MM, COR MARROM, PARA AGUA FRIA PREDIAL | UN | 5.25 | SINAPI PE Insumos Dezembro 4345
3498 | JOELHO DE REDUCAO, PVC, ROSCAVEL, 90 GRAUS, 1" X 3/4", COR BRANCA, PARA AGUA FRIA PREDIAL | UN | 5.09 | SINAPI PE Insumos Dezembro 4346
3496 | JOELHO DE REDUCAO, PVC, ROSCAVEL, 90 GRAUS, 3/4" X 1/2", COR BRANCA, PARA AGUA FRIA PREDIAL | UN | 3.41 | SINAPI PE Insumos Dezembro 4347
38429 | JOELHO DE TRANSICAO, CPVC, SOLDAVEL, 90 GRAUS, 15 MM X 1/2", PARA AGUA QUENTE | UN | 9.08 | SINAPI PE Insumos Dezembro 4348
38431 | JOELHO DE TRANSICAO, CPVC, SOLDAVEL, 90 GRAUS, 22 MM X 1/2", PARA AGUA QUENTE | UN | 11.39 | SINAPI PE Insumos Dezembro 4349
38430 | JOELHO DE TRANSICAO, CPVC, SOLDAVEL, 90 GRAUS, 22 MM X 3/4", PARA AGUA QUENTE | UN | 17.66 | SINAPI PE Insumos Dezembro 4350
36348 | JOELHO PPR 45 GRAUS, SOLDAVEL, F/F, DN 20 MM, PARA AGUA QUENTE PREDIAL | UN | 1.96 | SINAPI PE Insumos Dezembro 4351
36349 | JOELHO PPR 45 GRAUS, SOLDAVEL, F/F, DN 25 MM, PARA AGUA QUENTE PREDIAL | UN | 2.7 | SINAPI PE Insumos Dezembro 4352
38987 | JOELHO PPR 45 GRAUS, SOLDAVEL, F/F, DN 40 MM, PARA AQUA QUENTE E FRIA PREDIAL | UN | 12.98 | SINAPI PE Insumos Dezembro 4353
38988 | JOELHO PPR 45 GRAUS, SOLDAVEL, F/F, DN 50 MM, PARA AQUA QUENTE E FRIA PREDIAL | UN | 21.15 | SINAPI PE Insumos Dezembro 4354
38989 | JOELHO PPR 45 GRAUS, SOLDAVEL, F/F, DN 63 MM, PARA AQUA QUENTE E FRIA PREDIAL | UN | 35.59 | SINAPI PE Insumos Dezembro 4355
38990 | JOELHO PPR 45 GRAUS, SOLDAVEL, F/F, DN 75 MM, PARA AQUA QUENTE E FRIA PREDIAL | UN | 71.12 | SINAPI PE Insumos Dezembro 4356
38991 | JOELHO PPR 45 GRAUS, SOLDAVEL, F/F, DN 90 MM, PARA AQUA QUENTE E FRIA PREDIAL | UN | 127.97 | SINAPI PE Insumos Dezembro 4357
38433 | JOELHO PPR, 45 GRAUS, SOLDAVEL, F/F, DN 32 MM, PARA AGUA QUENTE PREDIAL | UN | 6.61 | SINAPI PE Insumos Dezembro 4358
38440 | JOELHO PPR, 90 GRAUS, SOLDAVEL, F/F, DN 110 MM, PARA AGUA QUENTE PREDIAL | UN | 278.9 | SINAPI PE Insumos Dezembro 4359
36359 | JOELHO PPR, 90 GRAUS, SOLDAVEL, F/F, DN 20 MM, PARA AGUA QUENTE PREDIAL | UN | 1.74 | SINAPI PE Insumos Dezembro 4360
36360 | JOELHO PPR, 90 GRAUS, SOLDAVEL, F/F, DN 25 MM, PARA AGUA QUENTE PREDIAL | UN | 2.34 | SINAPI PE Insumos Dezembro 4361
38434 | JOELHO PPR, 90 GRAUS, SOLDAVEL, F/F, DN 32 MM, PARA AGUA QUENTE PREDIAL | UN | 3.56 | SINAPI PE Insumos Dezembro 4362
38435 | JOELHO PPR, 90 GRAUS, SOLDAVEL, F/F, DN 40 MM, PARA AGUA QUENTE PREDIAL | UN | 8.02 | SINAPI PE Insumos Dezembro 4363
38436 | JOELHO PPR, 90 GRAUS, SOLDAVEL, F/F, DN 50 MM, PARA AGUA QUENTE PREDIAL | UN | 13.3 | SINAPI PE Insumos Dezembro 4364
38437 | JOELHO PPR, 90 GRAUS, SOLDAVEL, F/F, DN 63 MM, PARA AGUA QUENTE PREDIAL | UN | 21.57 | SINAPI PE Insumos Dezembro 4365
38438 | JOELHO PPR, 90 GRAUS, SOLDAVEL, F/F, DN 75 MM, PARA AGUA QUENTE PREDIAL | UN | 62.57 | SINAPI PE Insumos Dezembro 4366
38439 | JOELHO PPR, 90 GRAUS, SOLDAVEL, F/F, DN 90 MM, PARA AGUA QUENTE PREDIAL | UN | 79.5 | SINAPI PE Insumos Dezembro 4367
10836 | JOELHO PVC COM VISITA, 90 GRAUS, DN 100 X 50 MM, SERIE NORMAL, PARA ESGOTO PREDIAL | UN | 14.23 | SINAPI PE Insumos Dezembro 4368
10835 | JOELHO PVC, COM BOLSA E ANEL, 90 GRAUS, DN 40 X *38* MM, SERIE NORMAL, PARA ESGOTO PREDIAL | UN | 3.97 | SINAPI PE Insumos Dezembro 4369
3475 | JOELHO PVC, ROSCAVEL, 45 GRAUS, 1/2", COR BRANCA, PARA AGUA FRIA PREDIAL | UN | 4.86 | SINAPI PE Insumos Dezembro 4370
3485 | JOELHO PVC, ROSCAVEL, 45 GRAUS, 1", COR BRANCA, PARA AGUA FRIA PREDIAL | UN | 13.43 | SINAPI PE Insumos Dezembro 4371
3534 | JOELHO PVC, ROSCAVEL, 45 GRAUS, 3/4", COR BRANCA, PARA AGUA FRIA PREDIAL | UN | 7.7 | SINAPI PE Insumos Dezembro 4372
3543 | JOELHO PVC, ROSCAVEL, 90 GRAUS, 1/2", COR BRANCA, PARA AGUA FRIA PREDIAL | UN | 1.79 | SINAPI PE Insumos Dezembro 4373
3482 | JOELHO PVC, ROSCAVEL, 90 GRAUS, 1", COR BRANCA, PARA AGUA FRIA PREDIAL | UN | 5.51 | SINAPI PE Insumos Dezembro 4374
3505 | JOELHO PVC, ROSCAVEL, 90 GRAUS, 3/4", COR BRANCA, PARA AGUA FRIA PREDIAL | UN | 2.66 | SINAPI PE Insumos Dezembro 4375
3521 | JOELHO PVC, SOLDAVEL COM ROSCA, 90 GRAUS, 20 MM X 1/2", COR MARROM, PARA AGUA FRIA PREDIAL | UN | 2 | SINAPI PE Insumos Dezembro 4376
3531 | JOELHO PVC, SOLDAVEL COM ROSCA, 90 GRAUS, 25 MM X 1/2", COR MARROM, PARA AGUA FRIA PREDIAL | UN | 3.82 | SINAPI PE Insumos Dezembro 4377
3522 | JOELHO PVC, SOLDAVEL COM ROSCA, 90 GRAUS, 25 MM X 3/4", COR MARROM, PARA AGUA FRIA PREDIAL | UN | 2.46 | SINAPI PE Insumos Dezembro 4378
3527 | JOELHO PVC, SOLDAVEL COM ROSCA, 90 GRAUS, 32 MM X 3/4", COR MARROM, PARA AGUA FRIA PREDIAL | UN | 12.95 | SINAPI PE Insumos Dezembro 4379
3516 | JOELHO PVC, SOLDAVEL, BB, 45 GRAUS, DN 40 MM, PARA ESGOTO PREDIAL | UN | 1.64 | SINAPI PE Insumos Dezembro 4380
3517 | JOELHO PVC, SOLDAVEL, BB, 90 GRAUS, SEM ANEL, DN 40 MM, PARA ESGOTO PREDIAL SECUNDARIO | UN | 1.48 | SINAPI PE Insumos Dezembro 4381
3515 | JOELHO PVC, SOLDAVEL, COM BUCHA DE LATAO, 90 GRAUS, 20 MM X 1/2", PARA AGUA FRIA PREDIAL | UN | 6.6 | SINAPI PE Insumos Dezembro 4382
20147 | JOELHO PVC, SOLDAVEL, COM BUCHA DE LATAO, 90 GRAUS, 25 MM X 1/2", PARA AGUA FRIA PREDIAL | UN | 5.43 | SINAPI PE Insumos Dezembro 4383
3524 | JOELHO PVC, SOLDAVEL, COM BUCHA DE LATAO, 90 GRAUS, 25 MM X 3/4", PARA AGUA FRIA PREDIAL | UN | 8.17 | SINAPI PE Insumos Dezembro 4384
3532 | JOELHO PVC, SOLDAVEL, COM BUCHA DE LATAO, 90 GRAUS, 32 MM X 3/4", PARA AGUA FRIA PREDIAL | UN | 18.88 | SINAPI PE Insumos Dezembro 4385
3528 | JOELHO PVC, SOLDAVEL, PB, 45 GRAUS, DN 100 MM, PARA ESGOTO PREDIAL | UN | 6.41 | SINAPI PE Insumos Dezembro 4386
37952 | JOELHO PVC, SOLDAVEL, PB, 45 GRAUS, DN 150 MM, PARA ESGOTO PREDIAL | UN | 45.94 | SINAPI PE Insumos Dezembro 4387
37951 | JOELHO PVC, SOLDAVEL, PB, 45 GRAUS, DN 40 MM, PARA ESGOTO PREDIAL | UN | 1.73 | SINAPI PE Insumos Dezembro 4388
3518 | JOELHO PVC, SOLDAVEL, PB, 45 GRAUS, DN 50 MM, PARA ESGOTO PREDIAL | UN | 2.65 | SINAPI PE Insumos Dezembro 4389
3519 | JOELHO PVC, SOLDAVEL, PB, 45 GRAUS, DN 75 MM, PARA ESGOTO PREDIAL | UN | 5.56 | SINAPI PE Insumos Dezembro 4390
3520 | JOELHO PVC, SOLDAVEL, PB, 90 GRAUS, DN 100 MM, PARA ESGOTO PREDIAL | UN | 5.82 | SINAPI PE Insumos Dezembro 4391
37950 | JOELHO PVC, SOLDAVEL, PB, 90 GRAUS, DN 150 MM, PARA ESGOTO PREDIAL | UN | 42.29 | SINAPI PE Insumos Dezembro 4392
37949 | JOELHO PVC, SOLDAVEL, PB, 90 GRAUS, DN 40 MM, PARA ESGOTO PREDIAL | UN | 1.56 | SINAPI PE Insumos Dezembro 4393
3526 | JOELHO PVC, SOLDAVEL, PB, 90 GRAUS, DN 50 MM, PARA ESGOTO PREDIAL | UN | 2.14 | SINAPI PE Insumos Dezembro 4394
3509 | JOELHO PVC, SOLDAVEL, PB, 90 GRAUS, DN 75 MM, PARA ESGOTO PREDIAL | UN | 4.87 | SINAPI PE Insumos Dezembro 4395
3530 | JOELHO PVC, SOLDAVEL, 90 GRAUS, 110 MM, COR MARROM, PARA AGUA FRIA PREDIAL | UN | 209.65 | SINAPI PE Insumos Dezembro 4396
3542 | JOELHO PVC, SOLDAVEL, 90 GRAUS, 20 MM, COR MARROM, PARA AGUA FRIA PREDIAL | UN | 0.6 | SINAPI PE Insumos Dezembro 4397
3529 | JOELHO PVC, SOLDAVEL, 90 GRAUS, 25 MM, COR MARROM, PARA AGUA FRIA PREDIAL | UN | 0.74 | SINAPI PE Insumos Dezembro 4398
3536 | JOELHO PVC, SOLDAVEL, 90 GRAUS, 32 MM, COR MARROM, PARA AGUA FRIA PREDIAL | UN | 2.46 | SINAPI PE Insumos Dezembro 4399
3535 | JOELHO PVC, SOLDAVEL, 90 GRAUS, 40 MM, COR MARROM, PARA AGUA FRIA PREDIAL | UN | 5.98 | SINAPI PE Insumos Dezembro 4400
3540 | JOELHO PVC, SOLDAVEL, 90 GRAUS, 50 MM, COR MARROM, PARA AGUA FRIA PREDIAL | UN | 5.06 | SINAPI PE Insumos Dezembro 4401
3539 | JOELHO PVC, SOLDAVEL, 90 GRAUS, 60 MM, COR MARROM, PARA AGUA FRIA PREDIAL | UN | 29.34 | SINAPI PE Insumos Dezembro 4402
3513 | JOELHO PVC, SOLDAVEL, 90 GRAUS, 85 MM, COR MARROM, PARA AGUA FRIA PREDIAL | UN | 103.47 | SINAPI PE Insumos Dezembro 4403
3510 | JOELHO PVC, 90 GRAUS, ROSCAVEL, 1 1/4", COR BRANCA, AGUA FRIA PREDIAL | UN | 12.78 | SINAPI PE Insumos Dezembro 4404
38913 | JOELHO/COTOVELO 90 GRAUS, METALICO, PARA CONEXAO COM ANEL DESLIZANTE, DN 16 MM, EM TUBO PEX PARA INST. AGUA QUENTE/FRIA | UN | 9.61 | SINAPI PE Insumos Dezembro 4405
38914 | JOELHO/COTOVELO 90 GRAUS, METALICO, PARA CONEXAO COM ANEL DESLIZANTE, DN 20 MM, EM TUBO PEX PARA INST. AGUA QUENTE/FRIA | UN | 11.8 | SINAPI PE Insumos Dezembro 4406
38915 | JOELHO/COTOVELO 90 GRAUS, METALICO, PARA CONEXAO COM ANEL DESLIZANTE, DN 25 MM, EM TUBO PEX PARA INST. AGUA QUENTE/FRIA | UN | 22.74 | SINAPI PE Insumos Dezembro 4407
38916 | JOELHO/COTOVELO 90 GRAUS, METALICO, PARA CONEXAO COM ANEL DESLIZANTE, DN 32 MM, EM TUBO PEX PARA INST. AGUA QUENTE/FRIA | UN | 31.47 | SINAPI PE Insumos Dezembro 4408
39300 | JOELHO/COTOVELO 90 GRAUS, PLASTICO, PARA CONEXAO COM CRIMPAGEM, DN 16 MM, EM TUBO PEX PARA INST. AGUA QUENTE/FRIA | UN | 8.58 | SINAPI PE Insumos Dezembro 4409
39301 | JOELHO/COTOVELO 90 GRAUS, PLASTICO, PARA CONEXAO COM CRIMPAGEM, DN 20 MM, EM TUBO PEX PARA INST. AGUA QUENTE/FRIA | UN | 11.49 | SINAPI PE Insumos Dezembro 4410
39302 | JOELHO/COTOVELO 90 GRAUS, PLASTICO, PARA CONEXAO COM CRIMPAGEM, DN 25 MM, EM TUBO PEX PARA INST. AGUA QUENTE/FRIA | UN | 20.88 | SINAPI PE Insumos Dezembro 4411
38941 | JOELHO/COTOVELO 90 GRAUS, ROSCA FEMEA MOVEL, METALICO, PARA CONEXAO COM ANEL DESLIZANTE, DN 20 MM X 3/4", EM TUBO PEX PARA INST. AGUA QUENTE/FRIA | UN | 15.5 | SINAPI PE Insumos Dezembro 4412
38923 | JOELHO/COTOVELO 90 GRAUS, ROSCA FEMEA TERMINAL, METALICO, PARA CONEXAO COM ANEL DESLIZANTE, DN 16 MM X 1/2", EM TUBO PEX PARA INST. AGUA QUENTE/FRIA | UN | 10.28 | SINAPI PE Insumos Dezembro 4413
38925 | JOELHO/COTOVELO 90 GRAUS, ROSCA FEMEA TERMINAL, METALICO, PARA CONEXAO COM ANEL DESLIZANTE, DN 20 MM X 1/2", EM TUBO PEX PARA INST. AGUA QUENTE/FRIA | UN | 11.93 | SINAPI PE Insumos Dezembro 4414
38926 | JOELHO/COTOVELO 90 GRAUS, ROSCA FEMEA TERMINAL, METALICO, PARA CONEXAO COM ANEL DESLIZANTE, DN 20 MM X 3/4", EM TUBO PEX PARA INST. AGUA QUENTE/FRIA | UN | 14.15 | SINAPI PE Insumos Dezembro 4415
38927 | JOELHO/COTOVELO 90 GRAUS, ROSCA FEMEA TERMINAL, METALICO, PARA CONEXAO COM ANEL DESLIZANTE, DN 25 MM X 3/4", EM TUBO PEX PARA INST. AGUA QUENTE/FRIA | UN | 17.87 | SINAPI PE Insumos Dezembro 4416
39304 | JOELHO/COTOVELO 90 GRAUS, ROSCA FEMEA TERMINAL, PLASTICO, PARA CONEXAO COM CRIMPAGEM, DN 16 MM X 1/2", EM TUBO PEX PARA INST. AGUA QUENTE/FRIA | UN | 10.15 | SINAPI PE Insumos Dezembro 4417
39305 | JOELHO/COTOVELO 90 GRAUS, ROSCA FEMEA TERMINAL, PLASTICO, PARA CONEXAO COM CRIMPAGEM, DN 20 MM X 1/2", EM TUBO PEX PARA INST. AGUA QUENTE/FRIA | UN | 11.13 | SINAPI PE Insumos Dezembro 4418
39306 | JOELHO/COTOVELO 90 GRAUS, ROSCA FEMEA TERMINAL, PLASTICO, PARA CONEXAO COM CRIMPAGEM, DN 20 MM X 3/4", EM TUBO PEX PARA INST. AGUA QUENTE/FRIA | UN | 14.97 | SINAPI PE Insumos Dezembro 4419
38928 | JOELHO/COTOVELO 90 GRAUS, ROSCA FEMEA TERMINAL, PLASTICO, PARA CONEXAO COM CRIMPAGEM, DN 25 MM X 1/2", EM TUBO PEX PARA INST. AGUA QUENTE/FRIA | UN | 19.78 | SINAPI PE Insumos Dezembro 4420
38917 | JOELHO/COTOVELO 90 GRAUS, ROSCA FEMEA, COM BASE FIXA, METALICO, PARA CONEXAO COM ANEL DESLIZANTE, DN 16 MM X 1/2", EM TUBO PEX PARA INST. AGUA QUENTE/FRIA | UN | 11.05 | SINAPI PE Insumos Dezembro 4421
38919 | JOELHO/COTOVELO 90 GRAUS, ROSCA FEMEA, COM BASE FIXA, METALICO, PARA CONEXAO COM ANEL DESLIZANTE, DN 20 MM X 1/2", EM TUBO PEX PARA INST. AGUA QUENTE/FRIA | UN | 12.98 | SINAPI PE Insumos Dezembro 4422
38922 | JOELHO/COTOVELO 90 GRAUS, ROSCA FEMEA, COM BASE FIXA, METALICO, PARA CONEXAO COM ANEL DESLIZANTE, DN 25 MM X 3/4", EM TUBO PEX PARA INST. AGUA QUENTE/FRIA | UN | 17.41 | SINAPI PE Insumos Dezembro 4423
20151 | JOELHO, PVC SERIE R, 45 GRAUS, DN 100 MM, PARA ESGOTO PREDIAL | UN | 14.32 | SINAPI PE Insumos Dezembro 4424
20152 | JOELHO, PVC SERIE R, 45 GRAUS, DN 150 MM, PARA ESGOTO PREDIAL | UN | 51.84 | SINAPI PE Insumos Dezembro 4425
20148 | JOELHO, PVC SERIE R, 45 GRAUS, DN 40 MM, PARA ESGOTO PREDIAL | UN | 2.81 | SINAPI PE Insumos Dezembro 4426
20149 | JOELHO, PVC SERIE R, 45 GRAUS, DN 50 MM, PARA ESGOTO PREDIAL | UN | 4.7 | SINAPI PE Insumos Dezembro 4427
20150 | JOELHO, PVC SERIE R, 45 GRAUS, DN 75 MM, PARA ESGOTO PREDIAL | UN | 12.12 | SINAPI PE Insumos Dezembro 4428
20157 | JOELHO, PVC SERIE R, 90 GRAUS, DN 100 MM, PARA ESGOTO PREDIAL | UN | 13.61 | SINAPI PE Insumos Dezembro 4429
20158 | JOELHO, PVC SERIE R, 90 GRAUS, DN 150 MM, PARA ESGOTO PREDIAL | UN | 54.04 | SINAPI PE Insumos Dezembro 4430
20154 | JOELHO, PVC SERIE R, 90 GRAUS, DN 40 MM, PARA ESGOTO PREDIAL | UN | 2.76 | SINAPI PE Insumos Dezembro 4431
20155 | JOELHO, PVC SERIE R, 90 GRAUS, DN 50 MM, PARA ESGOTO PREDIAL | UN | 4.2 | SINAPI PE Insumos Dezembro 4432
20156 | JOELHO, PVC SERIE R, 90 GRAUS, DN 75 MM, PARA ESGOTO PREDIAL | UN | 11.8 | SINAPI PE Insumos Dezembro 4433
3499 | JOELHO, PVC SOLDAVEL, 45 GRAUS, 20 MM, COR MARROM, PARA AGUA FRIA PREDIAL | UN | 1.15 | SINAPI PE Insumos Dezembro 4434
3500 | JOELHO, PVC SOLDAVEL, 45 GRAUS, 25 MM, COR MARROM, PARA AGUA FRIA PREDIAL | UN | 1.52 | SINAPI PE Insumos Dezembro 4435
3501 | JOELHO, PVC SOLDAVEL, 45 GRAUS, 32 MM, COR MARROM, PARA AGUA FRIA PREDIAL | UN | 4.2 | SINAPI PE Insumos Dezembro 4436
3502 | JOELHO, PVC SOLDAVEL, 45 GRAUS, 40 MM, COR MARROM, PARA AGUA FRIA PREDIAL | UN | 6.04 | SINAPI PE Insumos Dezembro 4437
3503 | JOELHO, PVC SOLDAVEL, 45 GRAUS, 50 MM, COR MARROM, PARA AGUA FRIA PREDIAL | UN | 7.59 | SINAPI PE Insumos Dezembro 4438
3477 | JOELHO, PVC SOLDAVEL, 45 GRAUS, 60 MM, COR MARROM, PARA AGUA FRIA PREDIAL | UN | 27.57 | SINAPI PE Insumos Dezembro 4439
3478 | JOELHO, PVC SOLDAVEL, 45 GRAUS, 75 MM, COR MARROM, PARA AGUA FRIA PREDIAL | UN | 66.11 | SINAPI PE Insumos Dezembro 4440
3525 | JOELHO, PVC SOLDAVEL, 45 GRAUS, 85 MM, COR MARROM, PARA AGUA FRIA PREDIAL | UN | 81.59 | SINAPI PE Insumos Dezembro 4441
3511 | JOELHO, PVC SOLDAVEL, 90 GRAUS, 75 MM, COR MARROM, PARA AGUA FRIA PREDIAL | UN | 86.54 | SINAPI PE Insumos Dezembro 4442
12032 | JOGO DE TRANQUETA E ROSETA QUADRADA DE SOBREPOR SEM FUROS, EM LATAO CROMADO, *50 X 50* MM, PARA FECHADURA DE PORTA DE BANHEIRO | JG | 59.26 | SINAPI PE Insumos Dezembro 4443
12030 | JOGO DE TRANQUETA E ROSETA REDONDA DE SOBREPOR SEM FUROS, EM LATAO CROMADO, DIAMETRO *50* MM, PARA FECHADURA DE PORTA DE BANHEIRO | JG | 55.68 | SINAPI PE Insumos Dezembro 4444
10908 | JUNCAO DE REDUCAO INVERTIDA, PVC SOLDAVEL, 100 X 50 MM, SERIE NORMAL PARA ESGOTO PREDIAL | UN | 13.37 | SINAPI PE Insumos Dezembro 4445
10909 | JUNCAO DE REDUCAO INVERTIDA, PVC SOLDAVEL, 100 X 75 MM, SERIE NORMAL PARA ESGOTO PREDIAL | UN | 15.56 | SINAPI PE Insumos Dezembro 4446
3669 | JUNCAO DE REDUCAO INVERTIDA, PVC SOLDAVEL, 75 X 50 MM, SERIE NORMAL PARA ESGOTO PREDIAL | UN | 9.56 | SINAPI PE Insumos Dezembro 4447
20139 | JUNCAO DUPLA, PVC SERIE R, DN 100 X 100 X 100 MM, PARA ESGOTO PREDIAL | UN | 82.21 | SINAPI PE Insumos Dezembro 4448
3668 | JUNCAO DUPLA, PVC SOLDAVEL, DN 100 X 100 X 100 MM, SERIE NORMAL PARA ESGOTO PREDIAL | UN | 29.37 | SINAPI PE Insumos Dezembro 4449
10911 | JUNCAO INVERTIDA, PVC SOLDAVEL, 75 X 75 MM, SERIE NORMAL PARA ESGOTO PREDIAL | UN | 12.87 | SINAPI PE Insumos Dezembro 4450
3659 | JUNCAO SIMPLES DE REDUCAO, PVC, DN 100 X 50 MM, SERIE NORMAL PARA ESGOTO PREDIAL | UN | 13.12 | SINAPI PE Insumos Dezembro 4451
3660 | JUNCAO SIMPLES DE REDUCAO, PVC, DN 100 X 75 MM, SERIE NORMAL PARA ESGOTO PREDIAL | UN | 16.96 | SINAPI PE Insumos Dezembro 4452
20144 | JUNCAO SIMPLES, PVC SERIE R, DN 100 X 100 MM, PARA ESGOTO PREDIAL | UN | 37.98 | SINAPI PE Insumos Dezembro 4453
20143 | JUNCAO SIMPLES, PVC SERIE R, DN 100 X 75 MM, PARA ESGOTO PREDIAL | UN | 48.6 | SINAPI PE Insumos Dezembro 4454
20145 | JUNCAO SIMPLES, PVC SERIE R, DN 150 X 100 MM, PARA ESGOTO PREDIAL | UN | 93.75 | SINAPI PE Insumos Dezembro 4455
20146 | JUNCAO SIMPLES, PVC SERIE R, DN 150 X 150 MM, PARA ESGOTO PREDIAL | UN | 128.15 | SINAPI PE Insumos Dezembro 4456
20140 | JUNCAO SIMPLES, PVC SERIE R, DN 40 X 40 MM, PARA ESGOTO PREDIAL | UN | 6.01 | SINAPI PE Insumos Dezembro 4457
20141 | JUNCAO SIMPLES, PVC SERIE R, DN 50 X 50 MM, PARA ESGOTO PREDIAL | UN | 14.72 | SINAPI PE Insumos Dezembro 4458
20142 | JUNCAO SIMPLES, PVC SERIE R, DN 75 X 75 MM, PARA ESGOTO PREDIAL | UN | 25.9 | SINAPI PE Insumos Dezembro 4459
3670 | JUNCAO SIMPLES, PVC, 45 GRAUS, DN 100 X 100 MM, SERIE NORMAL PARA ESGOTO PREDIAL | UN | 16.84 | SINAPI PE Insumos Dezembro 4460
3666 | JUNCAO SIMPLES, PVC, 45 GRAUS, DN 40 X 40 MM, SERIE NORMAL PARA ESGOTO PREDIAL | UN | 2.65 | SINAPI PE Insumos Dezembro 4461
3662 | JUNCAO SIMPLES, PVC, 45 GRAUS, DN 50 X 50 MM, SERIE NORMAL PARA ESGOTO PREDIAL | UN | 6.91 | SINAPI PE Insumos Dezembro 4462
3658 | JUNCAO SIMPLES, PVC, 45 GRAUS, DN 75 X 75 MM, SERIE NORMAL PARA ESGOTO PREDIAL | UN | 13.09 | SINAPI PE Insumos Dezembro 4463
14157 | JUNCAO 2 GARRAS PARA FITA PERFURADA | UN | 1.36 | SINAPI PE Insumos Dezembro 4464
42696 | JUNCAO, PVC, 45 GRAUS, JE, BBB, DN 150 MM, PARA TUBO CORRUGADO E/OU LISO, REDE COLETORA DE ESGOTO | UN | 103.84 | SINAPI PE Insumos Dezembro 4465
39875 | JUNTA DE EXPANSAO BRONZE/LATAO (REF 900), PONTA X PONTA, 35 MM | UN | 614.15 | SINAPI PE Insumos Dezembro 4466
39876 | JUNTA DE EXPANSAO BRONZE/LATAO (REF 900), PONTA X PONTA, 42 MM | UN | 768.91 | SINAPI PE Insumos Dezembro 4467
39877 | JUNTA DE EXPANSAO BRONZE/LATAO (REF 900), PONTA X PONTA, 54 MM | UN | 1066.44 | SINAPI PE Insumos Dezembro 4468
39878 | JUNTA DE EXPANSAO BRONZE/LATAO (REF 900), PONTA X PONTA, 66 MM | UN | 1408.6 | SINAPI PE Insumos Dezembro 4469
39872 | JUNTA DE EXPANSAO DE COBRE (REF 900), PONTA X PONTA, 15 MM | UN | 421.16 | SINAPI PE Insumos Dezembro 4470
39873 | JUNTA DE EXPANSAO DE COBRE (REF 900), PONTA X PONTA, 22 MM | UN | 488.53 | SINAPI PE Insumos Dezembro 4471
39874 | JUNTA DE EXPANSAO DE COBRE (REF 900), PONTA X PONTA, 28 MM | UN | 536.58 | SINAPI PE Insumos Dezembro 4472
3674 | JUNTA DILATACAO ELASTICA PARA CONCRETO (FUGENBAND) O-12, ATE 5 MCA | M | 89.24 | SINAPI PE Insumos Dezembro 4473
3681 | JUNTA DILATACAO ELASTICA PARA CONCRETO (FUGENBAND) O-22, ATE 30 MCA | M | 132.78 | SINAPI PE Insumos Dezembro 4474
3676 | JUNTA DILATACAO ELASTICA PARA CONCRETO (FUGENBAND) O-35/10, ATE 100 MCA | M | 499.69 | SINAPI PE Insumos Dezembro 4475
3679 | JUNTA DILATACAO ELASTICA PARA CONCRETO (FUGENBAND) O-35/6, ATE 100 MCA | M | 413.41 | SINAPI PE Insumos Dezembro 4476
3672 | JUNTA PLASTICA DE DILATACAO PARA PISOS, COR CINZA, 10 X 4,5 MM (ALTURA X ESPESSURA) | M | 1.41 | SINAPI PE Insumos Dezembro 4477
3671 | JUNTA PLASTICA DE DILATACAO PARA PISOS, COR CINZA, 17 X 3 MM (ALTURA X ESPESSURA) | M | 1.33 | SINAPI PE Insumos Dezembro 4478
3673 | JUNTA PLASTICA DE DILATACAO PARA PISOS, COR CINZA, 27 X 3 MM (ALTURA X ESPESSURA) | M | 2.09 | SINAPI PE Insumos Dezembro 4479
38394 | KIT ACESSORIOS PARA COMPRESSOR DE AR, 5 PECAS (PISTOLAS PINTURA, LIMPEZA E PULVERIZACAO, CALIBRADOR E MANGUEIRA) | UN | 360 | SINAPI PE Insumos Dezembro 4480
3729 | KIT CAVALETE, PVC, COM REGISTRO, PARA HIDROMETRO, BITOLAS 1/2" OU 3/4" - COMPLETO | UN | 140.58 | SINAPI PE Insumos Dezembro 4481
39357 | KIT CHASSI COZINHA, CUBA SIMPLES SEM MAQUINA LAVAR LOUCA, INSTAL. PEX, QUADRO METALICO C/ TRAVESSA C/ FURO P/ESGOTO DN 50 MM E FUROS SUPERIORES P/AGUA, *340* X *650* MM (L X H), P/ CONEXAO COM ANEL DESLIZANTE (CONJUNTO COMPLETO) | UN | 53.26 | SINAPI PE Insumos Dezembro 4482
39358 | KIT CHASSI COZINHA, CUBA SIMPLES SEM MAQUINA LAVAR LOUCA, INSTAL. PEX, QUADRO METALICO C/ TRAVESSA COM FURO P/ESGOTO DN 50 MM E FUROS SUPERIORES P/AGUA, *340* X *650* MM (L X H), P/ CONEXAO COM CRIMPAGEM (CONJUNTO COMPLETO) | UN | 53.26 | SINAPI PE Insumos Dezembro 4483
39355 | KIT CHASSI TANQUE E MAQUINA LAVAR ROUPA, INSTAL. PEX, QUADRO METALICO C/ TRAVESSA C/ FURO P/ ESGOTO DN 50 MM, FURO LATERAL P/ MAQUINA E FUROS SUPERIORES P/ AGUA, *344* X *442* MM (L X H), P/ CONEXAO COM ANEL DESLIZANTE (CONJUNTO COMPLETO) | UN | 77.6 | SINAPI PE Insumos Dezembro 4484
39356 | KIT CHASSI TANQUE E MAQUINA LAVAR ROUPA, INSTAL. PEX, QUADRO METALICO C/ TRAVESSA C/ FURO P/ ESGOTO DN 50 MM, FURO LATERAL P/MAQUINA E FUROS SUPERIORES P/AGUA, *344* X *442* MM (L X H), P/ CONEXAO COM CRIMPAGEM (CONJUNTO COMPLETO) | UN | 74.05 | SINAPI PE Insumos Dezembro 4485
39353 | KIT CHUVEIRO, INSTAL. PEX, QUADRO METALICO C/ 2 TRAVESSAS, SUPERIOR C/ ESPERA P/ CHUVEIRO, INFERIOR C/ 2 REGISTROS DE PRESSAO 1/2 ", *390* X *900* MM (L X H), CONEXAO COM ANEL DESLIZANTE (CONJUNTO COMPLETO) | UN | 170.01 | SINAPI PE Insumos Dezembro 4486
39354 | KIT CHUVEIRO, INSTAL. PEX, QUADRO METALICO C/2 TRAVESSAS, SUPERIOR C/ ESPERA P/ CHUVEIRO E INFERIOR C/2 REGISTROS DE PRESSAO 1/2 ", *390* X *900* MM (L X H), CONEXAO COM CRIMPAGEM (CONJUNTO COMPLETO) | UN | 358.68 | SINAPI PE Insumos Dezembro 4487
39398 | KIT DE ACESSORIOS PARA BANHEIRO EM METAL CROMADO, 5 PECAS | UN | 197.46 | SINAPI PE Insumos Dezembro 4488
13343 | KIT DE MATERIAIS PARA BRACADEIRA PARA FIXACAO EM POSTE CIRCULAR, CONTEM TRES FIXADORES E UM ROLO DE FITA DE 3 M EM ACO CARBONO | UN | 69.65 | SINAPI PE Insumos Dezembro 4489
12118 | KIT DE PROTECAO ARSTOP PARA AR CONDICIONADO, TOMADA PADRAO 2P+T 20 A, COM DISJUNTOR UNIPOLAR DIN 20A | UN | 22.84 | SINAPI PE Insumos Dezembro 4490
39482 | KIT PORTA PRONTA DE MADEIRA, FOLHA LEVE (NBR 15930) DE 600 X 2100 MM OU 700 X 2100 MM, DE 35 MM A 40 MM DE ESPESSURA, COM MARCO EM ACO, NUCLEO COLMEIA, CAPA LISA EM HDF, ACABAMENTO MELAMINICO BRANCO (INCLUI MARCO, ALIZARES, DOBRADICAS E FECHADURA) | UN | 474.1 | SINAPI PE Insumos Dezembro 4491
39486 | KIT PORTA PRONTA DE MADEIRA, FOLHA LEVE (NBR 15930) DE 600 X 2100 MM OU 700 X 2100 MM, DE 35 MM A 40 MM DE ESPESSURA, NUCLEO COLMEIA, ESTRUTURA USINADA PARA FECHADURA, CAPA LISA EM HDF, ACABAMENTO EM PRIMER PARA PINTURA (INCLUI MARCO, ALIZARES E DOBRADICAS) | UN | 386.93 | SINAPI PE Insumos Dezembro 4492
39484 | KIT PORTA PRONTA DE MADEIRA, FOLHA LEVE (NBR 15930) DE 800 X 2100 MM, DE 35 MM A 40 MM DE ESPESSURA, COM MARCO EM ACO, NUCLEO COLMEIA, CAPA LISA EM HDF, ACABAMENTO MELAMINICO BRANCO (INCLUI MARCO, ALIZARES, DOBRADICAS E FECHADURA) | UN | 474.1 | SINAPI PE Insumos Dezembro 4493
39488 | KIT PORTA PRONTA DE MADEIRA, FOLHA LEVE (NBR 15930) DE 800 X 2100 MM, DE 35 MM A 40 MM DE ESPESSURA, NUCLEO COLMEIA, ESTRUTURA USINADA PARA FECHADURA, CAPA LISA EM HDF, ACABAMENTO EM PRIMER PARA PINTURA (INCLUI MARCO, ALIZARES E DOBRADICAS) | UN | 393.26 | SINAPI PE Insumos Dezembro 4494
39485 | KIT PORTA PRONTA DE MADEIRA, FOLHA LEVE (NBR 15930) DE 900 X 2100 MM, DE 35 MM A 40 MM DE ESPESSURA, COM MARCO EM ACO, NUCLEO COLMEIA, CAPA LISA EM HDF, ACABAMENTO MELAMINICO BRANCO (INCLUI MARCO, ALIZARES, DOBRADICAS E FECHADURA) | UN | 474.1 | SINAPI PE Insumos Dezembro 4495
39489 | KIT PORTA PRONTA DE MADEIRA, FOLHA LEVE (NBR 15930) DE 900 X 2100 MM, DE 35 MM A 40 MM DE ESPESSURA, NUCLEO COLMEIA, ESTRUTURA USINADA PARA FECHADURA, CAPA LISA EM HDF, ACABAMENTO EM PRIMER PARA PINTURA (INCLUI MARCO, ALIZARES E DOBRADICAS) | UN | 399.93 | SINAPI PE Insumos Dezembro 4496
39490 | KIT PORTA PRONTA DE MADEIRA, FOLHA MEDIA (NBR 15930) DE 600 X 2100 MM OU 700 X 2100 MM, DE 35 MM A 40 MM DE ESPESSURA, NUCLEO SEMI-SOLIDO (SARRAFEADO), ESTRUTURA USINADA PARA FECHADURA, CAPA LISA EM HDF, ACABAMENTO MELAMINICO BRANCO (INCLUI MARCO, ALIZARES E DOBRADICAS) | UN | 595.95 | SINAPI PE Insumos Dezembro 4497
39494 | KIT PORTA PRONTA DE MADEIRA, FOLHA MEDIA (NBR 15930) DE 600 X 2100 MM, DE 35 MM A 40 MM DE ESPESSURA, NUCLEO SEMI-SOLIDO (SARRAFEADO), ESTRUTURA USINADA PARA FECHADURA, CAPA LISA EM HDF, ACABAMENTO EM PRIMER PARA PINTURA (INCLUI MARCO, ALIZARES E DOBRADICAS) | UN | 427.94 | SINAPI PE Insumos Dezembro 4498
39495 | KIT PORTA PRONTA DE MADEIRA, FOLHA MEDIA (NBR 15930) DE 700 X 2100 MM, DE 35 MM A 40 MM DE ESPESSURA, NUCLEO SEMI-SOLIDO (SARRAFEADO), ESTRUTURA USINADA PARA FECHADURA, CAPA LISA EM HDF, ACABAMENTO EM PRIMER PARA PINTURA (INCLUI MARCO, ALIZARES E DOBRADICAS) | UN | 482.23 | SINAPI PE Insumos Dezembro 4499
39496 | KIT PORTA PRONTA DE MADEIRA, FOLHA MEDIA (NBR 15930) DE 800 X 2100 MM, DE 35 MM A 40 MM DE ESPESSURA, NUCLEO SEMI-SOLIDO (SARRAFEADO), ESTRUTURA USINADA PARA FECHADURA, CAPA LISA EM HDF, ACABAMENTO EM PRIMER PARA PINTURA (INCLUI MARCO, ALIZARES E DOBRADICAS) | UN | 530.46 | SINAPI PE Insumos Dezembro 4500
39492 | KIT PORTA PRONTA DE MADEIRA, FOLHA MEDIA (NBR 15930) DE 800 X 2100 MM, DE 35 MM A 40 MM DE ESPESSURA, NUCLEO SEMI-SOLIDO (SARRAFEADO), ESTRUTURA USINADA PARA FECHADURA, CAPA LISA EM HDF, ACABAMENTO MELAMINICO BRANCO (INCLUI MARCO, ALIZARES E DOBRADICAS) | UN | 614.12 | SINAPI PE Insumos Dezembro 4501
39497 | KIT PORTA PRONTA DE MADEIRA, FOLHA MEDIA (NBR 15930) DE 900 X 2100 MM, DE 35 MM A 40 MM DE ESPESSURA, NUCLEO SEMI-SOLIDO (SARRAFEADO), ESTRUTURA USINADA PARA FECHADURA, CAPA LISA EM HDF, ACABAMENTO EM PRIMER PARA PINTURA (INCLUI MARCO, ALIZARES E DOBRADICAS) | UN | 554.72 | SINAPI PE Insumos Dezembro 4502
39493 | KIT PORTA PRONTA DE MADEIRA, FOLHA MEDIA (NBR 15930) DE 900 X 2100 MM, DE 35 MM A 40 MM DE ESPESSURA, NUCLEO SEMI-SOLIDO (SARRAFEADO), ESTRUTURA USINADA PARA FECHADURA, CAPA LISA EM HDF, ACABAMENTO MELAMINICO BRANCO (INCLUI MARCO, ALIZARES E DOBRADICAS) | UN | 658.71 | SINAPI PE Insumos Dezembro 4503
43628 | KIT PORTA PRONTA DE MADEIRA, FOLHA PESADA (NBR 15930) DE 800 X 2100 MM, DE 40 MM A 45 MM DE ESPESSURA, COM MARCO EM ACO, NUCLEO SOLIDO, CAPA LISA EM HDF, ACABAMENTO MELAMINICO BRANCO (INCLUI MARCO, ALIZARES, DOBRADICAS E FECHADURA) | UN | 698.67 | SINAPI PE Insumos Dezembro 4504
39500 | KIT PORTA PRONTA DE MADEIRA, FOLHA PESADA (NBR 15930) DE 800 X 2100 MM, DE 40 MM A 45 MM DE ESPESSURA, NUCLEO SOLIDO, CAPA LISA EM HDF, ACABAMENTO MELAMINICO BRANCO (INCLUI MARCO, ALIZARES, DOBRADICAS E FECHADURA EXTERNA) | UN | 718.7 | SINAPI PE Insumos Dezembro 4505
39498 | KIT PORTA PRONTA DE MADEIRA, FOLHA PESADA (NBR 15930) DE 800 X 2100 MM, DE 40 MM A 45 MM DE ESPESSURA, NUCLEO SOLIDO, ESTRUTURA USINADA PARA FECHADURA, CAPA LISA EM HDF, ACABAMENTO EM LAMINADO NATURAL COM VERNIZ (INCLUI MARCO, ALIZARES E DOBRADICAS) | UN | 886.4 | SINAPI PE Insumos Dezembro 4506
43621 | KIT PORTA PRONTA DE MADEIRA, FOLHA PESADA (NBR 15930) DE 900 X 2100 MM, DE 40 MM A 45 MM DE ESPESSURA, COM MARCO EM ACO, NUCLEO SOLIDO, CAPA LISA EM HDF, ACABAMENTO MELAMINICO BRANCO (INCLUI MARCO, ALIZARES, DOBRADICAS E FECHADURA) | UN | 742.34 | SINAPI PE Insumos Dezembro 4507
39501 | KIT PORTA PRONTA DE MADEIRA, FOLHA PESADA (NBR 15930) DE 900 X 2100 MM, DE 40 MM A 45 MM DE ESPESSURA, NUCLEO SOLIDO, CAPA LISA EM HDF, ACABAMENTO MELAMINICO BRANCO (INCLUI MARCO, ALIZARES, DOBRADICAS E FECHADURA EXTERNA) | UN | 738.17 | SINAPI PE Insumos Dezembro 4508
39499 | KIT PORTA PRONTA DE MADEIRA, FOLHA PESADA (NBR 15930) DE 900 X 2100 MM, DE 40 MM A 45 MM DE ESPESSURA, NUCLEO SOLIDO, ESTRUTURA USINADA PARA FECHADURA, CAPA LISA EM HDF, ACABAMENTO EM LAMINADO NATURAL COM VERNIZ (INCLUI MARCO, ALIZARES E DOBRADICAS) | UN | 898.99 | SINAPI PE Insumos Dezembro 4509
3733 | LADRILHO HIDRAULICO, *20 X 20* CM, E= 2 CM, PADRAO COPACABANA, 2 CORES (PRETO E BRANCO) | M2 | 81.34 | SINAPI PE Insumos Dezembro 4510
3731 | LADRILHO HIDRAULICO, *20 X 20* CM, E= 2 CM, PADRAO DADOS, COR NATURAL | M2 | 75.5 | SINAPI PE Insumos Dezembro 4511
38137 | LADRILHO HIDRAULICO, *25 X 25* CM, E= 2 CM, PADRAO RAMPA, COR NATURAL | M2 | 75.94 | SINAPI PE Insumos Dezembro 4512
38138 | LADRILHO HIDRAULICO, *30 X 30* CM, E= 2 CM, PADRAO MILANO, COR NATURAL | M2 | 74.58 | SINAPI PE Insumos Dezembro 4513
3736 | LAJE PRE-MOLDADA CONVENCIONAL (LAJOTAS + VIGOTAS) PARA FORRO, UNIDIRECIONAL, SOBRECARGA DE 100 KG/M2, VAO ATE 4,00 M (SEM COLOCACAO) | M2 | 70.5 | SINAPI PE Insumos Dezembro 4514
3741 | LAJE PRE-MOLDADA CONVENCIONAL (LAJOTAS + VIGOTAS) PARA FORRO, UNIDIRECIONAL, SOBRECARGA DE 100 KG/M2, VAO ATE 4,50 M (SEM COLOCACAO) | M2 | 73.49 | SINAPI PE Insumos Dezembro 4515
3745 | LAJE PRE-MOLDADA CONVENCIONAL (LAJOTAS + VIGOTAS) PARA FORRO, UNIDIRECIONAL, SOBRECARGA 100 KG/M2, VAO ATE 5,00 M (SEM COLOCACAO) | M2 | 79.24 | SINAPI PE Insumos Dezembro 4516
3743 | LAJE PRE-MOLDADA CONVENCIONAL (LAJOTAS + VIGOTAS) PARA PISO, UNIDIRECIONAL, SOBRECARGA DE 200 KG/M2, VAO ATE 3,50 M (SEM COLOCACAO) | M2 | 73.23 | SINAPI PE Insumos Dezembro 4517
3744 | LAJE PRE-MOLDADA CONVENCIONAL (LAJOTAS + VIGOTAS) PARA PISO, UNIDIRECIONAL, SOBRECARGA DE 200 KG/M2, VAO ATE 4,50 M (SEM COLOCACAO) | M2 | 80.61 | SINAPI PE Insumos Dezembro 4518
3739 | LAJE PRE-MOLDADA CONVENCIONAL (LAJOTAS + VIGOTAS) PARA PISO, UNIDIRECIONAL, SOBRECARGA DE 200 KG/M2, VAO ATE 5,00 M (SEM COLOCACAO) | M2 | 84.7 | SINAPI PE Insumos Dezembro 4519
3737 | LAJE PRE-MOLDADA CONVENCIONAL (LAJOTAS + VIGOTAS) PARA PISO, UNIDIRECIONAL, SOBRECARGA DE 350 KG/M2, VAO ATE 4,50 M (SEM COLOCACAO) | M2 | 88.8 | SINAPI PE Insumos Dezembro 4520
3738 | LAJE PRE-MOLDADA CONVENCIONAL (LAJOTAS + VIGOTAS) PARA PISO, UNIDIRECIONAL, SOBRECARGA DE 350 KG/M2, VAO ATE 5,00 M (SEM COLOCACAO) | M2 | 102.47 | SINAPI PE Insumos Dezembro 4521
3747 | LAJE PRE-MOLDADA CONVENCIONAL (LAJOTAS + VIGOTAS) PARA PISO, UNIDIRECIONAL, SOBRECARGA 350 KG/M2 VAO ATE 3,50 M (SEM COLOCACAO) | M2 | 80.61 | SINAPI PE Insumos Dezembro 4522
11649 | LAJE PRE-MOLDADA DE TRANSICAO EXCENTRICA EM CONCRETO ARMADO, DN 1200 MM, FURO CIRCULAR DN 600 MM, ESPESSURA 12 CM | UN | 584.76 | SINAPI PE Insumos Dezembro 4523
11650 | LAJE PRE-MOLDADA DE TRANSICAO EXCENTRICA EM CONCRETO ARMADO, DN 1500 MM, FURO CIRCULAR DN 530 MM, ESPESSURA 15 CM | UN | 996.7 | SINAPI PE Insumos Dezembro 4524
3742 | LAJE PRE-MOLDADA TRELICADA (LAJOTAS + VIGOTAS) PARA FORRO, UNIDIRECIONAL, SOBRECARGA DE 100 KG/M2, VAO ATE 6,00 M (SEM COLOCACAO) | M2 | 106.29 | SINAPI PE Insumos Dezembro 4525
3746 | LAJE PRE-MOLDADA TRELICADA (LAJOTAS + VIGOTAS) PARA PISO, UNIDIRECIONAL, SOBRECARGA DE 200 KG/M2, VAO ATE 6,00 M (SEM COLOCACAO) | M2 | 124.11 | SINAPI PE Insumos Dezembro 4526
21106 | LAMBRI EM ALUMINIO, DE APROXIMADAMENTE 0,6 KG/M, COM APROXIMADAMENTE 168,0 MM DE LARGURA, 6,0 MM DE ALTURA E 6,0 M DE EXTENSAO | KG | 45.58 | SINAPI PE Insumos Dezembro 4527
39388 | LAMPADA LED TIPO DICROICA BIVOLT, LUZ BRANCA, 5 W (BASE GU10) | UN | 10.7 | SINAPI PE Insumos Dezembro 4528
39387 | LAMPADA LED TUBULAR BIVOLT 18/20 W, BASE G13 | UN | 16.68 | SINAPI PE Insumos Dezembro 4529
39386 | LAMPADA LED TUBULAR BIVOLT 9/10 W, BASE G13 | UN | 11.63 | SINAPI PE Insumos Dezembro 4530
38194 | LAMPADA LED 10 W BIVOLT BRANCA, FORMATO TRADICIONAL (BASE E27) | UN | 8.7 | SINAPI PE Insumos Dezembro 4531
38193 | LAMPADA LED 6 W BIVOLT BRANCA, FORMATO TRADICIONAL (BASE E27) | UN | 7.56 | SINAPI PE Insumos Dezembro 4532
746 | LAVADORA DE ALTA PRESSAO (LAVA - JATO) PARA AGUA FRIA, PRESSAO DE OPERACAO ENTRE 1400 E 1900 LIB/POL2, VAZAO MAXIMA ENTRE 400 E 700 L/H, POTENCIA DE OPERACAO ENTRE 2,50 E 3,00 CV | UN | 1599.45 | SINAPI PE Insumos Dezembro 4533
20269 | LAVATORIO / CUBA DE EMBUTIR, OVAL, DE LOUCA BRANCA, SEM LADRAO, DIMENSOES *50 X 35* CM (L X C) | UN | 92.63 | SINAPI PE Insumos Dezembro 4534
20270 | LAVATORIO / CUBA DE EMBUTIR, OVAL, DE LOUCA COLORIDA, SEM LADRAO, DIMENSOES *50 X 35* CM (L X C) | UN | 102.35 | SINAPI PE Insumos Dezembro 4535
11696 | LAVATORIO / CUBA DE SOBREPOR, OVAL PEQUENA, DE LOUCA BRANCA, SEM LADRAO, DIMENSOES *44 X 31* CM (L X C) | UN | 163.85 | SINAPI PE Insumos Dezembro 4536
10427 | LAVATORIO / CUBA DE SOBREPOR, RETANGULAR, DE LOUCA BRANCA, COM LADRAO, DIMENSOES *52 X 45* CM (L X C) | UN | 458.52 | SINAPI PE Insumos Dezembro 4537
10428 | LAVATORIO / CUBA DE SOBREPOR, RETANGULAR, DE LOUCA COLORIDA, COM LADRAO, DIMENSOES *52 X 45* CM (L X C) | UN | 472.42 | SINAPI PE Insumos Dezembro 4538
36521 | LAVATORIO DE CANTO DE LOUCA BRANCA, SUSPENSO (SEM COLUNA), DIMENSOES *40 X 30* CM (L X C) | UN | 147.4 | SINAPI PE Insumos Dezembro 4539
36794 | LAVATORIO DE LOUCA BRANCA, COM COLUNA, DIMENSOES *44 X 35* CM (L X C) | UN | 156.92 | SINAPI PE Insumos Dezembro 4540
10426 | LAVATORIO DE LOUCA BRANCA, COM COLUNA, DIMENSOES *54 X 44* CM (L X C) | UN | 175.72 | SINAPI PE Insumos Dezembro 4541
10425 | LAVATORIO DE LOUCA BRANCA, SUSPENSO (SEM COLUNA), DIMENSOES *40 X 30* CM | UN | 89.14 | SINAPI PE Insumos Dezembro 4542
10431 | LAVATORIO DE LOUCA COLORIDA, COM COLUNA, DIMENSOES *54 X 44* CM (L X C) | UN | 305.2 | SINAPI PE Insumos Dezembro 4543
10429 | LAVATORIO DE LOUCA COLORIDA, SUSPENSO (SEM COLUNA), DIMENSOES *40 X 30* CM (L X C) | UN | 150.56 | SINAPI PE Insumos Dezembro 4544
10853 | LETRA ACO INOX (AISI 304), CHAPA NUM. 22, RECORTADO, H= 20 CM (SEM RELEVO) | UN | 92.44 | SINAPI PE Insumos Dezembro 4545
5093 | LEVANTADOR DE JANELA GUILHOTINA, EM LATAO CROMADO | PAR | 18.83 | SINAPI PE Insumos Dezembro 4546
44331 | LIMPA VIDROS COM PULVERIZADOR | L | 77.3 | SINAPI PE Insumos Dezembro 4547
37768 | LIMPADORA A SUCCAO, TANQUE 12000 L, BASCULAMENTO HIDRAULICO, BOMBA 12 M3/MIN 95% VACUO (INCLUI MONTAGEM, NAO INCLUI CAMINHAO) | UN | 295000 | SINAPI PE Insumos Dezembro 4548
37773 | LIMPADORA DE SUCCAO TANQUE 7000 L, BOMBA 12 M3/MIN 95% VACUO (INCLUI MONTAGEM, NAO INCLUI CAMINHAO) | UN | 250504.73 | SINAPI PE Insumos Dezembro 4549
37769 | LIMPADORA DE SUCCAO, TANQUE 11000 L, BOMBA 340 M3/MIN (INCLUI MONTAGEM, NAO INCLUI CAMINHAO) | UN | 419376.48 | SINAPI PE Insumos Dezembro 4550
37770 | LIMPADORA DE SUCCAO, TANQUE 5500 L, BOMBA 60M3/MIN, VACUO 500 MBAR (INCLUI MONTAGEM, NAO INCLUI CAMINHAO) | UN | 711748.8 | SINAPI PE Insumos Dezembro 4551
38382 | LINHA DE PEDREIRO LISA 100 M | UN | 13.1 | SINAPI PE Insumos Dezembro 4552
38383 | LIXA D'AGUA EM FOLHA, GRAO 100 | UN | 2.45 | SINAPI PE Insumos Dezembro 4553
3768 | LIXA EM FOLHA PARA FERRO, NUMERO 150 | UN | 2.34 | SINAPI PE Insumos Dezembro 4554
3767 | LIXA EM FOLHA PARA PAREDE OU MADEIRA, NUMERO 120, COR VERMELHA | UN | 0.78 | SINAPI PE Insumos Dezembro 4555
13192 | LIXADEIRA ELETRICA ANGULAR PARA CONCRETO, POTENCIA 1.400 W, PRATO DIAMANTADO DE 5" | UN | 4768.91 | SINAPI PE Insumos Dezembro 4556
38413 | LIXADEIRA ELETRICA ANGULAR, PARA DISCO DE 7" (180 MM), POTENCIA DE 2.200 W, *5.000* RPM, 220 V | UN | 788.71 | SINAPI PE Insumos Dezembro 4557
42440 | LIXEIRA DUPLA, COM CAPACIDADE VOLUMETRICA DE 60L*, FABRICADA EM TUBO DE ACO CARBONO, CESTOS EM CHAPA DE ACO E PINTURA NO PROCESSO ELETROSTATICO - PARA ACADEMIA AO AR LIVRE / ACADEMIA DA TERCEIRA IDADE - ATI | UN | 1235.91 | SINAPI PE Insumos Dezembro 4558
20193 | LOCACAO DE ANDAIME METALICO TIPO FACHADEIRO, PECAS COM APROXIMADAMENTE 1,20 M DE LARGURA E 2,0 M DE ALTURA, INCLUINDO DIAGONAIS EM X, BARRAS DE LIGACAO, SAPATAS E DEMAIS ITENS NECESSARIOS A MONTAGEM (NAO INCLUI INSTALACAO) | M2XMES | 24.6 | SINAPI PE Insumos Dezembro 4559
10527 | LOCACAO DE ANDAIME METALICO TUBULAR DE ENCAIXE, TIPO DE TORRE, CADA PAINEL COM LARGURA DE 1 ATE 1,5 M E ALTURA DE *1,00* M, INCLUINDO DIAGONAL, BARRAS DE LIGACAO, SAPATAS OU RODIZIOS E DEMAIS ITENS NECESSARIOS A MONTAGEM (NAO INCLUI INSTALACAO) | MXMES | 32.8 | SINAPI PE Insumos Dezembro 4560
41805 | LOCACAO DE ANDAIME SUSPENSO OU BALANCIM MANUAL, CAPACIDADE DE CARGA TOTAL DE APROXIMADAMENTE 250 KG/M2, PLATAFORMA DE 1,50 M X 0,80 M (C X L), CABO DE 45 M | MES | 943 | SINAPI PE Insumos Dezembro 4561
40271 | LOCACAO DE APRUMADOR METALICO DE PILAR, COM ALTURA E ANGULO REGULAVEIS, EXTENSAO DE *1,50* A *2,80* M | UNXMES | 25.1 | SINAPI PE Insumos Dezembro 4562
40287 | LOCACAO DE BARRA DE ANCORAGEM DE 0,80 A 1,20 M DE EXTENSAO, COM ROSCA DE 5/8", INCLUINDO PORCA E FLANGE | MES | 9.66 | SINAPI PE Insumos Dezembro 4563
4084 | LOCACAO DE BOMBA SUBMERSIVEL PARA DRENAGEM E ESGOTAMENTO, MOTOR ELETRICO TRIFASICO, POTENCIA DE 1 CV, DIAMETRO DE RECALQUE DE 2". FAIXA DE OPERACAO Q=25 M3/H (+ OU - 1 M3/H) E AMT=2 M, Q=12 M3/H (+ OU - 2 M3/H) E AMT = 12 M (+ OU - 2 M) | H | 2.03 | SINAPI PE Insumos Dezembro 4564
743 | LOCACAO DE BOMBA SUBMERSIVEL PARA DRENAGEM E ESGOTAMENTO, MOTOR ELETRICO TRIFASICO, POTENCIA DE 2 CV, DIAMETRO DE RECALQUE DE 2", FAIXA DE OPERACAO Q=35 M3/H (+ OU - 3 M3/H) E AMT=2 M, Q=13 M3/H (+ OU - 3 M3/H) E AMT = 17 M (+ OU - 3 M) | H | 2.03 | SINAPI PE Insumos Dezembro 4565
40293 | LOCACAO DE BOMBA SUBMERSIVEL PARA DRENAGEM E ESGOTAMENTO, MOTOR ELETRICO TRIFASICO, POTENCIA DE 2 CV, DIAMETRO DE RECALQUE DE 3". FAIXA DE OPERACAO Q=70 M3/H (+ OU - 2 M3/H) E AMT=2 M, Q=9,5 M3/H (+ OU - 3,5 M3/H) E AMT = 10 M (+ OU - 2 M) | H | 2.43 | SINAPI PE Insumos Dezembro 4566
40294 | LOCACAO DE BOMBA SUBMERSIVEL PARA DRENAGEM E ESGOTAMENTO, MOTOR ELETRICO TRIFASICO, POTENCIA DE 3 CV, DIAMETRO DE RECALQUE DE 2", FAIXA DE OPERACAO Q=84 M3/H (+ OU - 2,5 M3/H) E AMT=2 M, Q=9,1 M3/H (+ OU - 2 M3/H) E AMT = 12 M (+ OU - 2 M) | H | 2.03 | SINAPI PE Insumos Dezembro 4567
4085 | LOCACAO DE BOMBA SUBMERSIVEL PARA DRENAGEM E ESGOTAMENTO, MOTOR ELETRICO TRIFASICO, POTENCIA DE 4 CV, DIAMETRO DE RECALQUE DE 3". FAIXA DE OPERACAO Q=60 M3/H (+ OU - 1 M3/H) E AMT=2 M, Q=11 M3/H (+ OU - 1 M3/H) E AMT = 23 M (+ OU - 1 M) | H | 2.84 | SINAPI PE Insumos Dezembro 4568
10779 | LOCACAO DE CONTAINER 2,30 X 4,30 M, ALT. 2,50 M, P/ SANITARIO, C/ 5 BACIAS, 1 LAVATORIO E 4 MICTORIOS (NAO INCLUI MOBILIZACAO/DESMOBILIZACAO) | MES | 1040.62 | SINAPI PE Insumos Dezembro 4569
10777 | LOCACAO DE CONTAINER 2,30 X 4,30 M, ALT. 2,50 M, PARA SANITARIO, COM 3 BACIAS, 4 CHUVEIROS, 1 LAVATORIO E 1 MICTORIO (NAO INCLUI MOBILIZACAO/DESMOBILIZACAO) | MES | 945.23 | SINAPI PE Insumos Dezembro 4570
10775 | LOCACAO DE CONTAINER 2,30 X 6,00 M, ALT. 2,50 M, COM 1 SANITARIO, PARA ESCRITORIO, COMPLETO, SEM DIVISORIAS INTERNAS (NAO INCLUI MOBILIZACAO/DESMOBILIZACAO) | MES | 832.5 | SINAPI PE Insumos Dezembro 4571
10776 | LOCACAO DE CONTAINER 2,30 X 6,00 M, ALT. 2,50 M, PARA ESCRITORIO, SEM DIVISORIAS INTERNAS E SEM SANITARIO (NAO INCLUI MOBILIZACAO/DESMOBILIZACAO) | MES | 650.39 | SINAPI PE Insumos Dezembro 4572
10778 | LOCACAO DE CONTAINER 2,30 X 6,00 M, ALT. 2,50 M, PARA SANITARIO, COM 4 BACIAS, 8 CHUVEIROS,1 LAVATORIO E 1 MICTORIO (NAO INCLUI MOBILIZACAO/DESMOBILIZACAO) | MES | 1040.62 | SINAPI PE Insumos Dezembro 4573
40339 | LOCACAO DE CRUZETA, SIMPLES, PARA ESCORA METALICA, COMPRIMENTO ENTRE 50 A 60 CM, PARA ESCORA DE 1,80 A 3,20 METROS E TUBO EXTERNO ATE 48 MM DE DIAMETRO | UNXMES | 8.8 | SINAPI PE Insumos Dezembro 4574
10749 | LOCACAO DE ESCORA METALICA TELESCOPICA, COM ALTURA REGULAVEL DE *1,80* A *3,20* M, COM CAPACIDADE DE CARGA DE NO MINIMO 1000 KGF (10 KN), INCLUSO TRIPE E FORCADO | UNXMES | 29.11 | SINAPI PE Insumos Dezembro 4575
40290 | LOCACAO DE FORMA PLASTICA PARA LAJE NERVURADA, DIMENSOES *60* X *60* X *16* CM | UNXMES | 15.74 | SINAPI PE Insumos Dezembro 4576
3346 | LOCACAO DE GRUPO GERADOR *80 A 125* KVA, MOTOR DIESEL, REBOCAVEL, ACIONAMENTO MANUAL | H | 19.12 | SINAPI PE Insumos Dezembro 4577
3348 | LOCACAO DE GRUPO GERADOR ACIMA DE * 125 ATE 180* KVA, MOTOR DIESEL, REBOCAVEL, ACIONAMENTO MANUAL | H | 22.87 | SINAPI PE Insumos Dezembro 4578
39833 | LOCACAO DE GRUPO GERADOR DE *260* KVA, DIESEL REBOCAVEL, ACIONAMENTO MANUAL | H | 31.33 | SINAPI PE Insumos Dezembro 4579
7252 | LOCACAO DE NIVEL OPTICO, COM PRECISAO DE 0,7 MM, AUMENTO DE 32X | H | 2.34 | SINAPI PE Insumos Dezembro 4580
7247 | LOCACAO DE TEODOLITO ELETRONICO, PRECISAO ANGULAR DE 5 A 7 SEGUNDOS, INCLUINDO TRIPE | H | 2.34 | SINAPI PE Insumos Dezembro 4581
40291 | LOCACAO DE TORRE METALICA COMPLETA PARA UMA CARGA DE 8 TF (80 KN) E PE DIREITO DE 6 M, INCLUINDO MODULOS, DIAGONAIS, SAPATAS E FORCADOS | UNXMES | 820 | SINAPI PE Insumos Dezembro 4582
40275 | LOCACAO DE VIGA SANDUICHE METALICA VAZADA PARA TRAVAMENTO DE PILARES, ALTURA DE *8* CM, LARGURA DE *6* CM E EXTENSAO DE 2 M | UNXMES | 26.24 | SINAPI PE Insumos Dezembro 4583
42408 | LONA PLASTICA EXTRA FORTE PRETA, E = 200 MICRA | M2 | 1.83 | SINAPI PE Insumos Dezembro 4584
3777 | LONA PLASTICA PESADA PRETA, E = 150 MICRA | M2 | 1.32 | SINAPI PE Insumos Dezembro 4585
44699 | LUBRIFICANTE REDUTOR DE TORQUE E ARRASTO DE ALTO DESEMPENHO, PARA PERFURACAO HORIZONTAL DIRECIONAL, HDD | KG | 46.79 | SINAPI PE Insumos Dezembro 4586
3798 | LUMINARIA ABERTA P/ ILUMINACAO PUBLICA, TIPO X-57 PETERCO OU EQUIV | UN | 87.29 | SINAPI PE Insumos Dezembro 4587
38769 | LUMINARIA ARANDELA TIPO MEIA-LUA COM VIDRO FOSCO *30 X 15* CM, PARA 1 LAMPADA, BASE E27, POTENCIA MAXIMA 40/60 W (NAO INCLUI LAMPADA) | UN | 68.16 | SINAPI PE Insumos Dezembro 4588
38774 | LUMINARIA DE EMERGENCIA 30 LEDS, POTENCIA 2 W, BATERIA DE LITIO, AUTONOMIA DE 6 HORAS | UN | 21.85 | SINAPI PE Insumos Dezembro 4589
42247 | LUMINARIA DE LED PARA ILUMINACAO PUBLICA, DE 138 W ATE 180 W, INVOLUCRO EM ALUMINIO OU ACO INOX | UN | 746.01 | SINAPI PE Insumos Dezembro 4590
42248 | LUMINARIA DE LED PARA ILUMINACAO PUBLICA, DE 181 W ATE 239 W, INVOLUCRO EM ALUMINIO OU ACO INOX | UN | 866.55 | SINAPI PE Insumos Dezembro 4591
42249 | LUMINARIA DE LED PARA ILUMINACAO PUBLICA, DE 240 W ATE 350 W, INVOLUCRO EM ALUMINIO OU ACO INOX | UN | 1435.57 | SINAPI PE Insumos Dezembro 4592
42244 | LUMINARIA DE LED PARA ILUMINACAO PUBLICA, DE 33 W ATE 50 W, INVOLUCRO EM ALUMINIO OU ACO INOX | UN | 224.19 | SINAPI PE Insumos Dezembro 4593
42245 | LUMINARIA DE LED PARA ILUMINACAO PUBLICA, DE 51 W ATE 67 W, INVOLUCRO EM ALUMINIO OU ACO INOX | UN | 413.7 | SINAPI PE Insumos Dezembro 4594
42246 | LUMINARIA DE LED PARA ILUMINACAO PUBLICA, DE 68 W ATE 97 W, INVOLUCRO EM ALUMINIO OU ACO INOX | UN | 457.95 | SINAPI PE Insumos Dezembro 4595
42243 | LUMINARIA DE LED PARA ILUMINACAO PUBLICA, DE 98 W ATE 137 W, INVOLUCRO EM ALUMINIO OU ACO INOX | UN | 552.2 | SINAPI PE Insumos Dezembro 4596
38889 | LUMINARIA DE SOBREPOR EM CHAPA DE ACO COM ALETAS PLASTICAS, PARA 1 LAMPADA, BASE E27, POTENCIA MAXIMA 40/60 W (NAO INCLUI LAMPADA) | UN | 52.25 | SINAPI PE Insumos Dezembro 4597
38784 | LUMINARIA DE SOBREPOR EM CHAPA DE ACO COM ALETAS PLASTICAS, PARA 2 LAMPADAS, BASE E27, POTENCIA MAXIMA 40/60 W (NAO INCLUI LAMPADAS) | UN | 69.9 | SINAPI PE Insumos Dezembro 4598
3780 | LUMINARIA DE SOBREPOR EM CHAPA DE ACO PARA 1 LAMPADA FLUORESCENTE DE *36* W, ALETADA, COMPLETA (LAMPADA E REATOR INCLUSOS) | UN | 107.47 | SINAPI PE Insumos Dezembro 4599
38773 | LUMINARIA DE TETO PLAFON/PLAFONIER EM PLASTICO COM BASE E27, POTENCIA MAXIMA 60 W (NAO INCLUI LAMPADA) | UN | 6.85 | SINAPI PE Insumos Dezembro 4600
12271 | LUMINARIA DUPLA P/SINALIZACAO, TIPO WETZEL AS-2/110 OU EQUIV | UN | 382.25 | SINAPI PE Insumos Dezembro 4601
39385 | LUMINARIA LED PLAFON REDONDO DE SOBREPOR BIVOLT 12/13 W, D = *17* CM | UN | 19.99 | SINAPI PE Insumos Dezembro 4602
39389 | LUMINARIA LED REFLETOR RETANGULAR BIVOLT, LUZ BRANCA, 10 W | UN | 21.69 | SINAPI PE Insumos Dezembro 4603
39390 | LUMINARIA LED REFLETOR RETANGULAR BIVOLT, LUZ BRANCA, 30 W | UN | 45.46 | SINAPI PE Insumos Dezembro 4604
39391 | LUMINARIA LED REFLETOR RETANGULAR BIVOLT, LUZ BRANCA, 50 W | UN | 51.04 | SINAPI PE Insumos Dezembro 4605
3803 | LUMINARIA PLAFON REDONDO COM VIDRO FOSCO DIAMETRO *25* CM, PARA 1 LAMPADA, BASE E27, POTENCIA MAXIMA 40/60 W (NAO INCLUI LAMPADA) | UN | 64.63 | SINAPI PE Insumos Dezembro 4606
38770 | LUMINARIA PLAFON REDONDO COM VIDRO FOSCO DIAMETRO *30* CM, PARA 2 LAMPADAS, BASE E27, POTENCIA MAXIMA 40/60 W (NAO INCLUI LAMPADAS) | UN | 74.84 | SINAPI PE Insumos Dezembro 4607
12267 | LUMINARIA PROVA DE TEMPO PETERCO Y.31/1 | UN | 219.32 | SINAPI PE Insumos Dezembro 4608
43265 | LUMINARIA SOLAR LED EXTERNA, TIPO ARANDELA DE PAREDE, EM ALUMINIO, 16 LEDS, LUZ BRANCA, *180* LUMENS, CAPACIDADE DE ILUMINACAO ATE 36 H, RETANGULAR, *13 X 9 X 7* (C X L X A), COM SENSOR DE MOVIMENTO / PRESENCA, BATERIA RECARREGAVEL COM LUZ SOLAR, RESISTENTE AO CALOR, A PROVA DE AGUA E POEIRA/ IMPERMEAVEL, IP65 | UN | 62.51 | SINAPI PE Insumos Dezembro 4609
12266 | LUMINARIA SPOT DE SOBREPOR EM ALUMINIO COM ALETA PLASTICA PARA 1 LAMPADA, BASE E27, POTENCIA MAXIMA 40/60 W (NAO INCLUI LAMPADA) | UN | 112.25 | SINAPI PE Insumos Dezembro 4610
39378 | LUMINARIA SPOT DE SOBREPOR EM ALUMINIO COM ALETA PLASTICA PARA 2 LAMPADAS, BASE E27, POTENCIA MAXIMA 40/60 W (NAO INCLUI LAMPADA) | UN | 79.59 | SINAPI PE Insumos Dezembro 4611
43543 | LUMINARIA TIPO TARTARUGA A PROVA DE TEMPO, GASES, VAPOR E PO, EM ALUMINIO, COM GRADE, BASE E27, POTENCIA MAXIMA 100 W - REF Y 25/1 (NAO INCLUI LAMPADA) | UN | 165.81 | SINAPI PE Insumos Dezembro 4612
38775 | LUMINARIA TIPO TARTARUGA PARA AREA EXTERNA EM ALUMINIO, COM GRADE, PARA 1 LAMPADA, BASE E27, POTENCIA MAXIMA 40/60 W (NAO INCLUI LAMPADA) | UN | 84.37 | SINAPI PE Insumos Dezembro 4613
44252 | LUVA CPVC, SOLDAVEL, 114 MM, PARA AGUA QUENTE PREDIAL | UN | 140.26 | SINAPI PE Insumos Dezembro 4614
21119 | LUVA CPVC, SOLDAVEL, 15 MM, PARA AGUA QUENTE PREDIAL | UN | 1.41 | SINAPI PE Insumos Dezembro 4615
37974 | LUVA CPVC, SOLDAVEL, 22 MM, PARA AGUA QUENTE PREDIAL | UN | 1.82 | SINAPI PE Insumos Dezembro 4616
37975 | LUVA CPVC, SOLDAVEL, 28 MM, PARA AGUA QUENTE PREDIAL | UN | 4.05 | SINAPI PE Insumos Dezembro 4617
37976 | LUVA CPVC, SOLDAVEL, 35 MM, PARA AGUA QUENTE PREDIAL | UN | 9.02 | SINAPI PE Insumos Dezembro 4618
37977 | LUVA CPVC, SOLDAVEL, 42 MM, PARA AGUA QUENTE PREDIAL | UN | 12.48 | SINAPI PE Insumos Dezembro 4619
37978 | LUVA CPVC, SOLDAVEL, 54 MM, PARA AGUA QUENTE PREDIAL | UN | 24.74 | SINAPI PE Insumos Dezembro 4620
37979 | LUVA CPVC, SOLDAVEL, 73 MM, PARA AGUA QUENTE PREDIAL | UN | 105.01 | SINAPI PE Insumos Dezembro 4621
37980 | LUVA CPVC, SOLDAVEL, 89 MM, PARA AGUA QUENTE PREDIAL | UN | 120.62 | SINAPI PE Insumos Dezembro 4622
36147 | LUVA DE BORRACHA ISOLANTE PARA ALTA TENSAO, RESISTENTE A OZONIO, TENSAO DE ENSAIO 2,5 KV (PAR) | PAR | 419.19 | SINAPI PE Insumos Dezembro 4623
12731 | LUVA DE COBRE (REF 600) SEM ANEL DE SOLDA, BOLSA X BOLSA, 104 MM | UN | 350.49 | SINAPI PE Insumos Dezembro 4624
12723 | LUVA DE COBRE (REF 600) SEM ANEL DE SOLDA, BOLSA X BOLSA, 15 MM | UN | 2.71 | SINAPI PE Insumos Dezembro 4625
12724 | LUVA DE COBRE (REF 600) SEM ANEL DE SOLDA, BOLSA X BOLSA, 22 MM | UN | 5.22 | SINAPI PE Insumos Dezembro 4626
12725 | LUVA DE COBRE (REF 600) SEM ANEL DE SOLDA, BOLSA X BOLSA, 28 MM | UN | 10.47 | SINAPI PE Insumos Dezembro 4627
12726 | LUVA DE COBRE (REF 600) SEM ANEL DE SOLDA, BOLSA X BOLSA, 35 MM | UN | 23.12 | SINAPI PE Insumos Dezembro 4628
12727 | LUVA DE COBRE (REF 600) SEM ANEL DE SOLDA, BOLSA X BOLSA, 42 MM | UN | 29.32 | SINAPI PE Insumos Dezembro 4629
12728 | LUVA DE COBRE (REF 600) SEM ANEL DE SOLDA, BOLSA X BOLSA, 54 MM | UN | 47.9 | SINAPI PE Insumos Dezembro 4630
12729 | LUVA DE COBRE (REF 600) SEM ANEL DE SOLDA, BOLSA X BOLSA, 66 MM | UN | 156.99 | SINAPI PE Insumos Dezembro 4631
12730 | LUVA DE COBRE (REF 600) SEM ANEL DE SOLDA, BOLSA X BOLSA, 79 MM | UN | 240.36 | SINAPI PE Insumos Dezembro 4632
3840 | LUVA DE CORRER COM TRAVAS DEFOFO, PVC, JE, DN 100 MM | UN | 42.54 | SINAPI PE Insumos Dezembro 4633
3838 | LUVA DE CORRER COM TRAVAS DEFOFO, PVC, JE, DN 150 MM | UN | 93.89 | SINAPI PE Insumos Dezembro 4634
3844 | LUVA DE CORRER COM TRAVAS DEFOFO, PVC, JE, DN 200 MM | UN | 167.48 | SINAPI PE Insumos Dezembro 4635
3839 | LUVA DE CORRER COM TRAVAS DEFOFO, PVC, JE, DN 250 MM | UN | 305.05 | SINAPI PE Insumos Dezembro 4636
3843 | LUVA DE CORRER COM TRAVAS DEFOFO, PVC, JE, DN 300 MM | UN | 418.69 | SINAPI PE Insumos Dezembro 4637
3900 | LUVA DE CORRER PARA TUBO ROSCAVEL, PVC, 1 1/2", PARA AGUA FRIA PREDIAL | UN | 47.27 | SINAPI PE Insumos Dezembro 4638
3846 | LUVA DE CORRER PARA TUBO ROSCAVEL, PVC, 1/2", PARA AGUA FRIA PREDIAL | UN | 14.2 | SINAPI PE Insumos Dezembro 4639
3886 | LUVA DE CORRER PARA TUBO ROSCAVEL, PVC, 3/4", PARA AGUA FRIA PREDIAL | UN | 18.85 | SINAPI PE Insumos Dezembro 4640
3854 | LUVA DE CORRER PARA TUBO SOLDAVEL, PVC, 20 MM, PARA AGUA FRIA PREDIAL | UN | 10.75 | SINAPI PE Insumos Dezembro 4641
3873 | LUVA DE CORRER PARA TUBO SOLDAVEL, PVC, 25 MM, PARA AGUA FRIA PREDIAL | UN | 12.51 | SINAPI PE Insumos Dezembro 4642
38021 | LUVA DE CORRER PARA TUBO SOLDAVEL, PVC, 32 MM, PARA AGUA FRIA PREDIAL | UN | 22.21 | SINAPI PE Insumos Dezembro 4643
43838 | LUVA DE CORRER PARA TUBO SOLDAVEL, PVC, 40 MM, PARA AGUA FRIA PREDIAL | UN | 28.71 | SINAPI PE Insumos Dezembro 4644
3847 | LUVA DE CORRER PARA TUBO SOLDAVEL, PVC, 50 MM, PARA AGUA FRIA PREDIAL | UN | 28.95 | SINAPI PE Insumos Dezembro 4645
38022 | LUVA DE CORRER PARA TUBO SOLDAVEL, PVC, 60 MM, PARA AGUA FRIA PREDIAL | UN | 39.79 | SINAPI PE Insumos Dezembro 4646
3826 | LUVA DE CORRER PVC PBA, JE, DN 100 / DE 110 MM, PARA REDE DE AGUA | UN | 42.21 | SINAPI PE Insumos Dezembro 4647
3825 | LUVA DE CORRER PVC PBA, JE, DN 50 / DE 60 MM, PARA REDE DE AGUA | UN | 12.14 | SINAPI PE Insumos Dezembro 4648
3827 | LUVA DE CORRER PVC PBA, JE, DN 75 / DE 85 MM, PARA REDE DE AGUA | UN | 26.52 | SINAPI PE Insumos Dezembro 4649
3830 | LUVA DE CORRER PVC, JE, DN 250 MM, PARA REDE COLETORA DE ESGOTO | UN | 138.6 | SINAPI PE Insumos Dezembro 4650
37981 | LUVA DE CORRER, CPVC, SOLDAVEL, 15 MM, PARA AGUA QUENTE PREDIAL | UN | 5.25 | SINAPI PE Insumos Dezembro 4651
37982 | LUVA DE CORRER, CPVC, SOLDAVEL, 22 MM, PARA AGUA QUENTE PREDIAL | UN | 7.62 | SINAPI PE Insumos Dezembro 4652
37983 | LUVA DE CORRER, CPVC, SOLDAVEL, 28 MM, PARA AGUA QUENTE PREDIAL | UN | 11.27 | SINAPI PE Insumos Dezembro 4653
37984 | LUVA DE CORRER, CPVC, SOLDAVEL, 35 MM, PARA AGUA QUENTE PREDIAL | UN | 15.83 | SINAPI PE Insumos Dezembro 4654
37985 | LUVA DE CORRER, CPVC, SOLDAVEL, 42 MM, PARA AGUA QUENTE PREDIAL | UN | 22.49 | SINAPI PE Insumos Dezembro 4655
20165 | LUVA DE CORRER, PVC SERIE R, 100 MM, PARA ESGOTO PREDIAL | UN | 17.18 | SINAPI PE Insumos Dezembro 4656
20166 | LUVA DE CORRER, PVC SERIE R, 150 MM, PARA ESGOTO PREDIAL | UN | 52.47 | SINAPI PE Insumos Dezembro 4657
20164 | LUVA DE CORRER, PVC SERIE R, 75 MM, PARA ESGOTO PREDIAL | UN | 8.25 | SINAPI PE Insumos Dezembro 4658
3893 | LUVA DE CORRER, PVC, DN 100 MM, PARA ESGOTO PREDIAL | UN | 12.94 | SINAPI PE Insumos Dezembro 4659
3848 | LUVA DE CORRER, PVC, DN 50 MM, PARA ESGOTO PREDIAL | UN | 7.89 | SINAPI PE Insumos Dezembro 4660
3895 | LUVA DE CORRER, PVC, DN 75 MM, PARA ESGOTO PREDIAL | UN | 8.76 | SINAPI PE Insumos Dezembro 4661
12404 | LUVA DE FERRO GALVANIZADO, COM ROSCA BSP MACHO/FEMEA, DE 3/4" | UN | 12.43 | SINAPI PE Insumos Dezembro 4662
3939 | LUVA DE FERRO GALVANIZADO, COM ROSCA BSP, DE 1 1/2" | UN | 25.6 | SINAPI PE Insumos Dezembro 4663
3911 | LUVA DE FERRO GALVANIZADO, COM ROSCA BSP, DE 1 1/4" | UN | 20.92 | SINAPI PE Insumos Dezembro 4664
3908 | LUVA DE FERRO GALVANIZADO, COM ROSCA BSP, DE 1/2" | UN | 6.76 | SINAPI PE Insumos Dezembro 4665
3910 | LUVA DE FERRO GALVANIZADO, COM ROSCA BSP, DE 1" | UN | 14.96 | SINAPI PE Insumos Dezembro 4666
3913 | LUVA DE FERRO GALVANIZADO, COM ROSCA BSP, DE 2 1/2" | UN | 71.53 | SINAPI PE Insumos Dezembro 4667
3912 | LUVA DE FERRO GALVANIZADO, COM ROSCA BSP, DE 2" | UN | 39.21 | SINAPI PE Insumos Dezembro 4668
3909 | LUVA DE FERRO GALVANIZADO, COM ROSCA BSP, DE 3/4" | UN | 9.2 | SINAPI PE Insumos Dezembro 4669
3914 | LUVA DE FERRO GALVANIZADO, COM ROSCA BSP, DE 3" | UN | 107.91 | SINAPI PE Insumos Dezembro 4670
3915 | LUVA DE FERRO GALVANIZADO, COM ROSCA BSP, DE 4" | UN | 170.17 | SINAPI PE Insumos Dezembro 4671
3916 | LUVA DE FERRO GALVANIZADO, COM ROSCA BSP, DE 5" | UN | 310.02 | SINAPI PE Insumos Dezembro 4672
3917 | LUVA DE FERRO GALVANIZADO, COM ROSCA BSP, DE 6" | UN | 511.33 | SINAPI PE Insumos Dezembro 4673
1904 | LUVA DE PRESSAO, EM PVC, DE 20 MM, PARA ELETRODUTO FLEXIVEL | UN | 1.35 | SINAPI PE Insumos Dezembro 4674
1899 | LUVA DE PRESSAO, EM PVC, DE 25 MM, PARA ELETRODUTO FLEXIVEL | UN | 1.53 | SINAPI PE Insumos Dezembro 4675
1900 | LUVA DE PRESSAO, EM PVC, DE 32 MM, PARA ELETRODUTO FLEXIVEL | UN | 2.48 | SINAPI PE Insumos Dezembro 4676
12407 | LUVA DE REDUCAO DE FERRO GALVANIZADO, COM ROSCA BSP MACHO/FEMEA, DE 1 1/2" X 1" | UN | 38.71 | SINAPI PE Insumos Dezembro 4677
12408 | LUVA DE REDUCAO DE FERRO GALVANIZADO, COM ROSCA BSP MACHO/FEMEA, DE 1" X 1/2" | UN | 21.85 | SINAPI PE Insumos Dezembro 4678
12409 | LUVA DE REDUCAO DE FERRO GALVANIZADO, COM ROSCA BSP MACHO/FEMEA, DE 1" X 3/4" | UN | 21.85 | SINAPI PE Insumos Dezembro 4679
12410 | LUVA DE REDUCAO DE FERRO GALVANIZADO, COM ROSCA BSP MACHO/FEMEA, DE 3/4" X 1/2" | UN | 15.05 | SINAPI PE Insumos Dezembro 4680
3936 | LUVA DE REDUCAO DE FERRO GALVANIZADO, COM ROSCA BSP, DE 1 1/2" X 1 1/4" | UN | 27.2 | SINAPI PE Insumos Dezembro 4681
3922 | LUVA DE REDUCAO DE FERRO GALVANIZADO, COM ROSCA BSP, DE 1 1/2" X 1/2" | UN | 25.02 | SINAPI PE Insumos Dezembro 4682
3924 | LUVA DE REDUCAO DE FERRO GALVANIZADO, COM ROSCA BSP, DE 1 1/2" X 1" | UN | 27.2 | SINAPI PE Insumos Dezembro 4683
3923 | LUVA DE REDUCAO DE FERRO GALVANIZADO, COM ROSCA BSP, DE 1 1/2" X 3/4" | UN | 27.2 | SINAPI PE Insumos Dezembro 4684
3937 | LUVA DE REDUCAO DE FERRO GALVANIZADO, COM ROSCA BSP, DE 1 1/4" X 1/2" | UN | 22.44 | SINAPI PE Insumos Dezembro 4685
3921 | LUVA DE REDUCAO DE FERRO GALVANIZADO, COM ROSCA BSP, DE 1 1/4" X 1" | UN | 22.45 | SINAPI PE Insumos Dezembro 4686
3920 | LUVA DE REDUCAO DE FERRO GALVANIZADO, COM ROSCA BSP, DE 1 1/4" X 3/4" | UN | 22.44 | SINAPI PE Insumos Dezembro 4687
3938 | LUVA DE REDUCAO DE FERRO GALVANIZADO, COM ROSCA BSP, DE 1" X 1/2" | UN | 14.79 | SINAPI PE Insumos Dezembro 4688
3919 | LUVA DE REDUCAO DE FERRO GALVANIZADO, COM ROSCA BSP, DE 1" X 3/4" | UN | 15.08 | SINAPI PE Insumos Dezembro 4689
3927 | LUVA DE REDUCAO DE FERRO GALVANIZADO, COM ROSCA BSP, DE 2 1/2" X 1 1/2" | UN | 76.38 | SINAPI PE Insumos Dezembro 4690
3928 | LUVA DE REDUCAO DE FERRO GALVANIZADO, COM ROSCA BSP, DE 2 1/2" X 2" | UN | 76.38 | SINAPI PE Insumos Dezembro 4691
3926 | LUVA DE REDUCAO DE FERRO GALVANIZADO, COM ROSCA BSP, DE 2" X 1 1/2" | UN | 43.54 | SINAPI PE Insumos Dezembro 4692
3935 | LUVA DE REDUCAO DE FERRO GALVANIZADO, COM ROSCA BSP, DE 2" X 1 1/4" | UN | 43.54 | SINAPI PE Insumos Dezembro 4693
3925 | LUVA DE REDUCAO DE FERRO GALVANIZADO, COM ROSCA BSP, DE 2" X 1" | UN | 43.54 | SINAPI PE Insumos Dezembro 4694
12406 | LUVA DE REDUCAO DE FERRO GALVANIZADO, COM ROSCA BSP, DE 3/4" X 1/2" | UN | 10.69 | SINAPI PE Insumos Dezembro 4695
3929 | LUVA DE REDUCAO DE FERRO GALVANIZADO, COM ROSCA BSP, DE 3" X 1 1/2" | UN | 116.37 | SINAPI PE Insumos Dezembro 4696
3931 | LUVA DE REDUCAO DE FERRO GALVANIZADO, COM ROSCA BSP, DE 3" X 2 1/2" | UN | 116.37 | SINAPI PE Insumos Dezembro 4697
3930 | LUVA DE REDUCAO DE FERRO GALVANIZADO, COM ROSCA BSP, DE 3" X 2" | UN | 116.37 | SINAPI PE Insumos Dezembro 4698
3932 | LUVA DE REDUCAO DE FERRO GALVANIZADO, COM ROSCA BSP, DE 4" X 2 1/2" | UN | 200.94 | SINAPI PE Insumos Dezembro 4699
3933 | LUVA DE REDUCAO DE FERRO GALVANIZADO, COM ROSCA BSP, DE 4" X 2" | UN | 200.94 | SINAPI PE Insumos Dezembro 4700
3934 | LUVA DE REDUCAO DE FERRO GALVANIZADO, COM ROSCA BSP, DE 4" X 3" | UN | 200.94 | SINAPI PE Insumos Dezembro 4701
40364 | LUVA DE REDUCAO EM ACO CARBONO, COM ENCAIXE PARA SOLDA DN SW, PRESSAO 3.000 LBS, DN 1 1/2" X 1 1/4" | UN | 59.6 | SINAPI PE Insumos Dezembro 4702
40361 | LUVA DE REDUCAO EM ACO CARBONO, COM ENCAIXE PARA SOLDA DN SW, PRESSAO 3.000 LBS, DN 1 1/4" X 1" | UN | 46.6 | SINAPI PE Insumos Dezembro 4703
40358 | LUVA DE REDUCAO EM ACO CARBONO, COM ENCAIXE PARA SOLDA DN SW, PRESSAO 3.000 LBS, DN 1" X 3/4" | UN | 17.76 | SINAPI PE Insumos Dezembro 4704
40370 | LUVA DE REDUCAO EM ACO CARBONO, COM ENCAIXE PARA SOLDA DN SW, PRESSAO 3.000 LBS, DN 2 1/2" X 2" | UN | 189.1 | SINAPI PE Insumos Dezembro 4705
40367 | LUVA DE REDUCAO EM ACO CARBONO, COM ENCAIXE PARA SOLDA DN SW, PRESSAO 3.000 LBS, DN 2" X 1 1/2" | UN | 93.99 | SINAPI PE Insumos Dezembro 4706
40373 | LUVA DE REDUCAO EM ACO CARBONO, COM ENCAIXE PARA SOLDA DN SW, PRESSAO 3.000 LBS, DN 3" X 2 1/2" | UN | 255.72 | SINAPI PE Insumos Dezembro 4707